235 | 0.34 | 0.17 | South/Central | AL | Montgomery-Dannelly.Field.722260 | 3 | 1279476 | 35.5443 | 11.7395 | 51.7084 | 35.07 | 16.6384 | 1062.77 | -0.12965 | 25.32 | -1.6198 | 1.4901 | 38.3718 | -1.4479 | 6.3 | -2.9376 | 1.4897 | 21.4916 | -1.0781 | -15.76 | -1.0655 | -0.012598 | -14.1339 | -0.12965 | 25.32 | -1.6198 | 1.4901 | 38.3718 | -0.056615 | 24.73 | -1.4588 | 1.4022 | 36.9441 | 0.016928 | 0.60169 | 0.19873 | 0.87531 | 17.9904 | -0.0021946 | -0.024509 | -0.01825 | -0.0021946 | -0.00095838 | 0.42861 | 0.10665 | -0.26678 | 0.42861 | 0.41863 | 0.64955 | 0.36381 | -0.23926 | 0.64955 | 0.62539 | 0.016928 | 0.60169 | 0.19873 | 0.87531 | 17.9904 | -0.0021946 | -0.024509 | -0.01825 | -0.0021946 | -0.00095838 | 0.42861 | 0.10665 | -0.26678 | 0.42861 | 0.41863 | 0.64955 | 0.36381 | -0.23926 | 0.64955 | 0.62539
236 | 0.34 | 0.19 | South/Central | AL | Montgomery-Dannelly.Field.722260 | 3 | 1279476 | 35.0815 | 12.0134 | 51.606 | 34.6134 | 16.9926 | 1067.74 | -0.027248 | 20.35 | -1.1632 | 1.1359 | 30.1668 | -1.3455 | 1.33 | -2.481 | 1.1355 | 13.2865 | -0.97569 | -20.73 | -0.60889 | -0.3668 | -22.3389 | -0.027248 | 20.35 | -1.1632 | 1.1359 | 30.1668 | 0.045783 | 19.76 | -1.0022 | 1.048 | 28.7391 | 0.016928 | 0.59386 | 0.20336 | 0.87358 | 18.0746 | -0.00046125 | -0.022776 | -0.016516 | -0.00046125 | 0.00077502 | 0.34448 | 0.022514 | -0.35091 | 0.34448 | 0.33449 | 0.51066 | 0.22491 | -0.37815 | 0.51066 | 0.48649 | 0.016928 | 0.59386 | 0.20336 | 0.87358 | 18.0746 | -0.00046125 | -0.022776 | -0.016516 | -0.00046125 | 0.00077502 | 0.34448 | 0.022514 | -0.35091 | 0.34448 | 0.33449 | 0.51066 | 0.22491 | -0.37815 | 0.51066 | 0.48649
237 | 0.34 | 0.2 | South/Central | AL | Montgomery-Dannelly.Field.722260 | 3 | 1279476 | 34.8579 | 12.1497 | 51.5673 | 34.3926 | 17.1747 | 1070.5 | 0.011424 | 17.59 | -0.94241 | 0.95384 | 25.7701 | -1.3068 | -1.43 | -2.2602 | 0.9534 | 8.8898 | -0.93702 | -23.49 | -0.38813 | -0.54889 | -26.7356 | 0.011424 | 17.59 | -0.94241 | 0.95384 | 25.7701 | 0.084456 | 17 | -0.78145 | 0.8659 | 24.3424 | 0.016928 | 0.59007 | 0.20567 | 0.87293 | 18.1213 | 0.00019339 | -0.022121 | -0.015862 | 0.00019339 | 0.0014297 | 0.29776 | -0.024207 | -0.39764 | 0.29776 | 0.28777 | 0.43623 | 0.15049 | -0.45258 | 0.43623 | 0.41207 | 0.016928 | 0.59007 | 0.20567 | 0.87293 | 18.1213 | 0.00019339 | -0.022121 | -0.015862 | 0.00019339 | 0.0014297 | 0.29776 | -0.024207 | -0.39764 | 0.29776 | 0.28777 | 0.43623 | 0.15049 | -0.45258 | 0.43623 | 0.41207
238 | 0.34 | 0.23 | South/Central | AL | Montgomery-Dannelly.Field.722260 | 3 | 1279476 | 34.2094 | 12.5572 | 51.4564 | 33.7528 | 17.7036 | 1078.54 | 0.12238 | 9.55 | -0.30255 | 0.42494 | 12.9816 | -1.1958 | -9.47 | -1.6203 | 0.4245 | -3.8987 | -0.82606 | -31.53 | 0.25173 | -1.0778 | -39.5241 | 0.12238 | 9.55 | -0.30255 | 0.42494 | 12.9816 | 0.19542 | 8.96 | -0.14159 | 0.337 | 11.5539 | 0.016928 | 0.57909 | 0.21257 | 0.87105 | 18.2574 | 0.0020717 | -0.020243 | -0.013983 | 0.0020717 | 0.003308 | 0.16166 | -0.16031 | -0.53374 | 0.16166 | 0.15167 | 0.21975 | -0.065996 | -0.66906 | 0.21975 | 0.19558 | 0.016928 | 0.57909 | 0.21257 | 0.87105 | 18.2574 | 0.0020717 | -0.020243 | -0.013983 | 0.0020717 | 0.003308 | 0.16166 | -0.16031 | -0.53374 | 0.16166 | 0.15167 | 0.21975 | -0.065996 | -0.66906 | 0.21975 | 0.19558
239 | 0.34 | 0.25 | South/Central | AL | Montgomery-Dannelly.Field.722260 | 3 | 1279476 | 33.8003 | 12.824 | 51.4003 | 33.3491 | 18.0512 | 1084.07 | 0.17843 | 4.02 | 0.10117 | 0.077261 | 4.3588 | -1.1398 | -15 | -1.2166 | 0.07682 | -12.5214 | -0.77001 | -37.06 | 0.65545 | -1.4255 | -48.1469 | 0.17843 | 4.02 | 0.10117 | 0.077261 | 4.3588 | 0.25146 | 3.43 | 0.26214 | -0.010672 | 2.9311 | 0.016928 | 0.57217 | 0.21708 | 0.8701 | 18.351 | 0.0030205 | -0.019294 | -0.013035 | 0.0030205 | 0.0042567 | 0.06805 | -0.25392 | -0.62735 | 0.06805 | 0.058063 | 0.073785 | -0.21196 | -0.81503 | 0.073785 | 0.049618 | 0.016928 | 0.57217 | 0.21708 | 0.8701 | 18.351 | 0.0030205 | -0.019294 | -0.013035 | 0.0030205 | 0.0042567 | 0.06805 | -0.25392 | -0.62735 | 0.06805 | 0.058063 | 0.073785 | -0.21196 | -0.81503 | 0.073785 | 0.049618
240 | 0.34 | 0.27 | South/Central | AL | Montgomery-Dannelly.Field.722260 | 3 | 1279476 | 33.8501 | 12.729 | 51.3498 | 33.3982 | 17.9515 | 1081.55 | 0.22896 | 6.54 | 0.051997 | 0.17696 | 7.6837 | -1.0893 | -12.48 | -1.2658 | 0.17652 | -9.1965 | -0.71948 | -34.54 | 0.60628 | -1.3258 | -44.822 | 0.22896 | 6.54 | 0.051997 | 0.17696 | 7.6837 | 0.30199 | 5.95 | 0.21296 | 0.08903 | 6.256 | 0.016928 | 0.57301 | 0.21547 | 0.86924 | 18.3083 | 0.0038758 | -0.018439 | -0.012179 | 0.0038758 | 0.0051121 | 0.11071 | -0.21126 | -0.58469 | 0.11071 | 0.10072 | 0.13007 | -0.15568 | -0.75874 | 0.13007 | 0.1059 | 0.016928 | 0.57301 | 0.21547 | 0.86924 | 18.3083 | 0.0038758 | -0.018439 | -0.012179 | 0.0038758 | 0.0051121 | 0.11071 | -0.21126 | -0.58469 | 0.11071 | 0.10072 | 0.13007 | -0.15568 | -0.75874 | 0.13007 | 0.1059
241 | 0.34 | 0.3 | South/Central | AL | Montgomery-Dannelly.Field.722260 | 3 | 1279476 | 33.6371 | 12.8497 | 51.3228 | 33.1881 | 18.1348 | 1084.52 | 0.25589 | 3.57 | 0.26214 | -0.0062432 | 3.1067 | -1.0623 | -15.45 | -1.0557 | -0.0066837 | -13.7735 | -0.69255 | -37.51 | 0.81642 | -1.509 | -49.399 | 0.25589 | 3.57 | 0.26214 | -0.0062432 | 3.1067 | 0.32892 | 2.98 | 0.4231 | -0.094175 | 1.6791 | 0.016928 | 0.56941 | 0.21752 | 0.86879 | 18.3586 | 0.0043317 | -0.017983 | -0.011723 | 0.0043317 | 0.005568 | 0.060433 | -0.26154 | -0.63496 | 0.060433 | 0.050445 | 0.052591 | -0.23316 | -0.83622 | 0.052591 | 0.028423 | 0.016928 | 0.56941 | 0.21752 | 0.86879 | 18.3586 | 0.0043317 | -0.017983 | -0.011723 | 0.0043317 | 0.005568 | 0.060433 | -0.26154 | -0.63496 | 0.060433 | 0.050445 | 0.052591 | -0.23316 | -0.83622 | 0.052591 | 0.028423
242 | 0.34 | 0.32 | South/Central | AL | Montgomery-Dannelly.Field.722260 | 3 | 1279476 | 33.2606 | 13.101 | 51.2743 | 32.8166 | 18.4577 | 1089.71 | 0.30445 | -1.62 | 0.63363 | -0.32919 | -4.9475 | -1.0138 | -20.64 | -0.68416 | -0.32963 | -21.8277 | -0.644 | -42.7 | 1.1879 | -1.8319 | -57.4532 | 0.30445 | -1.62 | 0.63363 | -0.32919 | -4.9475 | 0.37748 | -2.21 | 0.7946 | -0.41712 | -6.3752 | 0.016928 | 0.56303 | 0.22177 | 0.86797 | 18.4465 | 0.0051536 | -0.017161 | -0.010901 | 0.0051536 | 0.0063899 | -0.027423 | -0.34939 | -0.72282 | -0.027423 | -0.037411 | -0.083751 | -0.3695 | -0.97256 | -0.083751 | -0.10792 | 0.016928 | 0.56303 | 0.22177 | 0.86797 | 18.4465 | 0.0051536 | -0.017161 | -0.010901 | 0.0051536 | 0.0063899 | -0.027423 | -0.34939 | -0.72282 | -0.027423 | -0.037411 | -0.083751 | -0.3695 | -0.97256 | -0.083751 | -0.10792
243 | 0.34 | 0.35 | South/Central | AL | Montgomery-Dannelly.Field.722260 | 3 | 1279476 | 32.7202 | 13.4591 | 51.2116 | 32.2834 | 18.9282 | 1097.38 | 0.36716 | -9.29 | 1.1669 | -0.79971 | -16.7853 | -0.95107 | -28.31 | -0.15091 | -0.80016 | -33.6655 | -0.58128 | -50.37 | 1.7212 | -2.3024 | -69.291 | 0.36716 | -9.29 | 1.1669 | -0.79971 | -16.7853 | 0.44019 | -9.88 | 1.3278 | -0.88765 | -18.213 | 0.016928 | 0.55388 | 0.22783 | 0.8669 | 18.5763 | 0.0062153 | -0.0161 | -0.0098398 | 0.0062153 | 0.0074515 | -0.15726 | -0.47923 | -0.85266 | -0.15726 | -0.16725 | -0.28414 | -0.56989 | -1.1729 | -0.28414 | -0.30831 | 0.016928 | 0.55388 | 0.22783 | 0.8669 | 18.5763 | 0.0062153 | -0.0161 | -0.0098398 | 0.0062153 | 0.0074515 | -0.15726 | -0.47923 | -0.85266 | -0.15726 | -0.16725 | -0.28414 | -0.56989 | -1.1729 | -0.28414 | -0.30831
244 | 0.34 | 0.37 | South/Central | AL | Montgomery-Dannelly.Field.722260 | 3 | 1279476 | 32.3867 | 13.7095 | 51.2041 | 31.9543 | 19.2498 | 1103.15 | 0.37465 | -15.06 | 1.4959 | -1.1213 | -25.3279 | -0.94359 | -34.08 | 0.17813 | -1.1217 | -42.2081 | -0.5738 | -56.14 | 2.0502 | -2.624 | -77.8336 | 0.37465 | -15.06 | 1.4959 | -1.1213 | -25.3279 | 0.44768 | -15.65 | 1.6569 | -1.2092 | -26.7555 | 0.016928 | 0.54824 | 0.23207 | 0.86678 | 18.674 | 0.0063419 | -0.015973 | -0.0097131 | 0.0063419 | 0.0075782 | -0.25493 | -0.5769 | -0.95033 | -0.25493 | -0.26492 | -0.42875 | -0.71449 | -1.3176 | -0.42875 | -0.45291 | 0.016928 | 0.54824 | 0.23207 | 0.86678 | 18.674 | 0.0063419 | -0.015973 | -0.0097131 | 0.0063419 | 0.0075782 | -0.25493 | -0.5769 | -0.95033 | -0.25493 | -0.26492 | -0.42875 | -0.71449 | -1.3176 | -0.42875 | -0.45291
245 | 0.34 | 0.4 | South/Central | AL | Montgomery-Dannelly.Field.722260 | 3 | 1279476 | 31.9072 | 14.0861 | 51.2176 | 31.4812 | 19.7365 | 1112.22 | 0.36111 | -24.13 | 1.9691 | -1.608 | -38.5756 | -0.95712 | -43.15 | 0.65128 | -1.6084 | -55.4558 | -0.58733 | -65.21 | 2.5234 | -3.1107 | -91.0813 | 0.36111 | -24.13 | 1.9691 | -1.608 | -38.5756 | 0.43414 | -24.72 | 2.13 | -1.6959 | -40.0033 | 0.016928 | 0.54012 | 0.23845 | 0.86701 | 18.8275 | 0.0061128 | -0.016202 | -0.0099423 | 0.0061128 | 0.0073491 | -0.40847 | -0.73044 | -1.1039 | -0.40847 | -0.41846 | -0.653 | -0.93875 | -1.5418 | -0.653 | -0.67717 | 0.016928 | 0.54012 | 0.23845 | 0.86701 | 18.8275 | 0.0061128 | -0.016202 | -0.0099423 | 0.0061128 | 0.0073491 | -0.40847 | -0.73044 | -1.1039 | -0.40847 | -0.41846 | -0.653 | -0.93875 | -1.5418 | -0.653 | -0.67717
246 | 0.34 | 0.42 | South/Central | AL | Montgomery-Dannelly.Field.722260 | 3 | 1279476 | 31.5997 | 14.339 | 51.2429 | 31.1777 | 20.0651 | 1118.59 | 0.33588 | -30.5 | 2.2725 | -1.9366 | -47.7277 | -0.98235 | -49.52 | 0.95472 | -1.9371 | -64.6079 | -0.61256 | -71.58 | 2.8268 | -3.4394 | -100.2334 | 0.33588 | -30.5 | 2.2725 | -1.9366 | -47.7277 | 0.40891 | -31.09 | 2.4335 | -2.0246 | -49.1554 | 0.016928 | 0.53492 | 0.24273 | 0.86743 | 18.9354 | 0.0056857 | -0.016629 | -0.010369 | 0.0056857 | 0.006922 | -0.5163 | -0.83827 | -1.2117 | -0.5163 | -0.52629 | -0.80793 | -1.0937 | -1.6967 | -0.80793 | -0.8321 | 0.016928 | 0.53492 | 0.24273 | 0.86743 | 18.9354 | 0.0056857 | -0.016629 | -0.010369 | 0.0056857 | 0.006922 | -0.5163 | -0.83827 | -1.2117 | -0.5163 | -0.52629 | -0.80793 | -1.0937 | -1.6967 | -0.80793 | -0.8321
247 | 0.34 | 0.47 | South/Central | AL | Montgomery-Dannelly.Field.722260 | 3 | 1279476 | 30.8285 | 15.0578 | 51.4121 | 30.4168 | 20.9953 | 1138 | 0.16662 | -49.91 | 3.0334 | -2.8668 | -74.8819 | -1.1516 | -68.93 | 1.7156 | -2.8672 | -91.7621 | -0.78182 | -90.99 | 3.5877 | -4.3695 | -127.3876 | 0.16662 | -49.91 | 3.0334 | -2.8668 | -74.8819 | 0.23965 | -50.5 | 3.1944 | -2.9547 | -76.3096 | 0.016928 | 0.52186 | 0.2549 | 0.8703 | 19.2639 | 0.0028206 | -0.019494 | -0.013235 | 0.0028206 | 0.0040568 | -0.84487 | -1.1668 | -1.5403 | -0.84487 | -0.85486 | -1.2676 | -1.5533 | -2.1564 | -1.2676 | -1.2918 | 0.016928 | 0.52186 | 0.2549 | 0.8703 | 19.2639 | 0.0028206 | -0.019494 | -0.013235 | 0.0028206 | 0.0040568 | -0.84487 | -1.1668 | -1.5403 | -0.84487 | -0.85486 | -1.2676 | -1.5533 | -2.1564 | -1.2676 | -1.2918
248 | 0.2 | 0.21 | South/Central | AL | Montgomery-Dannelly.Field.722260 | 3 | 1279476 | 30.6773 | 12.4181 | 47.6157 | 30.2663 | 17.3495 | 1016.66 | 3.963 | 71.43 | 3.184 | 0.77904 | 71.6396 | 2.6448 | 52.41 | 1.8662 | 0.7786 | 54.7593 | 3.0146 | 30.35 | 3.7382 | -0.72369 | 19.1339 | 3.963 | 71.43 | 3.184 | 0.77904 | 71.6396 | 4.036 | 70.84 | 3.3449 | 0.6911 | 70.2119 | 0.016928 | 0.5193 | 0.21021 | 0.80603 | 17.2099 | 0.067085 | 0.04477 | 0.05103 | 0.067085 | 0.068321 | 1.2092 | 0.88719 | 0.51376 | 1.2092 | 1.1992 | 1.2127 | 0.92696 | 0.3239 | 1.2127 | 1.1885 | 0.016928 | 0.5193 | 0.21021 | 0.80603 | 17.2099 | 0.067085 | 0.04477 | 0.05103 | 0.067085 | 0.068321 | 1.2092 | 0.88719 | 0.51376 | 1.2092 | 1.1992 | 1.2127 | 0.92696 | 0.3239 | 1.2127 | 1.1885
249 | 0.21 | 0.21 | South/Central | AL | Montgomery-Dannelly.Field.722260 | 3 | 1279476 | 30.972 | 12.4074 | 47.9088 | 30.5571 | 17.3517 | 1020.94 | 3.6699 | 67.15 | 2.8931 | 0.77681 | 67.8295 | 2.3517 | 48.13 | 1.5753 | 0.77637 | 50.9492 | 2.7215 | 26.07 | 3.4474 | -0.72591 | 15.3238 | 3.6699 | 67.15 | 2.8931 | 0.77681 | 67.8295 | 3.7429 | 66.56 | 3.0541 | 0.68888 | 66.4018 | 0.016928 | 0.52429 | 0.21003 | 0.81099 | 17.2823 | 0.062124 | 0.039809 | 0.046069 | 0.062124 | 0.06336 | 1.1367 | 0.81474 | 0.44131 | 1.1367 | 1.1267 | 1.1482 | 0.86246 | 0.2594 | 1.1482 | 1.124 | 0.016928 | 0.52429 | 0.21003 | 0.81099 | 17.2823 | 0.062124 | 0.039809 | 0.046069 | 0.062124 | 0.06336 | 1.1367 | 0.81474 | 0.44131 | 1.1367 | 1.1267 | 1.1482 | 0.86246 | 0.2594 | 1.1482 | 1.124
250 | 0.22 | 0.21 | South/Central | AL | Montgomery-Dannelly.Field.722260 | 3 | 1279476 | 31.2666 | 12.3977 | 48.1949 | 30.848 | 17.3469 | 1024.98 | 3.3839 | 63.11 | 2.6023 | 0.7816 | 64.2975 | 2.0656 | 44.09 | 1.2845 | 0.78116 | 47.4172 | 2.4354 | 22.03 | 3.1565 | -0.72113 | 11.7918 | 3.3839 | 63.11 | 2.6023 | 0.7816 | 64.2975 | 3.4569 | 62.52 | 2.7632 | 0.69367 | 62.8698 | 0.016928 | 0.52928 | 0.20987 | 0.81584 | 17.3507 | 0.057281 | 0.034967 | 0.041226 | 0.057281 | 0.058518 | 1.0683 | 0.74635 | 0.37292 | 1.0683 | 1.0583 | 1.0884 | 0.80267 | 0.19961 | 1.0884 | 1.0643 | 0.016928 | 0.52928 | 0.20987 | 0.81584 | 17.3507 | 0.057281 | 0.034967 | 0.041226 | 0.057281 | 0.058518 | 1.0683 | 0.74635 | 0.37292 | 1.0683 | 1.0583 | 1.0884 | 0.80267 | 0.19961 | 1.0884 | 1.0643
251 | 0.23 | 0.21 | South/Central | AL | Montgomery-Dannelly.Field.722260 | 3 | 1279476 | 31.5529 | 12.3823 | 48.4756 | 31.1306 | 17.345 | 1029 | 3.1031 | 59.09 | 2.3197 | 0.78349 | 60.7563 | 1.7849 | 40.07 | 1.0019 | 0.78305 | 43.876 | 2.1547 | 18.01 | 2.8739 | -0.71924 | 8.2506 | 3.1031 | 59.09 | 2.3197 | 0.78349 | 60.7563 | 3.1762 | 58.5 | 2.4806 | 0.69555 | 59.3286 | 0.016928 | 0.53412 | 0.20961 | 0.82059 | 17.4188 | 0.05253 | 0.030215 | 0.036475 | 0.05253 | 0.053766 | 1.0003 | 0.6783 | 0.30487 | 1.0003 | 0.99028 | 1.0285 | 0.74273 | 0.13966 | 1.0285 | 1.0043 | 0.016928 | 0.53412 | 0.20961 | 0.82059 | 17.4188 | 0.05253 | 0.030215 | 0.036475 | 0.05253 | 0.053766 | 1.0003 | 0.6783 | 0.30487 | 1.0003 | 0.99028 | 1.0285 | 0.74273 | 0.13966 | 1.0285 | 1.0043
252 | 0.24 | 0.21 | South/Central | AL | Montgomery-Dannelly.Field.722260 | 3 | 1279476 | 31.8388 | 12.3757 | 48.7587 | 31.4127 | 17.346 | 1033.1 | 2.8201 | 54.99 | 2.0376 | 0.7825 | 57.1074 | 1.5018 | 35.97 | 0.71977 | 0.78206 | 40.2272 | 1.8716 | 13.91 | 2.5918 | -0.72022 | 4.6017 | 2.8201 | 54.99 | 2.0376 | 0.7825 | 57.1074 | 2.8931 | 54.4 | 2.1985 | 0.69457 | 55.6797 | 0.016928 | 0.53896 | 0.2095 | 0.82538 | 17.4882 | 0.047738 | 0.025423 | 0.031683 | 0.047738 | 0.048974 | 0.93086 | 0.6089 | 0.23547 | 0.93086 | 0.92088 | 0.96671 | 0.68096 | 0.077897 | 0.96671 | 0.94254 | 0.016928 | 0.53896 | 0.2095 | 0.82538 | 17.4882 | 0.047738 | 0.025423 | 0.031683 | 0.047738 | 0.048974 | 0.93086 | 0.6089 | 0.23547 | 0.93086 | 0.92088 | 0.96671 | 0.68096 | 0.077897 | 0.96671 | 0.94254
253 | 0.25 | 0.21 | South/Central | AL | Montgomery-Dannelly.Field.722260 | 3 | 1279476 | 32.1269 | 12.3669 | 49.0445 | 31.6971 | 17.3474 | 1037.26 | 2.5343 | 50.83 | 1.7531 | 0.78115 | 53.4141 | 1.216 | 31.81 | 0.43534 | 0.78071 | 36.5338 | 1.5858 | 9.75 | 2.3074 | -0.72158 | 0.90834 | 2.5343 | 50.83 | 1.7531 | 0.78115 | 53.4141 | 2.6073 | 50.24 | 1.9141 | 0.69321 | 51.9864 | 0.016928 | 0.54384 | 0.20935 | 0.83022 | 17.5586 | 0.0429 | 0.020585 | 0.026845 | 0.0429 | 0.044136 | 0.86044 | 0.53848 | 0.16505 | 0.86044 | 0.85046 | 0.90419 | 0.61844 | 0.015376 | 0.90419 | 0.88002 | 0.016928 | 0.54384 | 0.20935 | 0.83022 | 17.5586 | 0.0429 | 0.020585 | 0.026845 | 0.0429 | 0.044136 | 0.86044 | 0.53848 | 0.16505 | 0.86044 | 0.85046 | 0.90419 | 0.61844 | 0.015376 | 0.90419 | 0.88002
254 | 0.26 | 0.21 | South/Central | AL | Montgomery-Dannelly.Field.722260 | 3 | 1279476 | 32.4125 | 12.3561 | 49.3246 | 31.9789 | 17.3457 | 1041.27 | 2.2542 | 46.82 | 1.4713 | 0.78285 | 49.8754 | 0.93595 | 27.8 | 0.15354 | 0.78241 | 32.9952 | 1.3057 | 5.74 | 2.0256 | -0.71988 | -2.6303 | 2.2542 | 46.82 | 1.4713 | 0.78285 | 49.8754 | 2.3272 | 46.23 | 1.6323 | 0.69492 | 48.4478 | 0.016928 | 0.54867 | 0.20916 | 0.83496 | 17.6265 | 0.038158 | 0.015844 | 0.022103 | 0.038158 | 0.039395 | 0.79256 | 0.4706 | 0.097166 | 0.79256 | 0.78258 | 0.84429 | 0.55854 | -0.044525 | 0.84429 | 0.82012 | 0.016928 | 0.54867 | 0.20916 | 0.83496 | 17.6265 | 0.038158 | 0.015844 | 0.022103 | 0.038158 | 0.039395 | 0.79256 | 0.4706 | 0.097166 | 0.79256 | 0.78258 | 0.84429 | 0.55854 | -0.044525 | 0.84429 | 0.82012
255 | 0.27 | 0.21 | South/Central | AL | Montgomery-Dannelly.Field.722260 | 3 | 1279476 | 32.707 | 12.346 | 49.6137 | 32.2698 | 17.3439 | 1045.41 | 1.9651 | 42.68 | 1.1805 | 0.7846 | 46.2232 | 0.64685 | 23.66 | -0.13732 | 0.78416 | 29.343 | 1.0166 | 1.6 | 1.7348 | -0.71812 | -6.2825 | 1.9651 | 42.68 | 1.1805 | 0.7846 | 46.2232 | 2.0381 | 42.09 | 1.3414 | 0.69667 | 44.7955 | 0.016928 | 0.55366 | 0.20899 | 0.83985 | 17.6966 | 0.033265 | 0.01095 | 0.017209 | 0.033265 | 0.034501 | 0.72248 | 0.40051 | 0.027085 | 0.72248 | 0.71249 | 0.78246 | 0.49671 | -0.10635 | 0.78246 | 0.75829 | 0.016928 | 0.55366 | 0.20899 | 0.83985 | 17.6966 | 0.033265 | 0.01095 | 0.017209 | 0.033265 | 0.034501 | 0.72248 | 0.40051 | 0.027085 | 0.72248 | 0.71249 | 0.78246 | 0.49671 | -0.10635 | 0.78246 | 0.75829
256 | 0.28 | 0.21 | South/Central | AL | Montgomery-Dannelly.Field.722260 | 3 | 1279476 | 32.9869 | 12.3309 | 49.884 | 32.5459 | 17.3381 | 1049.21 | 1.6948 | 38.88 | 0.90431 | 0.79046 | 42.9216 | 0.37654 | 19.86 | -0.41348 | 0.79002 | 26.0414 | 0.74633 | -2.2 | 1.4586 | -0.71226 | -9.5841 | 1.6948 | 38.88 | 0.90431 | 0.79046 | 42.9216 | 1.7678 | 38.29 | 1.0653 | 0.70253 | 41.4939 | 0.016928 | 0.5584 | 0.20874 | 0.84443 | 17.7609 | 0.028689 | 0.006374 | 0.012634 | 0.028689 | 0.029925 | 0.65816 | 0.33619 | -0.037241 | 0.65816 | 0.64817 | 0.72657 | 0.44083 | -0.16224 | 0.72657 | 0.7024 | 0.016928 | 0.5584 | 0.20874 | 0.84443 | 17.7609 | 0.028689 | 0.006374 | 0.012634 | 0.028689 | 0.029925 | 0.65816 | 0.33619 | -0.037241 | 0.65816 | 0.64817 | 0.72657 | 0.44083 | -0.16224 | 0.72657 | 0.7024
257 | 0.29 | 0.21 | South/Central | AL | Montgomery-Dannelly.Field.722260 | 3 | 1279476 | 33.2716 | 12.3218 | 50.1632 | 32.8269 | 17.3363 | 1053.2 | 1.4155 | 34.89 | 0.62329 | 0.79222 | 39.3953 | 0.097275 | 15.87 | -0.6945 | 0.79178 | 22.5151 | 0.46706 | -6.19 | 1.1776 | -0.71051 | -13.1104 | 1.4155 | 34.89 | 0.62329 | 0.79222 | 39.3953 | 1.4885 | 34.3 | 0.78425 | 0.70429 | 37.9676 | 0.016928 | 0.56322 | 0.20858 | 0.84916 | 17.8284 | 0.023961 | 0.0016467 | 0.0079064 | 0.023961 | 0.025198 | 0.59061 | 0.26865 | -0.10478 | 0.59061 | 0.58063 | 0.66688 | 0.38113 | -0.22193 | 0.66688 | 0.64271 | 0.016928 | 0.56322 | 0.20858 | 0.84916 | 17.8284 | 0.023961 | 0.0016467 | 0.0079064 | 0.023961 | 0.025198 | 0.59061 | 0.26865 | -0.10478 | 0.59061 | 0.58063 | 0.66688 | 0.38113 | -0.22193 | 0.66688 | 0.64271
258 | 0.3 | 0.21 | South/Central | AL | Montgomery-Dannelly.Field.722260 | 3 | 1279476 | 33.5475 | 12.311 | 50.4345 | 33.0992 | 17.3353 | 1057.1 | 1.1442 | 30.99 | 0.35102 | 0.79322 | 35.9511 | -0.17399 | 11.97 | -0.96677 | 0.79278 | 19.0708 | 0.1958 | -10.09 | 0.9053 | -0.7095 | -16.5547 | 1.1442 | 30.99 | 0.35102 | 0.79322 | 35.9511 | 1.2173 | 30.4 | 0.51199 | 0.70529 | 34.5234 | 0.016928 | 0.56789 | 0.2084 | 0.85375 | 17.8945 | 0.01937 | -0.0029453 | 0.0033145 | 0.01937 | 0.020606 | 0.52459 | 0.20263 | -0.1708 | 0.52459 | 0.51461 | 0.60858 | 0.32283 | -0.28024 | 0.60858 | 0.58441 | 0.016928 | 0.56789 | 0.2084 | 0.85375 | 17.8945 | 0.01937 | -0.0029453 | 0.0033145 | 0.01937 | 0.020606 | 0.52459 | 0.20263 | -0.1708 | 0.52459 | 0.51461 | 0.60858 | 0.32283 | -0.28024 | 0.60858 | 0.58441
259 | 0.31 | 0.21 | South/Central | AL | Montgomery-Dannelly.Field.722260 | 3 | 1279476 | 33.8229 | 12.3021 | 50.7057 | 33.3712 | 17.3345 | 1060.99 | 0.87302 | 27.1 | 0.079053 | 0.79396 | 32.5005 | -0.44521 | 8.08 | -1.2387 | 0.79352 | 15.6202 | -0.075424 | -13.98 | 0.63333 | -0.70876 | -20.0053 | 0.87302 | 27.1 | 0.079053 | 0.79396 | 32.5005 | 0.94605 | 26.51 | 0.24002 | 0.70603 | 31.0728 | 0.016928 | 0.57255 | 0.20825 | 0.85834 | 17.9603 | 0.014778 | -0.0075365 | -0.0012768 | 0.014778 | 0.016015 | 0.45875 | 0.13678 | -0.23665 | 0.45875 | 0.44876 | 0.55016 | 0.26442 | -0.33865 | 0.55016 | 0.526 | 0.016928 | 0.57255 | 0.20825 | 0.85834 | 17.9603 | 0.014778 | -0.0075365 | -0.0012768 | 0.014778 | 0.016015 | 0.45875 | 0.13678 | -0.23665 | 0.45875 | 0.44876 | 0.55016 | 0.26442 | -0.33865 | 0.55016 | 0.526
260 | 0.32 | 0.21 | South/Central | AL | Montgomery-Dannelly.Field.722260 | 3 | 1279476 | 34.0976 | 12.2955 | 50.983 | 33.6424 | 17.3407 | 1065.1 | 0.59569 | 22.99 | -0.19213 | 0.78783 | 28.7869 | -0.72254 | 3.97 | -1.5099 | 0.78739 | 11.9066 | -0.35275 | -18.09 | 0.36215 | -0.7149 | -23.7188 | 0.59569 | 22.99 | -0.19213 | 0.78783 | 28.7869 | 0.66873 | 22.4 | -0.031169 | 0.69989 | 27.3592 | 0.016928 | 0.5772 | 0.20814 | 0.86303 | 18.0299 | 0.010084 | -0.012231 | -0.0059712 | 0.010084 | 0.01132 | 0.38917 | 0.067204 | -0.30623 | 0.38917 | 0.37918 | 0.4873 | 0.20155 | -0.40151 | 0.4873 | 0.46313 | 0.016928 | 0.5772 | 0.20814 | 0.86303 | 18.0299 | 0.010084 | -0.012231 | -0.0059712 | 0.010084 | 0.01132 | 0.38917 | 0.067204 | -0.30623 | 0.38917 | 0.37918 | 0.4873 | 0.20155 | -0.40151 | 0.4873 | 0.46313
261 | 0.33 | 0.21 | South/Central | AL | Montgomery-Dannelly.Field.722260 | 3 | 1279476 | 34.3667 | 12.2947 | 51.2575 | 33.9079 | 17.3496 | 1069.22 | 0.32128 | 18.87 | -0.45768 | 0.77895 | 25.037 | -0.99695 | -0.15 | -1.7755 | 0.77851 | 8.1568 | -0.62716 | -22.21 | 0.096604 | -0.72377 | -27.4687 | 0.32128 | 18.87 | -0.45768 | 0.77895 | 25.037 | 0.39431 | 18.28 | -0.29671 | 0.69102 | 23.6093 | 0.016928 | 0.58176 | 0.20812 | 0.86768 | 18.0996 | 0.0054385 | -0.016876 | -0.010617 | 0.0054385 | 0.0066748 | 0.31943 | -0.0025392 | -0.37597 | 0.31943 | 0.30944 | 0.42382 | 0.13808 | -0.46499 | 0.42382 | 0.39966 | 0.016928 | 0.58176 | 0.20812 | 0.86768 | 18.0996 | 0.0054385 | -0.016876 | -0.010617 | 0.0054385 | 0.0066748 | 0.31943 | -0.0025392 | -0.37597 | 0.31943 | 0.30944 | 0.42382 | 0.13808 | -0.46499 | 0.42382 | 0.39966
262 | 0.34 | 0.21 | South/Central | AL | Montgomery-Dannelly.Field.722260 | 3 | 1279476 | 34.6323 | 12.2859 | 51.518 | 34.17 | 17.348 | 1072.94 | 0.060723 | 15.15 | -0.71981 | 0.78054 | 21.7454 | -1.2575 | -3.87 | -2.0376 | 0.7801 | 4.8651 | -0.88772 | -25.93 | -0.16553 | -0.72219 | -30.7603 | 0.060723 | 15.15 | -0.71981 | 0.78054 | 21.7454 | 0.13375 | 14.56 | -0.55885 | 0.6926 | 20.3177 | 0.016928 | 0.58625 | 0.20797 | 0.87209 | 18.1626 | 0.0010279 | -0.021287 | -0.015027 | 0.0010279 | 0.0022642 | 0.25646 | -0.065511 | -0.43894 | 0.25646 | 0.24647 | 0.3681 | 0.082356 | -0.52071 | 0.3681 | 0.34394 | 0.016928 | 0.58625 | 0.20797 | 0.87209 | 18.1626 | 0.0010279 | -0.021287 | -0.015027 | 0.0010279 | 0.0022642 | 0.25646 | -0.065511 | -0.43894 | 0.25646 | 0.24647 | 0.3681 | 0.082356 | -0.52071 | 0.3681 | 0.34394
263 | 0.35 | 0.21 | South/Central | AL | Montgomery-Dannelly.Field.722260 | 3 | 1279476 | 34.9013 | 12.2796 | 51.7908 | 34.4356 | 17.3552 | 1077.01 | -0.21202 | 11.08 | -0.98536 | 0.77334 | 18.0619 | -1.5303 | -7.94 | -2.3031 | 0.7729 | 1.1817 | -1.1605 | -30 | -0.43108 | -0.72939 | -34.4438 | -0.21202 | 11.08 | -0.98536 | 0.77334 | 18.0619 | -0.13899 | 10.49 | -0.82439 | 0.68541 | 16.6342 | 0.016928 | 0.5908 | 0.20787 | 0.87671 | 18.2315 | -0.0035891 | -0.025904 | -0.019644 | -0.0035891 | -0.0023528 | 0.18756 | -0.13441 | -0.50784 | 0.18756 | 0.17757 | 0.30575 | 0.020003 | -0.58306 | 0.30575 | 0.28158 | 0.016928 | 0.5908 | 0.20787 | 0.87671 | 18.2315 | -0.0035891 | -0.025904 | -0.019644 | -0.0035891 | -0.0023528 | 0.18756 | -0.13441 | -0.50784 | 0.18756 | 0.17757 | 0.30575 | 0.020003 | -0.58306 | 0.30575 | 0.28158
264 | 0.36 | 0.21 | South/Central | AL | Montgomery-Dannelly.Field.722260 | 3 | 1279476 | 35.1661 | 12.2759 | 52.053 | 34.6969 | 17.356 | 1080.8 | -0.47422 | 7.29 | -1.2467 | 0.77249 | 14.6839 | -1.7925 | -11.73 | -2.5645 | 0.77205 | -2.1964 | -1.4227 | -33.79 | -0.69243 | -0.73024 | -37.8218 | -0.47422 | 7.29 | -1.2467 | 0.77249 | 14.6839 | -0.40119 | 6.7 | -1.0857 | 0.68455 | 13.2562 | 0.016928 | 0.59529 | 0.2078 | 0.88115 | 18.2957 | -0.0080276 | -0.030342 | -0.024083 | -0.0080276 | -0.0067913 | 0.1234 | -0.19856 | -0.57199 | 0.1234 | 0.11342 | 0.24857 | -0.03718 | -0.64024 | 0.24857 | 0.2244 | 0.016928 | 0.59529 | 0.2078 | 0.88115 | 18.2957 | -0.0080276 | -0.030342 | -0.024083 | -0.0080276 | -0.0067913 | 0.1234 | -0.19856 | -0.57199 | 0.1234 | 0.11342 | 0.24857 | -0.03718 | -0.64024 | 0.24857 | 0.2244
265 | 0.37 | 0.21 | South/Central | AL | Montgomery-Dannelly.Field.722260 | 3 | 1279476 | 35.4262 | 12.2697 | 52.3157 | 34.9537 | 17.362 | 1084.69 | -0.73701 | 3.4 | -1.5035 | 0.76649 | 11.1601 | -2.0552 | -15.62 | -2.8213 | 0.76605 | -5.7201 | -1.6854 | -37.68 | -0.94922 | -0.73623 | -41.3456 | -0.73701 | 3.4 | -1.5035 | 0.76649 | 11.1601 | -0.66397 | 2.81 | -1.3425 | 0.67856 | 9.7325 | 0.016928 | 0.59969 | 0.2077 | 0.88559 | 18.3615 | -0.012476 | -0.034791 | -0.028531 | -0.012476 | -0.01124 | 0.057555 | -0.26441 | -0.63784 | 0.057555 | 0.047567 | 0.18892 | -0.096829 | -0.69989 | 0.18892 | 0.16475 | 0.016928 | 0.59969 | 0.2077 | 0.88559 | 18.3615 | -0.012476 | -0.034791 | -0.028531 | -0.012476 | -0.01124 | 0.057555 | -0.26441 | -0.63784 | 0.057555 | 0.047567 | 0.18892 | -0.096829 | -0.69989 | 0.18892 | 0.16475
266 | 0.38 | 0.21 | South/Central | AL | Montgomery-Dannelly.Field.722260 | 3 | 1279476 | 35.6873 | 12.2608 | 52.5725 | 35.2114 | 17.3612 | 1088.37 | -0.9938 | -0.28 | -1.7611 | 0.76734 | 7.897 | -2.312 | -19.3 | -3.0789 | 0.7669 | -8.9833 | -1.9422 | -41.36 | -1.2069 | -0.73538 | -44.6088 | -0.9938 | -0.28 | -1.7611 | 0.76734 | 7.897 | -0.92077 | -0.87 | -1.6002 | 0.67941 | 6.4693 | 0.016928 | 0.60411 | 0.20755 | 0.88994 | 18.4238 | -0.016823 | -0.039138 | -0.032878 | -0.016823 | -0.015587 | -0.0047398 | -0.32671 | -0.70014 | -0.0047398 | -0.014727 | 0.13368 | -0.15207 | -0.75513 | 0.13368 | 0.10951 | 0.016928 | 0.60411 | 0.20755 | 0.88994 | 18.4238 | -0.016823 | -0.039138 | -0.032878 | -0.016823 | -0.015587 | -0.0047398 | -0.32671 | -0.70014 | -0.0047398 | -0.014727 | 0.13368 | -0.15207 | -0.75513 | 0.13368 | 0.10951
267 | 0.39 | 0.21 | South/Central | AL | Montgomery-Dannelly.Field.722260 | 3 | 1279476 | 35.9466 | 12.26 | 52.8377 | 35.4674 | 17.3703 | 1092.36 | -1.2589 | -4.27 | -2.0171 | 0.75821 | 4.2588 | -2.5772 | -23.29 | -3.3349 | 0.75777 | -12.6214 | -2.2074 | -45.35 | -1.4629 | -0.74452 | -48.2469 | -1.2589 | -4.27 | -2.0171 | 0.75821 | 4.2588 | -1.1859 | -4.86 | -1.8562 | 0.67028 | 2.8311 | 0.016928 | 0.6085 | 0.20754 | 0.89443 | 18.4913 | -0.021311 | -0.043626 | -0.037366 | -0.021311 | -0.020075 | -0.072282 | -0.39425 | -0.76768 | -0.072282 | -0.082269 | 0.072093 | -0.21365 | -0.81672 | 0.072093 | 0.047925 | 0.016928 | 0.6085 | 0.20754 | 0.89443 | 18.4913 | -0.021311 | -0.043626 | -0.037366 | -0.021311 | -0.020075 | -0.072282 | -0.39425 | -0.76768 | -0.072282 | -0.082269 | 0.072093 | -0.21365 | -0.81672 | 0.072093 | 0.047925
268 | 0.4 | 0.21 | South/Central | AL | Montgomery-Dannelly.Field.722260 | 3 | 1279476 | 36.2022 | 12.2546 | 53.0966 | 35.7197 | 17.3769 | 1096.2 | -1.5178 | -8.11 | -2.2694 | 0.75161 | 0.76868 | -2.8361 | -27.13 | -3.5872 | 0.75117 | -16.1116 | -2.4663 | -49.19 | -1.7152 | -0.75111 | -51.737 | -1.5178 | -8.11 | -2.2694 | 0.75161 | 0.76868 | -1.4448 | -8.7 | -2.1085 | 0.66368 | -0.65901 | 0.016928 | 0.61283 | 0.20744 | 0.89881 | 18.5563 | -0.025694 | -0.048009 | -0.041749 | -0.025694 | -0.024458 | -0.13729 | -0.45925 | -0.83268 | -0.13729 | -0.14727 | 0.013012 | -0.27273 | -0.8758 | 0.013012 | -0.011156 | 0.016928 | 0.61283 | 0.20744 | 0.89881 | 18.5563 | -0.025694 | -0.048009 | -0.041749 | -0.025694 | -0.024458 | -0.13729 | -0.45925 | -0.83268 | -0.13729 | -0.14727 | 0.013012 | -0.27273 | -0.8758 | 0.013012 | -0.011156
Double | Double | Double | South/Central | AL | Montgomery-Dannelly.Field.722260 | 3 | 1279476 | 33.9975 | 15.9479 | 55.9329 | 33.5452 | 22.3877 | 1228.64 | -4.3542 | -140.55 | -0.094933 | -4.2592 | -170.1369 | -5.6724 | -159.57 | -1.4127 | -4.2597 | -187.0172 | -5.3026 | -181.63 | 0.45935 | -5.7619 | -222.6426 | -4.3542 | -140.55 | -0.094933 | -4.2592 | -170.1369 | -4.2811 | -141.14 | 0.06603 | -4.3472 | -171.5646 | 0.016928 | 0.57551 | 0.26996 | 0.94683 | 20.7983 | -0.073707 | -0.096022 | -0.089762 | -0.073707 | -0.07247 | -2.3792 | -2.7012 | -3.0746 | -2.3792 | -2.3892 | -2.8801 | -3.1658 | -3.7689 | -2.8801 | -2.9042 | 0.016928 | 0.57551 | 0.26996 | 0.94683 | 20.7983 | -0.073707 | -0.096022 | -0.089762 | -0.073707 | -0.07247 | -2.3792 | -2.7012 | -3.0746 | -2.3792 | -2.3892 | -2.8801 | -3.1658 | -3.7689 | -2.8801 | -2.9042
Single | Single | Single | South/Central | AL | Montgomery-Dannelly.Field.722260 | 3 | 1279476 | 41.7684 | 18.2459 | 67.0927 | 41.2167 | 25.876 | 1452.77 | -15.5139 | -364.68 | -7.7664 | -7.7475 | -406.6493 | -16.8322 | -383.7 | -9.0842 | -7.7479 | -423.5295 | -16.4624 | -405.76 | -7.2121 | -9.2502 | -459.155 | -15.5139 | -364.68 | -7.7664 | -7.7475 | -406.6493 | -15.4409 | -365.27 | -7.6055 | -7.8354 | -408.077 | 0.016928 | 0.70705 | 0.30886 | 1.1357 | 24.5923 | -0.26262 | -0.28493 | -0.27867 | -0.26262 | -0.26138 | -6.1733 | -6.4952 | -6.8687 | -6.1733 | -6.1832 | -6.8837 | -7.1695 | -7.7725 | -6.8837 | -6.9079 | 0.016928 | 0.70705 | 0.30886 | 1.1357 | 24.5923 | -0.26262 | -0.28493 | -0.27867 | -0.26262 | -0.26138 | -6.1733 | -6.4952 | -6.8687 | -6.1733 | -6.1832 | -6.8837 | -7.1695 | -7.7725 | -6.8837 | -6.9079
1 | 0.35 | 0.47 | South/Central | TN | Nashville.Intl.AP.723270 | 3 | 2864099 | 54.6362 | 12.2956 | 72.3819 | 53.9149 | 18.467 | 1019.35 | 1.4373 | -38.06 | 3.9505 | -2.5132 | -49.1223 | -0.56659 | -55.6 | 1.9452 | -2.5118 | -74.7267 | 0.56383 | -74.17 | 4.4948 | -3.9309 | -98.3861 | 1.4373 | -38.06 | 3.9505 | -2.5132 | -49.1223 | 1.5494 | -39.61 | 4.1865 | -2.6371 | -51.0156 | 0.037893 | 2.0703 | 0.46592 | 2.7428 | 38.6262 | 0.054465 | -0.02147 | 0.021365 | 0.054465 | 0.058712 | -1.4422 | -2.1068 | -2.8105 | -1.4422 | -1.5009 | -1.8614 | -2.8316 | -3.7281 | -1.8614 | -1.9331 | 0.037893 | 2.0703 | 0.46592 | 2.7428 | 38.6262 | 0.054465 | -0.02147 | 0.021365 | 0.054465 | 0.058712 | -1.4422 | -2.1068 | -2.8105 | -1.4422 | -1.5009 | -1.8614 | -2.8316 | -3.7281 | -1.8614 | -1.9331
2 | 0.35 | 0.42 | South/Central | TN | Nashville.Intl.AP.723270 | 3 | 2864099 | 55.7665 | 11.696 | 72.7007 | 55.0304 | 17.6704 | 1006.04 | 1.1185 | -24.75 | 2.8351 | -1.7166 | -31.8033 | -0.88546 | -42.29 | 0.82974 | -1.7152 | -57.4077 | 0.24496 | -60.86 | 3.3793 | -3.1344 | -81.0671 | 1.1185 | -24.75 | 2.8351 | -1.7166 | -31.8033 | 1.2305 | -26.3 | 3.071 | -1.8405 | -33.6966 | 0.037893 | 2.1132 | 0.44319 | 2.7548 | 38.1218 | 0.042382 | -0.033553 | 0.0092822 | 0.042382 | 0.046629 | -0.93785 | -1.6025 | -2.3062 | -0.93785 | -0.99658 | -1.2051 | -2.1753 | -3.0719 | -1.2051 | -1.2769 | 0.037893 | 2.1132 | 0.44319 | 2.7548 | 38.1218 | 0.042382 | -0.033553 | 0.0092822 | 0.042382 | 0.046629 | -0.93785 | -1.6025 | -2.3062 | -0.93785 | -0.99658 | -1.2051 | -2.1753 | -3.0719 | -1.2051 | -1.2769
3 | 0.35 | 0.37 | South/Central | TN | Nashville.Intl.AP.723270 | 3 | 2864099 | 56.8993 | 11.1584 | 73.1048 | 56.1482 | 16.9566 | 995.17 | 0.71437 | -13.88 | 1.7172 | -1.0028 | -17.7992 | -1.2896 | -31.42 | -0.28814 | -1.0014 | -43.4036 | -0.15914 | -49.99 | 2.2614 | -2.4206 | -67.063 | 0.71437 | -13.88 | 1.7172 | -1.0028 | -17.7992 | 0.82645 | -15.43 | 1.9532 | -1.1267 | -19.6925 | 0.037893 | 2.1561 | 0.42282 | 2.7702 | 37.7099 | 0.02707 | -0.048865 | -0.0060302 | 0.02707 | 0.031317 | -0.52595 | -1.1906 | -1.8943 | -0.52595 | -0.58469 | -0.67447 | -1.6447 | -2.5412 | -0.67447 | -0.74621 | 0.037893 | 2.1561 | 0.42282 | 2.7702 | 37.7099 | 0.02707 | -0.048865 | -0.0060302 | 0.02707 | 0.031317 | -0.52595 | -1.1906 | -1.8943 | -0.52595 | -0.58469 | -0.67447 | -1.6447 | -2.5412 | -0.67447 | -0.74621
4 | 0.35 | 0.32 | South/Central | TN | Nashville.Intl.AP.723270 | 3 | 2864099 | 58.121 | 10.6269 | 73.593 | 57.3538 | 16.2391 | 985.02 | 0.22624 | -3.73 | 0.51161 | -0.28537 | -4.7712 | -1.7777 | -21.27 | -1.4937 | -0.28394 | -30.3756 | -0.64727 | -39.84 | 1.0558 | -1.7031 | -54.0349 | 0.22624 | -3.73 | 0.51161 | -0.28537 | -4.7712 | 0.33832 | -5.28 | 0.74755 | -0.40923 | -6.6645 | 0.037893 | 2.2024 | 0.40269 | 2.7887 | 37.3253 | 0.008573 | -0.067362 | -0.024527 | 0.008573 | 0.01282 | -0.14134 | -0.80598 | -1.5097 | -0.14134 | -0.20007 | -0.18079 | -1.151 | -2.0475 | -0.18079 | -0.25254 | 0.037893 | 2.2024 | 0.40269 | 2.7887 | 37.3253 | 0.008573 | -0.067362 | -0.024527 | 0.008573 | 0.01282 | -0.14134 | -0.80598 | -1.5097 | -0.14134 | -0.20007 | -0.18079 | -1.151 | -2.0475 | -0.18079 | -0.25254
5 | 0.35 | 0.27 | South/Central | TN | Nashville.Intl.AP.723270 | 3 | 2864099 | 58.9419 | 10.2981 | 73.9383 | 58.1638 | 15.7745 | 978.71 | -0.11915 | 2.58 | -0.29836 | 0.17921 | 3.2898 | -2.1231 | -14.96 | -2.3037 | 0.18064 | -22.3146 | -0.99265 | -33.53 | 0.24587 | -1.2385 | -45.974 | -0.11915 | 2.58 | -0.29836 | 0.17921 | 3.2898 | -0.0070696 | 1.03 | -0.06242 | 0.05535 | 1.3965 | 0.037893 | 2.2335 | 0.39023 | 2.8017 | 37.0862 | -0.0045148 | -0.080449 | -0.037615 | -0.0045148 | -0.00026789 | 0.097764 | -0.56688 | -1.2706 | 0.097764 | 0.03903 | 0.12466 | -0.84557 | -1.7421 | 0.12466 | 0.052916 | 0.037893 | 2.2335 | 0.39023 | 2.8017 | 37.0862 | -0.0045148 | -0.080449 | -0.037615 | -0.0045148 | -0.00026789 | 0.097764 | -0.56688 | -1.2706 | 0.097764 | 0.03903 | 0.12466 | -0.84557 | -1.7421 | 0.12466 | 0.052916
6 | 0.35 | 0.23 | South/Central | TN | Nashville.Intl.AP.723270 | 3 | 2864099 | 59.437 | 10.1352 | 74.1706 | 58.6523 | 15.5182 | 975.58 | -0.35139 | 5.71 | -0.78689 | 0.43551 | 7.2031 | -2.3553 | -11.83 | -2.7922 | 0.43694 | -18.4013 | -1.2249 | -30.4 | -0.24267 | -0.98223 | -42.0607 | -0.35139 | 5.71 | -0.78689 | 0.43551 | 7.2031 | -0.23931 | 4.16 | -0.55095 | 0.31164 | 5.3098 | 0.037893 | 2.2522 | 0.38405 | 2.8105 | 36.9676 | -0.013315 | -0.08925 | -0.046415 | -0.013315 | -0.0090681 | 0.21637 | -0.44827 | -1.1519 | 0.21637 | 0.15763 | 0.27295 | -0.69728 | -1.5938 | 0.27295 | 0.2012 | 0.037893 | 2.2522 | 0.38405 | 2.8105 | 36.9676 | -0.013315 | -0.08925 | -0.046415 | -0.013315 | -0.0090681 | 0.21637 | -0.44827 | -1.1519 | 0.21637 | 0.15763 | 0.27295 | -0.69728 | -1.5938 | 0.27295 | 0.2012
7 | 0.35 | 0.19 | South/Central | TN | Nashville.Intl.AP.723270 | 3 | 2864099 | 60.615 | 9.67 | 74.7065 | 59.8149 | 14.8916 | 967.72 | -0.88727 | 13.57 | -1.9495 | 1.0622 | 17.1807 | -2.8912 | -3.97 | -3.9548 | 1.0636 | -8.4237 | -1.7608 | -22.54 | -1.4052 | -0.35556 | -32.0831 | -0.88727 | 13.57 | -1.9495 | 1.0622 | 17.1807 | -0.7752 | 12.02 | -1.7135 | 0.93832 | 15.2874 | 0.037893 | 2.2969 | 0.36642 | 2.8308 | 36.6698 | -0.033621 | -0.10956 | -0.066721 | -0.033621 | -0.029374 | 0.51421 | -0.15044 | -0.85411 | 0.51421 | 0.45547 | 0.65103 | -0.3192 | -1.2157 | 0.65103 | 0.57928 | 0.037893 | 2.2969 | 0.36642 | 2.8308 | 36.6698 | -0.033621 | -0.10956 | -0.066721 | -0.033621 | -0.029374 | 0.51421 | -0.15044 | -0.85411 | 0.51421 | 0.45547 | 0.65103 | -0.3192 | -1.2157 | 0.65103 | 0.57928
8 | 0.35 | 0.17 | South/Central | TN | Nashville.Intl.AP.723270 | 3 | 2864099 | 61.233 | 9.4369 | 75.0049 | 60.4249 | 14.5801 | 964.13 | -1.1857 | 17.16 | -2.5594 | 1.3737 | 21.7298 | -3.1897 | -0.38 | -4.5648 | 1.3751 | -3.8746 | -2.0592 | -18.95 | -2.0152 | -0.04405 | -27.5339 | -1.1857 | 17.16 | -2.5594 | 1.3737 | 21.7298 | -1.0737 | 15.61 | -2.3235 | 1.2498 | 19.8365 | 0.037893 | 2.3203 | 0.35759 | 2.8422 | 36.5337 | -0.044931 | -0.12087 | -0.078031 | -0.044931 | -0.040684 | 0.65024 | -0.014399 | -0.71807 | 0.65024 | 0.59151 | 0.82341 | -0.14682 | -1.0433 | 0.82341 | 0.75166 | 0.037893 | 2.3203 | 0.35759 | 2.8422 | 36.5337 | -0.044931 | -0.12087 | -0.078031 | -0.044931 | -0.040684 | 0.65024 | -0.014399 | -0.71807 | 0.65024 | 0.59151 | 0.82341 | -0.14682 | -1.0433 | 0.82341 | 0.75166
9 | 0.33 | 0.47 | South/Central | TN | Nashville.Intl.AP.723270 | 3 | 2864099 | 53.8494 | 12.3252 | 71.6147 | 53.1383 | 18.4764 | 1012.84 | 2.2045 | -31.55 | 4.7271 | -2.5226 | -39.5591 | 0.20055 | -49.09 | 2.7218 | -2.5212 | -65.1635 | 1.331 | -67.66 | 5.2713 | -3.9404 | -88.8229 | 2.2045 | -31.55 | 4.7271 | -2.5226 | -39.5591 | 2.3166 | -33.1 | 4.963 | -2.6465 | -41.4524 | 0.037893 | 2.0405 | 0.46704 | 2.7137 | 38.3795 | 0.083534 | 0.0075993 | 0.050434 | 0.083534 | 0.087781 | -1.1955 | -1.8602 | -2.5638 | -1.1955 | -1.2543 | -1.499 | -2.4692 | -3.3658 | -1.499 | -1.5708 | 0.037893 | 2.0405 | 0.46704 | 2.7137 | 38.3795 | 0.083534 | 0.0075993 | 0.050434 | 0.083534 | 0.087781 | -1.1955 | -1.8602 | -2.5638 | -1.1955 | -1.2543 | -1.499 | -2.4692 | -3.3658 | -1.499 | -1.5708
10 | 0.33 | 0.42 | South/Central | TN | Nashville.Intl.AP.723270 | 3 | 2864099 | 54.9769 | 11.7168 | 71.922 | 54.2509 | 17.6711 | 999.24 | 1.8972 | -17.95 | 3.6146 | -1.7173 | -21.8575 | -0.10669 | -35.49 | 1.6092 | -1.7159 | -47.4619 | 1.0237 | -54.06 | 4.1588 | -3.1351 | -71.1212 | 1.8972 | -17.95 | 3.6146 | -1.7173 | -21.8575 | 2.0093 | -19.5 | 3.8505 | -1.8412 | -23.7508 | 0.037893 | 2.0832 | 0.44399 | 2.7253 | 37.8642 | 0.071892 | -0.004043 | 0.038792 | 0.071892 | 0.076139 | -0.68018 | -1.3448 | -2.0485 | -0.68018 | -0.73891 | -0.82824 | -1.7985 | -2.695 | -0.82824 | -0.89999 | 0.037893 | 2.0832 | 0.44399 | 2.7253 | 37.8642 | 0.071892 | -0.004043 | 0.038792 | 0.071892 | 0.076139 | -0.68018 | -1.3448 | -2.0485 | -0.68018 | -0.73891 | -0.82824 | -1.7985 | -2.695 | -0.82824 | -0.89999
11 | 0.33 | 0.37 | South/Central | TN | Nashville.Intl.AP.723270 | 3 | 2864099 | 56.0989 | 11.1818 | 72.3178 | 55.3581 | 16.9597 | 988.35 | 1.5014 | -7.06 | 2.5073 | -1.0059 | -7.8111 | -0.50253 | -24.6 | 0.50197 | -1.0045 | -33.4155 | 0.62789 | -43.17 | 3.0516 | -2.4237 | -57.0749 | 1.5014 | -7.06 | 2.5073 | -1.0059 | -7.8111 | 1.6135 | -8.61 | 2.7433 | -1.1298 | -9.7044 | 0.037893 | 2.1258 | 0.42371 | 2.7403 | 37.4515 | 0.056892 | -0.019042 | 0.023793 | 0.056892 | 0.061139 | -0.26752 | -0.93217 | -1.6358 | -0.26752 | -0.32626 | -0.29599 | -1.2662 | -2.1627 | -0.29599 | -0.36773 | 0.037893 | 2.1258 | 0.42371 | 2.7403 | 37.4515 | 0.056892 | -0.019042 | 0.023793 | 0.056892 | 0.061139 | -0.26752 | -0.93217 | -1.6358 | -0.26752 | -0.32626 | -0.29599 | -1.2662 | -2.1627 | -0.29599 | -0.36773
12 | 0.33 | 0.32 | South/Central | TN | Nashville.Intl.AP.723270 | 3 | 2864099 | 57.3206 | 10.6523 | 72.8079 | 56.5637 | 16.2441 | 978.24 | 1.0113 | 3.05 | 1.3017 | -0.29038 | 5.1405 | -0.99259 | -14.49 | -0.70363 | -0.28896 | -20.4639 | 0.13783 | -33.06 | 1.846 | -1.7081 | -44.1233 | 1.0113 | 3.05 | 1.3017 | -0.29038 | 5.1405 | 1.1234 | 1.5 | 1.5377 | -0.41425 | 3.2471 | 0.037893 | 2.172 | 0.40365 | 2.7589 | 37.0684 | 0.038323 | -0.037612 | 0.0052228 | 0.038323 | 0.04257 | 0.11557 | -0.54907 | -1.2527 | 0.11557 | 0.056839 | 0.19479 | -0.77544 | -1.672 | 0.19479 | 0.12304 | 0.037893 | 2.172 | 0.40365 | 2.7589 | 37.0684 | 0.038323 | -0.037612 | 0.0052228 | 0.038323 | 0.04257 | 0.11557 | -0.54907 | -1.2527 | 0.11557 | 0.056839 | 0.19479 | -0.77544 | -1.672 | 0.19479 | 0.12304
13 | 0.33 | 0.27 | South/Central | TN | Nashville.Intl.AP.723270 | 3 | 2864099 | 58.1357 | 10.3178 | 73.1418 | 57.3681 | 15.7738 | 971.71 | 0.67739 | 9.58 | 0.49739 | 0.18 | 13.5035 | -1.3265 | -7.96 | -1.508 | 0.18143 | -12.1009 | -0.19612 | -26.53 | 1.0416 | -1.2377 | -35.7603 | 0.67739 | 9.58 | 0.49739 | 0.18 | 13.5035 | 0.78946 | 8.03 | 0.73333 | 0.056135 | 11.6102 | 0.037893 | 2.2029 | 0.39097 | 2.7716 | 36.821 | 0.025668 | -0.050266 | -0.0074316 | 0.025668 | 0.029915 | 0.36301 | -0.30163 | -1.0053 | 0.36301 | 0.30428 | 0.51169 | -0.45854 | -1.3551 | 0.51169 | 0.43994 | 0.037893 | 2.2029 | 0.39097 | 2.7716 | 36.821 | 0.025668 | -0.050266 | -0.0074316 | 0.025668 | 0.029915 | 0.36301 | -0.30163 | -1.0053 | 0.36301 | 0.30428 | 0.51169 | -0.45854 | -1.3551 | 0.51169 | 0.43994
14 | 0.33 | 0.23 | South/Central | TN | Nashville.Intl.AP.723270 | 3 | 2864099 | 58.6266 | 10.146 | 73.3605 | 57.8524 | 15.5081 | 968.28 | 0.45866 | 13.01 | 0.013051 | 0.44561 | 17.8399 | -1.5453 | -4.53 | -1.9923 | 0.44703 | -7.7645 | -0.41485 | -23.1 | 0.55728 | -0.97213 | -31.4239 | 0.45866 | 13.01 | 0.013051 | 0.44561 | 17.8399 | 0.57073 | 11.46 | 0.24899 | 0.32174 | 15.9466 | 0.037893 | 2.2215 | 0.38446 | 2.7798 | 36.691 | 0.01738 | -0.058555 | -0.01572 | 0.01738 | 0.021627 | 0.49299 | -0.17166 | -0.87533 | 0.49299 | 0.43425 | 0.67601 | -0.29422 | -1.1907 | 0.67601 | 0.60426 | 0.037893 | 2.2215 | 0.38446 | 2.7798 | 36.691 | 0.01738 | -0.058555 | -0.01572 | 0.01738 | 0.021627 | 0.49299 | -0.17166 | -0.87533 | 0.49299 | 0.43425 | 0.67601 | -0.29422 | -1.1907 | 0.67601 | 0.60426
15 | 0.33 | 0.19 | South/Central | TN | Nashville.Intl.AP.723270 | 3 | 2864099 | 59.8083 | 9.6853 | 73.9051 | 59.0187 | 14.8864 | 960.6 | -0.085873 | 20.69 | -1.1532 | 1.0673 | 27.5742 | -2.0898 | 3.15 | -3.1586 | 1.0688 | 1.9698 | -0.95938 | -15.42 | -0.60899 | -0.3504 | -21.6895 | -0.085873 | 20.69 | -1.1532 | 1.0673 | 27.5742 | 0.026203 | 19.14 | -0.91727 | 0.94348 | 25.6809 | 0.037893 | 2.2663 | 0.367 | 2.8005 | 36.4 | -0.003254 | -0.079189 | -0.036354 | -0.003254 | 0.00099293 | 0.78401 | 0.11936 | -0.58431 | 0.78401 | 0.72527 | 1.0449 | 0.074642 | -0.82188 | 1.0449 | 0.97313 | 0.037893 | 2.2663 | 0.367 | 2.8005 | 36.4 | -0.003254 | -0.079189 | -0.036354 | -0.003254 | 0.00099293 | 0.78401 | 0.11936 | -0.58431 | 0.78401 | 0.72527 | 1.0449 | 0.074642 | -0.82188 | 1.0449 | 0.97313
16 | 0.33 | 0.17 | South/Central | TN | Nashville.Intl.AP.723270 | 3 | 2864099 | 60.4228 | 9.4469 | 74.1912 | 59.6249 | 14.5662 | 956.71 | -0.37196 | 24.58 | -1.7595 | 1.3875 | 32.5146 | -2.3759 | 7.04 | -3.7648 | 1.3889 | 6.9102 | -1.2455 | -11.53 | -1.2152 | -0.03022 | -16.7491 | -0.37196 | 24.58 | -1.7595 | 1.3875 | 32.5146 | -0.25988 | 23.03 | -1.5235 | 1.2637 | 30.6213 | 0.037893 | 2.2896 | 0.35797 | 2.8113 | 36.2526 | -0.014095 | -0.090029 | -0.047194 | -0.014095 | -0.0098476 | 0.93141 | 0.26677 | -0.43691 | 0.93141 | 0.87267 | 1.2321 | 0.26185 | -0.63467 | 1.2321 | 1.1603 | 0.037893 | 2.2896 | 0.35797 | 2.8113 | 36.2526 | -0.014095 | -0.090029 | -0.047194 | -0.014095 | -0.0098476 | 0.93141 | 0.26677 | -0.43691 | 0.93141 | 0.87267 | 1.2321 | 0.26185 | -0.63467 | 1.2321 | 1.1603
17 | 0.3 | 0.47 | South/Central | TN | Nashville.Intl.AP.723270 | 3 | 2864099 | 52.6482 | 12.3717 | 70.45 | 51.9526 | 18.4974 | 1003.08 | 3.3692 | -21.79 | 5.9128 | -2.5437 | -25.2212 | 1.3652 | -39.33 | 3.9075 | -2.5423 | -50.8256 | 2.4956 | -57.9 | 6.4571 | -3.9614 | -74.485 | 3.3692 | -21.79 | 5.9128 | -2.5437 | -25.2212 | 3.4812 | -23.34 | 6.1488 | -2.6676 | -27.1145 | 0.037893 | 1.995 | 0.4688 | 2.6696 | 38.0097 | 0.12767 | 0.051733 | 0.094568 | 0.12767 | 0.13191 | -0.82569 | -1.4903 | -2.194 | -0.82569 | -0.88442 | -0.95571 | -1.9259 | -2.8225 | -0.95571 | -1.0274 | 0.037893 | 1.995 | 0.4688 | 2.6696 | 38.0097 | 0.12767 | 0.051733 | 0.094568 | 0.12767 | 0.13191 | -0.82569 | -1.4903 | -2.194 | -0.82569 | -0.88442 | -0.95571 | -1.9259 | -2.8225 | -0.95571 | -1.0274
18 | 0.3 | 0.42 | South/Central | TN | Nashville.Intl.AP.723270 | 3 | 2864099 | 53.771 | 11.7531 | 70.7378 | 53.0606 | 17.6771 | 989 | 3.0814 | -7.71 | 4.8048 | -1.7234 | -6.8658 | 1.0775 | -25.25 | 2.7995 | -1.7219 | -32.4702 | 2.2079 | -43.82 | 5.349 | -3.1411 | -56.1296 | 3.0814 | -7.71 | 4.8048 | -1.7234 | -6.8658 | 3.1935 | -9.26 | 5.0407 | -1.8472 | -8.7591 | 0.037893 | 2.0375 | 0.44536 | 2.6805 | 37.4761 | 0.11676 | 0.04083 | 0.083665 | 0.11676 | 0.12101 | -0.29215 | -0.9568 | -1.6605 | -0.29215 | -0.35089 | -0.26017 | -1.2304 | -2.1269 | -0.26017 | -0.33191 | 0.037893 | 2.0375 | 0.44536 | 2.6805 | 37.4761 | 0.11676 | 0.04083 | 0.083665 | 0.11676 | 0.12101 | -0.29215 | -0.9568 | -1.6605 | -0.29215 | -0.35089 | -0.26017 | -1.2304 | -2.1269 | -0.26017 | -0.33191
19 | 0.3 | 0.37 | South/Central | TN | Nashville.Intl.AP.723270 | 3 | 2864099 | 54.8777 | 11.218 | 71.1172 | 54.1527 | 16.9645 | 977.94 | 2.702 | 3.35 | 3.7127 | -1.0108 | 7.4224 | 0.69806 | -14.19 | 1.7074 | -1.0093 | -18.182 | 1.8285 | -32.76 | 4.257 | -2.4285 | -41.8414 | 2.702 | 3.35 | 3.7127 | -1.0108 | 7.4224 | 2.8141 | 1.8 | 3.9487 | -1.1346 | 5.529 | 0.037893 | 2.0795 | 0.42508 | 2.6948 | 37.057 | 0.10239 | 0.026451 | 0.069286 | 0.10239 | 0.10663 | 0.12694 | -0.5377 | -1.2414 | 0.12694 | 0.068207 | 0.28126 | -0.68897 | -1.5855 | 0.28126 | 0.20951 | 0.037893 | 2.0795 | 0.42508 | 2.6948 | 37.057 | 0.10239 | 0.026451 | 0.069286 | 0.10239 | 0.10663 | 0.12694 | -0.5377 | -1.2414 | 0.12694 | 0.068207 | 0.28126 | -0.68897 | -1.5855 | 0.28126 | 0.20951
20 | 0.3 | 0.32 | South/Central | TN | Nashville.Intl.AP.723270 | 3 | 2864099 | 56.0994 | 10.6796 | 71.6004 | 55.3583 | 16.2421 | 967.62 | 2.2188 | 13.67 | 2.5071 | -0.28833 | 20.6466 | 0.21487 | -3.87 | 0.50178 | -0.2869 | -4.9578 | 1.3453 | -22.44 | 3.0514 | -1.7061 | -28.6172 | 2.2188 | 13.67 | 2.5071 | -0.28833 | 20.6466 | 2.3309 | 12.12 | 2.7431 | -0.4122 | 18.7533 | 0.037893 | 2.1258 | 0.40468 | 2.7132 | 36.666 | 0.084077 | 0.0081422 | 0.050977 | 0.084077 | 0.088324 | 0.518 | -0.14665 | -0.85032 | 0.518 | 0.45926 | 0.78236 | -0.18787 | -1.0844 | 0.78236 | 0.71062 | 0.037893 | 2.1258 | 0.40468 | 2.7132 | 36.666 | 0.084077 | 0.0081422 | 0.050977 | 0.084077 | 0.088324 | 0.518 | -0.14665 | -0.85032 | 0.518 | 0.45926 | 0.78236 | -0.18787 | -1.0844 | 0.78236 | 0.71062
21 | 0.3 | 0.27 | South/Central | TN | Nashville.Intl.AP.723270 | 3 | 2864099 | 56.9003 | 10.3444 | 71.913 | 56.1486 | 15.7644 | 960.74 | 1.9062 | 20.55 | 1.7168 | 0.18934 | 29.4781 | -0.097762 | 3.01 | -0.28852 | 0.19076 | 3.8737 | 1.0327 | -15.56 | 2.2611 | -1.2284 | -19.7857 | 1.9062 | 20.55 | 1.7168 | 0.18934 | 29.4781 | 2.0182 | 19 | 1.9528 | 0.065472 | 27.5848 | 0.037893 | 2.1561 | 0.39198 | 2.725 | 36.4053 | 0.07223 | -0.0037045 | 0.03913 | 0.07223 | 0.076477 | 0.7787 | 0.11406 | -0.58961 | 0.7787 | 0.71997 | 1.117 | 0.14678 | -0.74974 | 1.117 | 1.0453 | 0.037893 | 2.1561 | 0.39198 | 2.725 | 36.4053 | 0.07223 | -0.0037045 | 0.03913 | 0.07223 | 0.076477 | 0.7787 | 0.11406 | -0.58961 | 0.7787 | 0.71997 | 1.117 | 0.14678 | -0.74974 | 1.117 | 1.0453
22 | 0.3 | 0.23 | South/Central | TN | Nashville.Intl.AP.723270 | 3 | 2864099 | 57.3954 | 10.1713 | 72.1348 | 56.6371 | 15.4976 | 957.32 | 1.6844 | 23.97 | 1.2283 | 0.45615 | 33.8085 | -0.31948 | 6.43 | -0.77706 | 0.45758 | 8.2041 | 0.81094 | -12.14 | 1.7725 | -0.96159 | -15.4552 | 1.6844 | 23.97 | 1.2283 | 0.45615 | 33.8085 | 1.7965 | 22.42 | 1.4642 | 0.33228 | 31.9152 | 0.037893 | 2.1749 | 0.38542 | 2.7334 | 36.2757 | 0.063829 | -0.012106 | 0.030729 | 0.063829 | 0.068075 | 0.90829 | 0.24365 | -0.46002 | 0.90829 | 0.84956 | 1.2811 | 0.31088 | -0.58564 | 1.2811 | 1.2094 | 0.037893 | 2.1749 | 0.38542 | 2.7334 | 36.2757 | 0.063829 | -0.012106 | 0.030729 | 0.063829 | 0.068075 | 0.90829 | 0.24365 | -0.46002 | 0.90829 | 0.84956 | 1.2811 | 0.31088 | -0.58564 | 1.2811 | 1.2094
23 | 0.3 | 0.19 | South/Central | TN | Nashville.Intl.AP.723270 | 3 | 2864099 | 58.5734 | 9.7018 | 72.6667 | 57.7997 | 14.867 | 949.34 | 1.1525 | 31.95 | 0.065736 | 1.0868 | 43.9433 | -0.85141 | 14.41 | -1.9396 | 1.0882 | 18.3389 | 0.27901 | -4.16 | 0.60996 | -0.33095 | -5.3204 | 1.1525 | 31.95 | 0.065736 | 1.0868 | 43.9433 | 1.2646 | 30.4 | 0.30168 | 0.96292 | 42.05 | 0.037893 | 2.2195 | 0.36763 | 2.7536 | 35.9733 | 0.043672 | -0.032262 | 0.010573 | 0.043672 | 0.047919 | 1.2107 | 0.54604 | -0.15763 | 1.2107 | 1.1519 | 1.6651 | 0.69492 | -0.20161 | 1.6651 | 1.5934 | 0.037893 | 2.2195 | 0.36763 | 2.7536 | 35.9733 | 0.043672 | -0.032262 | 0.010573 | 0.043672 | 0.047919 | 1.2107 | 0.54604 | -0.15763 | 1.2107 | 1.1519 | 1.6651 | 0.69492 | -0.20161 | 1.6651 | 1.5934
24 | 0.3 | 0.17 | South/Central | TN | Nashville.Intl.AP.723270 | 3 | 2864099 | 59.1916 | 9.4579 | 72.9457 | 58.4097 | 14.536 | 945.18 | 0.87351 | 36.11 | -0.54423 | 1.4177 | 49.2638 | -1.1304 | 18.57 | -2.5496 | 1.4192 | 23.6594 | 0 | 0 | 0 | 0 | 0 | 0.87351 | 36.11 | -0.54423 | 1.4177 | 49.2638 | 0.98558 | 34.56 | -0.30829 | 1.2939 | 47.3705 | 0.037893 | 2.2429 | 0.35839 | 2.7641 | 35.8157 | 0.0331 | -0.042835 | 0 | 0.0331 | 0.037347 | 1.3683 | 0.70367 | 0 | 1.3683 | 1.3096 | 1.8667 | 0.89652 | 0 | 1.8667 | 1.795 | 0.037893 | 2.2429 | 0.35839 | 2.7641 | 35.8157 | 0.0331 | -0.042835 | 0 | 0.0331 | 0.037347 | 1.3683 | 0.70367 | 0 | 1.3683 | 1.3096 | 1.8667 | 0.89652 | 0 | 1.8667 | 1.795
25 | 0.28 | 0.47 | South/Central | TN | Nashville.Intl.AP.723270 | 3 | 2864099 | 52.0735 | 12.268 | 69.725 | 51.3853 | 18.3397 | 993.55 | 4.0942 | -12.26 | 6.4802 | -2.386 | -11.7075 | 2.0902 | -29.8 | 4.4748 | -2.3846 | -37.3119 | 3.2207 | -48.37 | 7.0244 | -3.8037 | -60.9713 | 4.0942 | -12.26 | 6.4802 | -2.386 | -11.7075 | 4.2062 | -13.81 | 6.7161 | -2.5099 | -13.6008 | 0.037893 | 1.9732 | 0.46487 | 2.6421 | 37.6485 | 0.15514 | 0.079205 | 0.12204 | 0.15514 | 0.15939 | -0.46457 | -1.1292 | -1.8329 | -0.46457 | -0.5233 | -0.44363 | -1.4139 | -2.3104 | -0.44363 | -0.51538 | 0.037893 | 1.9732 | 0.46487 | 2.6421 | 37.6485 | 0.15514 | 0.079205 | 0.12204 | 0.15514 | 0.15939 | -0.46457 | -1.1292 | -1.8329 | -0.46457 | -0.5233 | -0.44363 | -1.4139 | -2.3104 | -0.44363 | -0.51538
26 | 0.28 | 0.42 | South/Central | TN | Nashville.Intl.AP.723270 | 3 | 2864099 | 53.0051 | 11.753 | 69.9517 | 52.3045 | 17.6472 | 981.52 | 3.8675 | -0.23 | 5.5609 | -1.6934 | 3.9972 | 1.8636 | -17.77 | 3.5556 | -1.692 | -21.6072 | 2.994 | -36.34 | 6.1052 | -3.1112 | -45.2665 | 3.8675 | -0.23 | 5.5609 | -1.6934 | 3.9972 | 3.9796 | -1.78 | 5.7969 | -1.8173 | 2.1039 | 0.037893 | 2.0085 | 0.44536 | 2.6507 | 37.1927 | 0.14655 | 0.070616 | 0.11345 | 0.14655 | 0.1508 | -0.0087154 | -0.67336 | -1.377 | -0.0087154 | -0.067449 | 0.15147 | -0.81876 | -1.7153 | 0.15147 | 0.079724 | 0.037893 | 2.0085 | 0.44536 | 2.6507 | 37.1927 | 0.14655 | 0.070616 | 0.11345 | 0.14655 | 0.1508 | -0.0087154 | -0.67336 | -1.377 | -0.0087154 | -0.067449 | 0.15147 | -0.81876 | -1.7153 | 0.15147 | 0.079724
27 | 0.28 | 0.37 | South/Central | TN | Nashville.Intl.AP.723270 | 3 | 2864099 | 53.9221 | 11.3046 | 70.2537 | 53.2094 | 17.0443 | 971.99 | 3.5655 | 9.3 | 4.656 | -1.0906 | 16.3275 | 1.5615 | -8.24 | 2.6507 | -1.0891 | -9.2769 | 2.6919 | -26.81 | 5.2002 | -2.5083 | -32.9362 | 3.5655 | 9.3 | 4.656 | -1.0906 | 16.3275 | 3.6775 | 7.75 | 4.892 | -1.2144 | 14.4342 | 0.037893 | 2.0433 | 0.42836 | 2.6621 | 36.8316 | 0.13511 | 0.059171 | 0.10201 | 0.13511 | 0.13935 | 0.3524 | -0.31224 | -1.0159 | 0.3524 | 0.29367 | 0.6187 | -0.35153 | -1.2481 | 0.6187 | 0.54696 | 0.037893 | 2.0433 | 0.42836 | 2.6621 | 36.8316 | 0.13511 | 0.059171 | 0.10201 | 0.13511 | 0.13935 | 0.3524 | -0.31224 | -1.0159 | 0.3524 | 0.29367 | 0.6187 | -0.35153 | -1.2481 | 0.6187 | 0.54696
28 | 0.28 | 0.32 | South/Central | TN | Nashville.Intl.AP.723270 | 3 | 2864099 | 55.0077 | 10.8151 | 70.6641 | 54.2808 | 16.3834 | 962.27 | 3.1551 | 19.02 | 3.5847 | -0.42961 | 28.8319 | 1.1511 | 1.48 | 1.5793 | -0.42819 | 3.2275 | 2.2816 | -17.09 | 4.1289 | -1.8474 | -20.4318 | 3.1551 | 19.02 | 3.5847 | -0.42961 | 28.8319 | 3.2672 | 17.47 | 3.8206 | -0.55348 | 26.9386 | 0.037893 | 2.0844 | 0.40981 | 2.6777 | 36.4632 | 0.11956 | 0.04362 | 0.086455 | 0.11956 | 0.1238 | 0.72072 | 0.056082 | -0.64759 | 0.72072 | 0.66199 | 1.0925 | 0.1223 | -0.77422 | 1.0925 | 1.0208 | 0.037893 | 2.0844 | 0.40981 | 2.6777 | 36.4632 | 0.11956 | 0.04362 | 0.086455 | 0.11956 | 0.1238 | 0.72072 | 0.056082 | -0.64759 | 0.72072 | 0.66199 | 1.0925 | 0.1223 | -0.77422 | 1.0925 | 1.0208
29 | 0.28 | 0.27 | South/Central | TN | Nashville.Intl.AP.723270 | 3 | 2864099 | 55.855 | 10.4697 | 71.0092 | 55.1168 | 15.8924 | 955.41 | 2.81 | 25.88 | 2.7486 | 0.061366 | 37.6058 | 0.80606 | 8.34 | 0.74327 | 0.062793 | 12.0014 | 1.9365 | -10.23 | 3.2928 | -1.3564 | -11.658 | 2.81 | 25.88 | 2.7486 | 0.061366 | 37.6058 | 2.9221 | 24.33 | 2.9846 | -0.062498 | 35.7125 | 0.037893 | 2.1165 | 0.39673 | 2.6907 | 36.2033 | 0.10648 | 0.030544 | 0.073379 | 0.10648 | 0.11073 | 0.98067 | 0.31603 | -0.38764 | 0.98067 | 0.92194 | 1.425 | 0.45477 | -0.44175 | 1.425 | 1.3533 | 0.037893 | 2.1165 | 0.39673 | 2.6907 | 36.2033 | 0.10648 | 0.030544 | 0.073379 | 0.10648 | 0.11073 | 0.98067 | 0.31603 | -0.38764 | 0.98067 | 0.92194 | 1.425 | 0.45477 | -0.44175 | 1.425 | 1.3533
30 | 0.28 | 0.23 | South/Central | TN | Nashville.Intl.AP.723270 | 3 | 2864099 | 56.5551 | 10.1933 | 71.3063 | 55.8077 | 15.4986 | 950.06 | 2.5129 | 31.23 | 2.0577 | 0.45512 | 44.3815 | 0.50894 | 13.69 | 0.052391 | 0.45654 | 18.7771 | 1.6394 | -4.88 | 2.602 | -0.96262 | -4.8823 | 2.5129 | 31.23 | 2.0577 | 0.45512 | 44.3815 | 2.6249 | 29.68 | 2.2937 | 0.33125 | 42.4882 | 0.037893 | 2.143 | 0.38625 | 2.702 | 36.0006 | 0.09522 | 0.019285 | 0.06212 | 0.09522 | 0.099467 | 1.1834 | 0.51875 | -0.18492 | 1.1834 | 1.1247 | 1.6817 | 0.71152 | -0.185 | 1.6817 | 1.61 | 0.037893 | 2.143 | 0.38625 | 2.702 | 36.0006 | 0.09522 | 0.019285 | 0.06212 | 0.09522 | 0.099467 | 1.1834 | 0.51875 | -0.18492 | 1.1834 | 1.1247 | 1.6817 | 0.71152 | -0.185 | 1.6817 | 1.61
31 | 0.28 | 0.19 | South/Central | TN | Nashville.Intl.AP.723270 | 3 | 2864099 | 57.7178 | 9.7164 | 71.8157 | 56.9551 | 14.8606 | 941.77 | 2.0035 | 39.52 | 0.91037 | 1.0931 | 55.0025 | -0.00044525 | 21.98 | -1.095 | 1.0945 | 29.3981 | 1.13 | 3.41 | 1.4546 | -0.32462 | 5.7388 | 2.0035 | 39.52 | 0.91037 | 1.0931 | 55.0025 | 2.1156 | 37.97 | 1.1463 | 0.96925 | 53.1092 | 0.037893 | 2.1871 | 0.36818 | 2.7213 | 35.6864 | 0.075918 | -1.6872e-05 | 0.042818 | 0.075918 | 0.080165 | 1.4975 | 0.83289 | 0.12921 | 1.4975 | 1.4388 | 2.0842 | 1.114 | 0.21746 | 2.0842 | 2.0125 | 0.037893 | 2.1871 | 0.36818 | 2.7213 | 35.6864 | 0.075918 | -1.6872e-05 | 0.042818 | 0.075918 | 0.080165 | 1.4975 | 0.83289 | 0.12921 | 1.4975 | 1.4388 | 2.0842 | 1.114 | 0.21746 | 2.0842 | 2.0125
32 | 0.28 | 0.17 | South/Central | TN | Nashville.Intl.AP.723270 | 3 | 2864099 | 58.3313 | 9.4833 | 72.1008 | 57.5606 | 14.5402 | 937.85 | 1.7184 | 43.44 | 0.30489 | 1.4135 | 59.9626 | -0.2855 | 25.9 | -1.7005 | 1.415 | 34.3582 | 0.84492 | 7.33 | 0.84912 | -0.0042033 | 10.6988 | 1.7184 | 43.44 | 0.30489 | 1.4135 | 59.9626 | 1.8305 | 41.89 | 0.54083 | 1.2897 | 58.0693 | 0.037893 | 2.2103 | 0.35935 | 2.7321 | 35.5379 | 0.065116 | -0.010819 | 0.032016 | 0.065116 | 0.069363 | 1.6461 | 0.98143 | 0.27776 | 1.6461 | 1.5873 | 2.2722 | 1.3019 | 0.40541 | 2.2722 | 2.2004 | 0.037893 | 2.2103 | 0.35935 | 2.7321 | 35.5379 | 0.065116 | -0.010819 | 0.032016 | 0.065116 | 0.069363 | 1.6461 | 0.98143 | 0.27776 | 1.6461 | 1.5873 | 2.2722 | 1.3019 | 0.40541 | 2.2722 | 2.2004
33 | 0.27 | 0.47 | South/Central | TN | Nashville.Intl.AP.723270 | 3 | 2864099 | 51.7191 | 12.258 | 69.3535 | 51.0354 | 18.3181 | 989.86 | 4.4657 | -8.57 | 6.83 | -2.3643 | -6.3702 | 2.4618 | -26.11 | 4.8247 | -2.3629 | -31.9747 | 3.5922 | -44.68 | 7.3743 | -3.782 | -55.634 | 4.4657 | -8.57 | 6.83 | -2.3643 | -6.3702 | 4.5778 | -10.12 | 7.066 | -2.4882 | -8.2636 | 0.037893 | 1.9598 | 0.46449 | 2.628 | 37.5087 | 0.16922 | 0.093285 | 0.13612 | 0.16922 | 0.17347 | -0.32474 | -0.98938 | -1.6931 | -0.32474 | -0.38348 | -0.24139 | -1.2116 | -2.1081 | -0.24139 | -0.31313 | 0.037893 | 1.9598 | 0.46449 | 2.628 | 37.5087 | 0.16922 | 0.093285 | 0.13612 | 0.16922 | 0.17347 | -0.32474 | -0.98938 | -1.6931 | -0.32474 | -0.38348 | -0.24139 | -1.2116 | -2.1081 | -0.24139 | -0.31313
34 | 0.27 | 0.42 | South/Central | TN | Nashville.Intl.AP.723270 | 3 | 2864099 | 52.6199 | 11.7587 | 69.5619 | 51.9244 | 17.6375 | 977.92 | 4.2573 | 3.37 | 5.9411 | -1.6838 | 9.2444 | 2.2534 | -14.17 | 3.9357 | -1.6824 | -16.36 | 3.3838 | -32.74 | 6.4853 | -3.1015 | -40.0194 | 4.2573 | 3.37 | 5.9411 | -1.6838 | 9.2444 | 4.3694 | 1.82 | 6.177 | -1.8076 | 7.3511 | 0.037893 | 1.9939 | 0.44557 | 2.6359 | 37.0563 | 0.16132 | 0.085387 | 0.12822 | 0.16132 | 0.16557 | 0.1277 | -0.53694 | -1.2406 | 0.1277 | 0.068965 | 0.3503 | -0.61993 | -1.5165 | 0.3503 | 0.27855 | 0.037893 | 1.9939 | 0.44557 | 2.6359 | 37.0563 | 0.16132 | 0.085387 | 0.12822 | 0.16132 | 0.16557 | 0.1277 | -0.53694 | -1.2406 | 0.1277 | 0.068965 | 0.3503 | -0.61993 | -1.5165 | 0.3503 | 0.27855
35 | 0.27 | 0.37 | South/Central | TN | Nashville.Intl.AP.723270 | 3 | 2864099 | 53.3711 | 11.3903 | 69.7993 | 52.6655 | 17.1338 | 969.82 | 4.0199 | 11.47 | 5.2 | -1.18 | 19.7393 | 2.016 | -6.07 | 3.1946 | -1.1786 | -5.8651 | 3.1464 | -24.64 | 5.7442 | -2.5978 | -29.5244 | 4.0199 | 11.47 | 5.2 | -1.18 | 19.7393 | 4.132 | 9.92 | 5.4359 | -1.3039 | 17.846 | 0.037893 | 2.0224 | 0.43161 | 2.6449 | 36.7493 | 0.15233 | 0.076392 | 0.11923 | 0.15233 | 0.15657 | 0.43463 | -0.23001 | -0.93368 | 0.43463 | 0.3759 | 0.74798 | -0.22224 | -1.1188 | 0.74798 | 0.67624 | 0.037893 | 2.0224 | 0.43161 | 2.6449 | 36.7493 | 0.15233 | 0.076392 | 0.11923 | 0.15233 | 0.15657 | 0.43463 | -0.23001 | -0.93368 | 0.43463 | 0.3759 | 0.74798 | -0.22224 | -1.1188 | 0.74798 | 0.67624
36 | 0.27 | 0.32 | South/Central | TN | Nashville.Intl.AP.723270 | 3 | 2864099 | 54.3612 | 10.945 | 70.1764 | 53.6427 | 16.5338 | 961.02 | 3.6427 | 20.27 | 4.2228 | -0.58004 | 31.0313 | 1.6388 | 2.73 | 2.2174 | -0.57861 | 5.4269 | 2.7692 | -15.84 | 4.767 | -1.9978 | -18.2325 | 3.6427 | 20.27 | 4.2228 | -0.58004 | 31.0313 | 3.7548 | 18.72 | 4.4587 | -0.7039 | 29.138 | 0.037893 | 2.0599 | 0.41474 | 2.6592 | 36.4159 | 0.13803 | 0.0621 | 0.10493 | 0.13803 | 0.14228 | 0.76809 | 0.10345 | -0.60022 | 0.76809 | 0.70936 | 1.1759 | 0.20564 | -0.69088 | 1.1759 | 1.1041 | 0.037893 | 2.0599 | 0.41474 | 2.6592 | 36.4159 | 0.13803 | 0.0621 | 0.10493 | 0.13803 | 0.14228 | 0.76809 | 0.10345 | -0.60022 | 0.76809 | 0.70936 | 1.1759 | 0.20564 | -0.69088 | 1.1759 | 1.1041
37 | 0.27 | 0.27 | South/Central | TN | Nashville.Intl.AP.723270 | 3 | 2864099 | 55.3135 | 10.5462 | 70.5542 | 54.5824 | 15.9718 | 952.99 | 3.265 | 28.3 | 3.283 | -0.01803 | 41.2953 | 1.2611 | 10.76 | 1.2777 | -0.016602 | 15.6909 | 2.3915 | -7.81 | 3.8272 | -1.4358 | -7.9685 | 3.265 | 28.3 | 3.283 | -0.01803 | 41.2953 | 3.3771 | 26.75 | 3.519 | -0.14189 | 39.402 | 0.037893 | 2.096 | 0.39963 | 2.6735 | 36.1116 | 0.12372 | 0.047785 | 0.09062 | 0.12372 | 0.12797 | 1.0724 | 0.40773 | -0.29594 | 1.0724 | 1.0136 | 1.5648 | 0.59457 | -0.30195 | 1.5648 | 1.4931 | 0.037893 | 2.096 | 0.39963 | 2.6735 | 36.1116 | 0.12372 | 0.047785 | 0.09062 | 0.12372 | 0.12797 | 1.0724 | 0.40773 | -0.29594 | 1.0724 | 1.0136 | 1.5648 | 0.59457 | -0.30195 | 1.5648 | 1.4931
38 | 0.27 | 0.23 | South/Central | TN | Nashville.Intl.AP.723270 | 3 | 2864099 | 56.1301 | 10.1979 | 70.8823 | 55.3882 | 15.4941 | 946.27 | 2.9369 | 35.02 | 2.4772 | 0.45966 | 49.9297 | 0.93298 | 17.48 | 0.47189 | 0.46109 | 24.3253 | 2.0634 | -1.09 | 3.0215 | -0.95807 | 0.66594 | 2.9369 | 35.02 | 2.4772 | 0.45966 | 49.9297 | 3.049 | 33.47 | 2.7132 | 0.3358 | 48.0364 | 0.037893 | 2.1269 | 0.38643 | 2.6859 | 35.857 | 0.11129 | 0.035353 | 0.078188 | 0.11129 | 0.11553 | 1.327 | 0.66237 | -0.041303 | 1.327 | 1.2683 | 1.892 | 0.92176 | 0.025235 | 1.892 | 1.8202 | 0.037893 | 2.1269 | 0.38643 | 2.6859 | 35.857 | 0.11129 | 0.035353 | 0.078188 | 0.11129 | 0.11553 | 1.327 | 0.66237 | -0.041303 | 1.327 | 1.2683 | 1.892 | 0.92176 | 0.025235 | 1.892 | 1.8202
39 | 0.27 | 0.19 | South/Central | TN | Nashville.Intl.AP.723270 | 3 | 2864099 | 57.2829 | 9.7318 | 71.3869 | 56.5257 | 14.8612 | 938.02 | 2.4322 | 43.27 | 1.3397 | 1.0925 | 60.4739 | 0.42832 | 25.73 | -0.66566 | 1.094 | 34.8695 | 1.5587 | 7.16 | 1.8839 | -0.32519 | 11.2101 | 2.4322 | 43.27 | 1.3397 | 1.0925 | 60.4739 | 2.5443 | 41.72 | 1.5756 | 0.96869 | 58.5806 | 0.037893 | 2.1706 | 0.36877 | 2.7051 | 35.5443 | 0.092165 | 0.01623 | 0.059065 | 0.092165 | 0.096412 | 1.6396 | 0.97499 | 0.27131 | 1.6396 | 1.5809 | 2.2915 | 1.3213 | 0.42478 | 2.2915 | 2.2198 | 0.037893 | 2.1706 | 0.36877 | 2.7051 | 35.5443 | 0.092165 | 0.01623 | 0.059065 | 0.092165 | 0.096412 | 1.6396 | 0.97499 | 0.27131 | 1.6396 | 1.5809 | 2.2915 | 1.3213 | 0.42478 | 2.2915 | 2.2198
40 | 0.27 | 0.17 | South/Central | TN | Nashville.Intl.AP.723270 | 3 | 2864099 | 57.8963 | 9.4933 | 71.6746 | 57.1312 | 14.5434 | 934.18 | 2.1446 | 47.11 | 0.73422 | 1.4104 | 65.3318 | 0.14069 | 29.57 | -1.2711 | 1.4118 | 39.7274 | 1.2711 | 11 | 1.2784 | -0.007346 | 16.068 | 2.1446 | 47.11 | 0.73422 | 1.4104 | 65.3318 | 2.2567 | 45.56 | 0.97016 | 1.2865 | 63.4385 | 0.037893 | 2.1939 | 0.35973 | 2.716 | 35.3988 | 0.081266 | 0.005331 | 0.048166 | 0.081266 | 0.085513 | 1.7851 | 1.1205 | 0.41682 | 1.7851 | 1.7264 | 2.4756 | 1.5054 | 0.60886 | 2.4756 | 2.4039 | 0.037893 | 2.1939 | 0.35973 | 2.716 | 35.3988 | 0.081266 | 0.005331 | 0.048166 | 0.081266 | 0.085513 | 1.7851 | 1.1205 | 0.41682 | 1.7851 | 1.7264 | 2.4756 | 1.5054 | 0.60886 | 2.4756 | 2.4039
41 | 0.26 | 0.47 | South/Central | TN | Nashville.Intl.AP.723270 | 3 | 2864099 | 51.3585 | 12.2534 | 68.9782 | 50.6794 | 18.2988 | 986.19 | 4.841 | -4.9 | 7.186 | -2.345 | -1.0511 | 2.8371 | -22.44 | 5.1807 | -2.3436 | -26.6555 | 3.9675 | -41.01 | 7.7303 | -3.7628 | -50.3149 | 4.841 | -4.9 | 7.186 | -2.345 | -1.0511 | 4.9531 | -6.45 | 7.422 | -2.4689 | -2.9444 | 0.037893 | 1.9461 | 0.46432 | 2.6138 | 37.3696 | 0.18344 | 0.1075 | 0.15034 | 0.18344 | 0.18769 | -0.18568 | -0.85032 | -1.554 | -0.18568 | -0.24441 | -0.03983 | -1.0101 | -1.9066 | -0.03983 | -0.11157 | 0.037893 | 1.9461 | 0.46432 | 2.6138 | 37.3696 | 0.18344 | 0.1075 | 0.15034 | 0.18344 | 0.18769 | -0.18568 | -0.85032 | -1.554 | -0.18568 | -0.24441 | -0.03983 | -1.0101 | -1.9066 | -0.03983 | -0.11157
42 | 0.26 | 0.42 | South/Central | TN | Nashville.Intl.AP.723270 | 3 | 2864099 | 52.2257 | 11.7595 | 69.1584 | 51.5352 | 17.6233 | 974.1 | 4.6608 | 7.19 | 6.3303 | -1.6695 | 14.7908 | 2.6569 | -10.35 | 4.3249 | -1.6681 | -10.8136 | 3.7873 | -28.92 | 6.8745 | -3.0872 | -34.4729 | 4.6608 | 7.19 | 6.3303 | -1.6695 | 14.7908 | 4.7729 | 5.64 | 6.5662 | -1.7934 | 12.8975 | 0.037893 | 1.979 | 0.4456 | 2.6206 | 36.9115 | 0.17661 | 0.10068 | 0.14351 | 0.17661 | 0.18086 | 0.27245 | -0.39219 | -1.0959 | 0.27245 | 0.21372 | 0.56047 | -0.40976 | -1.3063 | 0.56047 | 0.48873 | 0.037893 | 1.979 | 0.4456 | 2.6206 | 36.9115 | 0.17661 | 0.10068 | 0.14351 | 0.17661 | 0.18086 | 0.27245 | -0.39219 | -1.0959 | 0.27245 | 0.21372 | 0.56047 | -0.40976 | -1.3063 | 0.56047 | 0.48873
43 | 0.26 | 0.37 | South/Central | TN | Nashville.Intl.AP.723270 | 3 | 2864099 | 52.8296 | 11.4864 | 69.3693 | 52.1311 | 17.2382 | 968.15 | 4.4499 | 13.14 | 5.7344 | -1.2845 | 22.4347 | 2.4459 | -4.4 | 3.729 | -1.2831 | -3.1697 | 3.5763 | -22.97 | 6.2786 | -2.7022 | -26.8291 | 4.4499 | 13.14 | 5.7344 | -1.2845 | 22.4347 | 4.5619 | 11.59 | 5.9703 | -1.4084 | 20.5414 | 0.037893 | 2.0019 | 0.43525 | 2.6286 | 36.6861 | 0.16862 | 0.092683 | 0.13552 | 0.16862 | 0.17287 | 0.49791 | -0.16673 | -0.8704 | 0.49791 | 0.43918 | 0.85012 | -0.12011 | -1.0166 | 0.85012 | 0.77837 | 0.037893 | 2.0019 | 0.43525 | 2.6286 | 36.6861 | 0.16862 | 0.092683 | 0.13552 | 0.16862 | 0.17287 | 0.49791 | -0.16673 | -0.8704 | 0.49791 | 0.43918 | 0.85012 | -0.12011 | -1.0166 | 0.85012 | 0.77837
44 | 0.26 | 0.32 | South/Central | TN | Nashville.Intl.AP.723270 | 3 | 2864099 | 53.6803 | 11.1077 | 69.6856 | 52.9706 | 16.715 | 960.36 | 4.1336 | 20.93 | 4.8949 | -0.76124 | 32.445 | 2.1297 | 3.39 | 2.8895 | -0.75981 | 6.8406 | 3.2601 | -15.18 | 5.4391 | -2.179 | -16.8188 | 4.1336 | 20.93 | 4.8949 | -0.76124 | 32.445 | 4.2457 | 19.38 | 5.1308 | -0.88511 | 30.5516 | 0.037893 | 2.0341 | 0.4209 | 2.6406 | 36.3909 | 0.15664 | 0.080701 | 0.12354 | 0.15664 | 0.16088 | 0.7931 | 0.12846 | -0.57521 | 0.7931 | 0.73437 | 1.2294 | 0.25921 | -0.63731 | 1.2294 | 1.1577 | 0.037893 | 2.0341 | 0.4209 | 2.6406 | 36.3909 | 0.15664 | 0.080701 | 0.12354 | 0.15664 | 0.16088 | 0.7931 | 0.12846 | -0.57521 | 0.7931 | 0.73437 | 1.2294 | 0.25921 | -0.63731 | 1.2294 | 1.1577
45 | 0.26 | 0.27 | South/Central | TN | Nashville.Intl.AP.723270 | 3 | 2864099 | 54.7625 | 10.6163 | 70.0833 | 54.0385 | 16.0448 | 950.34 | 3.7359 | 30.95 | 3.827 | -0.091063 | 45.3591 | 1.732 | 13.41 | 1.8216 | -0.089636 | 19.7547 | 2.8624 | -5.16 | 4.3712 | -1.5088 | -3.9046 | 3.7359 | 30.95 | 3.827 | -0.091063 | 45.3591 | 3.848 | 29.4 | 4.0629 | -0.21493 | 43.4658 | 0.037893 | 2.0751 | 0.40228 | 2.6557 | 36.0112 | 0.14156 | 0.065629 | 0.10846 | 0.14156 | 0.14581 | 1.1728 | 0.50814 | -0.19553 | 1.1728 | 1.1141 | 1.7188 | 0.74856 | -0.14796 | 1.7188 | 1.647 | 0.037893 | 2.0751 | 0.40228 | 2.6557 | 36.0112 | 0.14156 | 0.065629 | 0.10846 | 0.14156 | 0.14581 | 1.1728 | 0.50814 | -0.19553 | 1.1728 | 1.1141 | 1.7188 | 0.74856 | -0.14796 | 1.7188 | 1.647
46 | 0.26 | 0.23 | South/Central | TN | Nashville.Intl.AP.723270 | 3 | 2864099 | 55.6994 | 10.208 | 70.4554 | 54.9631 | 15.4923 | 942.49 | 3.3638 | 38.8 | 2.9024 | 0.46141 | 55.4394 | 1.3599 | 21.26 | 0.89702 | 0.46284 | 29.835 | 2.4903 | 2.69 | 3.4466 | -0.95632 | 6.1756 | 3.3638 | 38.8 | 2.9024 | 0.46141 | 55.4394 | 3.4759 | 37.25 | 3.1383 | 0.33755 | 53.546 | 0.037893 | 2.1106 | 0.38681 | 2.6698 | 35.7137 | 0.12746 | 0.051529 | 0.094364 | 0.12746 | 0.13171 | 1.4702 | 0.8056 | 0.10193 | 1.4702 | 1.4115 | 2.1008 | 1.1305 | 0.23401 | 2.1008 | 2.029 | 0.037893 | 2.1106 | 0.38681 | 2.6698 | 35.7137 | 0.12746 | 0.051529 | 0.094364 | 0.12746 | 0.13171 | 1.4702 | 0.8056 | 0.10193 | 1.4702 | 1.4115 | 2.1008 | 1.1305 | 0.23401 | 2.1008 | 2.029
47 | 0.26 | 0.19 | South/Central | TN | Nashville.Intl.AP.723270 | 3 | 2864099 | 56.8513 | 9.7418 | 70.9645 | 56.0998 | 14.8647 | 934.37 | 2.8547 | 46.92 | 1.7656 | 1.0891 | 65.786 | 0.85076 | 29.38 | -0.23974 | 1.0905 | 40.1816 | 1.9812 | 10.81 | 2.3098 | -0.32867 | 16.5223 | 2.8547 | 46.92 | 1.7656 | 1.0891 | 65.786 | 2.9668 | 45.37 | 2.0016 | 0.9652 | 63.8927 | 0.037893 | 2.1543 | 0.36914 | 2.6891 | 35.406 | 0.10817 | 0.032238 | 0.075073 | 0.10817 | 0.11242 | 1.7779 | 1.1133 | 0.40962 | 1.7779 | 1.7192 | 2.4928 | 1.5226 | 0.62608 | 2.4928 | 2.4211 | 0.037893 | 2.1543 | 0.36914 | 2.6891 | 35.406 | 0.10817 | 0.032238 | 0.075073 | 0.10817 | 0.11242 | 1.7779 | 1.1133 | 0.40962 | 1.7779 | 1.7192 | 2.4928 | 1.5226 | 0.62608 | 2.4928 | 2.4211
48 | 0.26 | 0.17 | South/Central | TN | Nashville.Intl.AP.723270 | 3 | 2864099 | 57.4557 | 9.503 | 71.2399 | 56.6963 | 14.5437 | 930.36 | 2.5792 | 50.93 | 1.1692 | 1.4101 | 70.8845 | 0.57532 | 33.39 | -0.83616 | 1.4115 | 45.28 | 1.7057 | 14.82 | 1.7134 | -0.0076821 | 21.6207 | 2.5792 | 50.93 | 1.1692 | 1.4101 | 70.8845 | 2.6913 | 49.38 | 1.4051 | 1.2862 | 68.9911 | 0.037893 | 2.1772 | 0.3601 | 2.6995 | 35.2541 | 0.097735 | 0.021801 | 0.064635 | 0.097735 | 0.10198 | 1.9299 | 1.2652 | 0.56157 | 1.9299 | 1.8712 | 2.686 | 1.7158 | 0.81927 | 2.686 | 2.6143 | 0.037893 | 2.1772 | 0.3601 | 2.6995 | 35.2541 | 0.097735 | 0.021801 | 0.064635 | 0.097735 | 0.10198 | 1.9299 | 1.2652 | 0.56157 | 1.9299 | 1.8712 | 2.686 | 1.7158 | 0.81927 | 2.686 | 2.6143
49 | 0.25 | 0.47 | South/Central | TN | Nashville.Intl.AP.723270 | 3 | 2864099 | 50.9996 | 12.2433 | 68.5992 | 50.3251 | 18.2742 | 982.37 | 5.22 | -1.08 | 7.5404 | -2.3204 | 4.4597 | 3.216 | -18.62 | 5.535 | -2.319 | -21.1447 | 4.3464 | -37.19 | 8.0846 | -3.7382 | -44.804 | 5.22 | -1.08 | 7.5404 | -2.3204 | 4.4597 | 5.332 | -2.63 | 7.7763 | -2.4443 | 2.5664 | 0.037893 | 1.9325 | 0.46393 | 2.5994 | 37.2249 | 0.1978 | 0.12186 | 0.1647 | 0.1978 | 0.20205 | -0.040924 | -0.70557 | -1.4092 | -0.040924 | -0.099658 | 0.16899 | -0.80123 | -1.6978 | 0.16899 | 0.097249 | 0.037893 | 1.9325 | 0.46393 | 2.5994 | 37.2249 | 0.1978 | 0.12186 | 0.1647 | 0.1978 | 0.20205 | -0.040924 | -0.70557 | -1.4092 | -0.040924 | -0.099658 | 0.16899 | -0.80123 | -1.6978 | 0.16899 | 0.097249
50 | 0.25 | 0.42 | South/Central | TN | Nashville.Intl.AP.723270 | 3 | 2864099 | 51.8395 | 11.7649 | 68.7676 | 51.1539 | 17.6137 | 970.49 | 5.0516 | 10.8 | 6.7115 | -1.6599 | 20.0483 | 3.0476 | -6.74 | 4.7062 | -1.6585 | -5.5561 | 4.1781 | -25.31 | 7.2557 | -3.0777 | -29.2154 | 5.0516 | 10.8 | 6.7115 | -1.6599 | 20.0483 | 5.1637 | 9.25 | 6.9475 | -1.7838 | 18.155 | 0.037893 | 1.9644 | 0.44581 | 2.6058 | 36.7747 | 0.19142 | 0.11548 | 0.15832 | 0.19142 | 0.19567 | 0.40924 | -0.2554 | -0.95907 | 0.40924 | 0.35051 | 0.75969 | -0.21054 | -1.1071 | 0.75969 | 0.68795 | 0.037893 | 1.9644 | 0.44581 | 2.6058 | 36.7747 | 0.19142 | 0.11548 | 0.15832 | 0.19142 | 0.19567 | 0.40924 | -0.2554 | -0.95907 | 0.40924 | 0.35051 | 0.75969 | -0.21054 | -1.1071 | 0.75969 | 0.68795
51 | 0.25 | 0.37 | South/Central | TN | Nashville.Intl.AP.723270 | 3 | 2864099 | 52.279 | 11.5819 | 68.9288 | 51.5876 | 17.3411 | 966.38 | 4.8904 | 14.91 | 6.2778 | -1.3874 | 25.3085 | 2.8865 | -2.63 | 4.2724 | -1.386 | -0.29594 | 4.0169 | -21.2 | 6.822 | -2.8051 | -23.9553 | 4.8904 | 14.91 | 6.2778 | -1.3874 | 25.3085 | 5.0025 | 13.36 | 6.5137 | -1.5112 | 23.4151 | 0.037893 | 1.981 | 0.43887 | 2.6119 | 36.619 | 0.18531 | 0.10938 | 0.15221 | 0.18531 | 0.18956 | 0.56498 | -0.099658 | -0.80333 | 0.56498 | 0.50625 | 0.95901 | -0.011214 | -0.90774 | 0.95901 | 0.88727 | 0.037893 | 1.981 | 0.43887 | 2.6119 | 36.619 | 0.18531 | 0.10938 | 0.15221 | 0.18531 | 0.18956 | 0.56498 | -0.099658 | -0.80333 | 0.56498 | 0.50625 | 0.95901 | -0.011214 | -0.90774 | 0.95901 | 0.88727
52 | 0.25 | 0.32 | South/Central | TN | Nashville.Intl.AP.723270 | 3 | 2864099 | 52.9891 | 11.2778 | 69.1982 | 52.2884 | 16.9098 | 960.01 | 4.621 | 21.28 | 5.5771 | -0.95609 | 33.4471 | 2.6171 | 3.74 | 3.5717 | -0.95466 | 7.8427 | 3.7475 | -14.83 | 6.1213 | -2.3738 | -15.8167 | 4.621 | 21.28 | 5.5771 | -0.95609 | 33.4471 | 4.7331 | 19.73 | 5.813 | -1.08 | 31.5538 | 0.037893 | 2.0079 | 0.42735 | 2.6221 | 36.3776 | 0.1751 | 0.099169 | 0.142 | 0.1751 | 0.17935 | 0.80636 | 0.14172 | -0.56195 | 0.80636 | 0.74763 | 1.2674 | 0.29718 | -0.59934 | 1.2674 | 1.1957 | 0.037893 | 2.0079 | 0.42735 | 2.6221 | 36.3776 | 0.1751 | 0.099169 | 0.142 | 0.1751 | 0.17935 | 0.80636 | 0.14172 | -0.56195 | 0.80636 | 0.74763 | 1.2674 | 0.29718 | -0.59934 | 1.2674 | 1.1957
53 | 0.25 | 0.27 | South/Central | TN | Nashville.Intl.AP.723270 | 3 | 2864099 | 54.2119 | 10.6927 | 69.6191 | 53.495 | 16.1241 | 947.85 | 4.2001 | 33.44 | 4.3704 | -0.17032 | 49.1697 | 2.1962 | 15.9 | 2.3651 | -0.1689 | 23.5653 | 3.3266 | -2.67 | 4.9146 | -1.5881 | -0.094021 | 4.2001 | 33.44 | 4.3704 | -0.17032 | 49.1697 | 4.3122 | 31.89 | 4.6063 | -0.29419 | 47.2764 | 0.037893 | 2.0542 | 0.40518 | 2.6381 | 35.9168 | 0.15915 | 0.083219 | 0.12605 | 0.15915 | 0.1634 | 1.2671 | 0.6025 | -0.10117 | 1.2671 | 1.2084 | 1.8632 | 0.89296 | -0.0035627 | 1.8632 | 1.7914 | 0.037893 | 2.0542 | 0.40518 | 2.6381 | 35.9168 | 0.15915 | 0.083219 | 0.12605 | 0.15915 | 0.1634 | 1.2671 | 0.6025 | -0.10117 | 1.2671 | 1.2084 | 1.8632 | 0.89296 | -0.0035627 | 1.8632 | 1.7914
54 | 0.25 | 0.23 | South/Central | TN | Nashville.Intl.AP.723270 | 3 | 2864099 | 55.2707 | 10.2233 | 70.0382 | 54.5399 | 15.4983 | 938.95 | 3.781 | 42.34 | 3.3256 | 0.45545 | 60.6181 | 1.7771 | 24.8 | 1.3202 | 0.45688 | 35.0137 | 2.9075 | 6.23 | 3.8698 | -0.96229 | 11.3543 | 3.781 | 42.34 | 3.3256 | 0.45545 | 60.6181 | 3.8931 | 40.79 | 3.5615 | 0.33159 | 58.7248 | 0.037893 | 2.0944 | 0.38739 | 2.654 | 35.5796 | 0.14327 | 0.067339 | 0.11017 | 0.14327 | 0.14752 | 1.6044 | 0.93975 | 0.23607 | 1.6044 | 1.5457 | 2.297 | 1.3268 | 0.43025 | 2.297 | 2.2253 | 0.037893 | 2.0944 | 0.38739 | 2.654 | 35.5796 | 0.14327 | 0.067339 | 0.11017 | 0.14327 | 0.14752 | 1.6044 | 0.93975 | 0.23607 | 1.6044 | 1.5457 | 2.297 | 1.3268 | 0.43025 | 2.297 | 2.2253
55 | 0.25 | 0.19 | South/Central | TN | Nashville.Intl.AP.723270 | 3 | 2864099 | 56.416 | 9.7518 | 70.5301 | 55.6702 | 14.8599 | 930.46 | 3.2891 | 50.83 | 2.1952 | 1.0939 | 71.4735 | 1.2852 | 33.29 | 0.18989 | 1.0953 | 45.8691 | 2.4156 | 14.72 | 2.7395 | -0.32388 | 22.2097 | 3.2891 | 50.83 | 2.1952 | 1.0939 | 71.4735 | 3.4012 | 49.28 | 2.4312 | 0.96999 | 69.5802 | 0.037893 | 2.1378 | 0.36952 | 2.6726 | 35.2579 | 0.12463 | 0.048699 | 0.091534 | 0.12463 | 0.12888 | 1.9261 | 1.2615 | 0.55778 | 1.9261 | 1.8674 | 2.7083 | 1.7381 | 0.84159 | 2.7083 | 2.6366 | 0.037893 | 2.1378 | 0.36952 | 2.6726 | 35.2579 | 0.12463 | 0.048699 | 0.091534 | 0.12463 | 0.12888 | 1.9261 | 1.2615 | 0.55778 | 1.9261 | 1.8674 | 2.7083 | 1.7381 | 0.84159 | 2.7083 | 2.6366
56 | 0.25 | 0.17 | South/Central | TN | Nashville.Intl.AP.723270 | 3 | 2864099 | 57.0204 | 9.5184 | 70.8138 | 56.2666 | 14.5472 | 926.69 | 3.0054 | 54.6 | 1.5988 | 1.4066 | 76.2435 | 1.0015 | 37.06 | -0.40654 | 1.408 | 50.6391 | 2.1319 | 18.49 | 2.143 | -0.011174 | 26.9798 | 3.0054 | 54.6 | 1.5988 | 1.4066 | 76.2435 | 3.1175 | 53.05 | 1.8348 | 1.2827 | 74.3502 | 0.037893 | 2.1607 | 0.36068 | 2.6833 | 35.115 | 0.11388 | 0.037948 | 0.080783 | 0.11388 | 0.11813 | 2.069 | 1.4043 | 0.70064 | 2.069 | 2.0102 | 2.8891 | 1.9189 | 1.0223 | 2.8891 | 2.8173 | 0.037893 | 2.1607 | 0.36068 | 2.6833 | 35.115 | 0.11388 | 0.037948 | 0.080783 | 0.11388 | 0.11813 | 2.069 | 1.4043 | 0.70064 | 2.069 | 2.0102 | 2.8891 | 1.9189 | 1.0223 | 2.8891 | 2.8173
57 | 0.24 | 0.47 | South/Central | TN | Nashville.Intl.AP.723270 | 3 | 2864099 | 50.5841 | 12.2545 | 68.1888 | 49.9151 | 18.2737 | 978.77 | 5.6304 | 2.52 | 7.9503 | -2.3199 | 9.725 | 3.6265 | -15.02 | 5.945 | -2.3185 | -15.8794 | 4.7569 | -33.59 | 8.4946 | -3.7377 | -39.5388 | 5.6304 | 2.52 | 7.9503 | -2.3199 | 9.725 | 5.7425 | 0.97 | 8.1863 | -2.4438 | 7.8317 | 0.037893 | 1.9168 | 0.46436 | 2.5839 | 37.0885 | 0.21335 | 0.13742 | 0.18025 | 0.21335 | 0.2176 | 0.09549 | -0.56915 | -1.2728 | 0.09549 | 0.036756 | 0.36851 | -0.60172 | -1.4982 | 0.36851 | 0.29677 | 0.037893 | 1.9168 | 0.46436 | 2.5839 | 37.0885 | 0.21335 | 0.13742 | 0.18025 | 0.21335 | 0.2176 | 0.09549 | -0.56915 | -1.2728 | 0.09549 | 0.036756 | 0.36851 | -0.60172 | -1.4982 | 0.36851 | 0.29677
58 | 0.24 | 0.42 | South/Central | TN | Nashville.Intl.AP.723270 | 3 | 2864099 | 51.415 | 11.776 | 68.3509 | 50.7349 | 17.6159 | 966.89 | 5.4683 | 14.4 | 7.1305 | -1.6622 | 25.3208 | 3.4644 | -3.14 | 5.1252 | -1.6608 | -0.28365 | 4.5948 | -21.71 | 7.6748 | -3.0799 | -23.943 | 5.4683 | 14.4 | 7.1305 | -1.6622 | 25.3208 | 5.5804 | 12.85 | 7.3665 | -1.7861 | 23.4274 | 0.037893 | 1.9483 | 0.44623 | 2.59 | 36.6383 | 0.20721 | 0.13128 | 0.17411 | 0.20721 | 0.21146 | 0.54566 | -0.11898 | -0.82266 | 0.54566 | 0.48692 | 0.95948 | -0.010748 | -0.90727 | 0.95948 | 0.88773 | 0.037893 | 1.9483 | 0.44623 | 2.59 | 36.6383 | 0.20721 | 0.13128 | 0.17411 | 0.20721 | 0.21146 | 0.54566 | -0.11898 | -0.82266 | 0.54566 | 0.48692 | 0.95948 | -0.010748 | -0.90727 | 0.95948 | 0.88773
59 | 0.24 | 0.37 | South/Central | TN | Nashville.Intl.AP.723270 | 3 | 2864099 | 51.8629 | 11.5931 | 68.5227 | 51.1769 | 17.3458 | 962.92 | 5.2965 | 18.37 | 6.6885 | -1.392 | 30.3797 | 3.2926 | 0.83 | 4.6832 | -1.3906 | 4.7753 | 4.423 | -17.74 | 7.2328 | -2.8098 | -18.8841 | 5.2965 | 18.37 | 6.6885 | -1.392 | 30.3797 | 5.4086 | 16.82 | 6.9245 | -1.5159 | 28.4864 | 0.037893 | 1.9652 | 0.4393 | 2.5965 | 36.4879 | 0.2007 | 0.12477 | 0.1676 | 0.2007 | 0.20495 | 0.69609 | 0.031451 | -0.67222 | 0.69609 | 0.63736 | 1.1512 | 0.18095 | -0.71557 | 1.1512 | 1.0794 | 0.037893 | 1.9652 | 0.4393 | 2.5965 | 36.4879 | 0.2007 | 0.12477 | 0.1676 | 0.2007 | 0.20495 | 0.69609 | 0.031451 | -0.67222 | 0.69609 | 0.63736 | 1.1512 | 0.18095 | -0.71557 | 1.1512 | 1.0794
60 | 0.24 | 0.32 | South/Central | TN | Nashville.Intl.AP.723270 | 3 | 2864099 | 52.5641 | 11.2885 | 68.7741 | 51.8689 | 16.9052 | 956.19 | 5.0451 | 25.1 | 5.9966 | -0.95148 | 38.998 | 3.0412 | 7.56 | 3.9912 | -0.95005 | 13.3936 | 4.1716 | -11.01 | 6.5408 | -2.3692 | -10.2657 | 5.0451 | 25.1 | 5.9966 | -0.95148 | 38.998 | 5.1572 | 23.55 | 6.2325 | -1.0753 | 37.1047 | 0.037893 | 1.9918 | 0.42776 | 2.6061 | 36.2329 | 0.19117 | 0.11524 | 0.15807 | 0.19117 | 0.19542 | 0.95111 | 0.28647 | -0.4172 | 0.95111 | 0.89238 | 1.4778 | 0.50752 | -0.389 | 1.4778 | 1.406 | 0.037893 | 1.9918 | 0.42776 | 2.6061 | 36.2329 | 0.19117 | 0.11524 | 0.15807 | 0.19117 | 0.19542 | 0.95111 | 0.28647 | -0.4172 | 0.95111 | 0.89238 | 1.4778 | 0.50752 | -0.389 | 1.4778 | 1.406
61 | 0.24 | 0.27 | South/Central | TN | Nashville.Intl.AP.723270 | 3 | 2864099 | 53.7831 | 10.7082 | 69.2023 | 53.0718 | 16.1305 | 944.33 | 4.6169 | 36.96 | 4.7936 | -0.17671 | 54.3318 | 2.613 | 19.42 | 2.7883 | -0.17528 | 28.7274 | 3.7434 | 0.85 | 5.3378 | -1.5944 | 5.068 | 4.6169 | 36.96 | 4.7936 | -0.17671 | 54.3318 | 4.729 | 35.41 | 5.0295 | -0.30058 | 52.4385 | 0.037893 | 2.038 | 0.40576 | 2.6223 | 35.7835 | 0.17495 | 0.099013 | 0.14185 | 0.17495 | 0.17919 | 1.4005 | 0.73588 | 0.032209 | 1.4005 | 1.3418 | 2.0588 | 1.0886 | 0.19204 | 2.0588 | 1.987 | 0.037893 | 2.038 | 0.40576 | 2.6223 | 35.7835 | 0.17495 | 0.099013 | 0.14185 | 0.17495 | 0.17919 | 1.4005 | 0.73588 | 0.032209 | 1.4005 | 1.3418 | 2.0588 | 1.0886 | 0.19204 | 2.0588 | 1.987
62 | 0.24 | 0.23 | South/Central | TN | Nashville.Intl.AP.723270 | 3 | 2864099 | 54.8392 | 10.2332 | 69.6101 | 54.1139 | 15.4961 | 935.16 | 4.2091 | 46.13 | 3.7515 | 0.45763 | 66.155 | 2.2052 | 28.59 | 1.7461 | 0.45906 | 40.5506 | 3.3356 | 10.02 | 4.2957 | -0.9601 | 16.8912 | 4.2091 | 46.13 | 3.7515 | 0.45763 | 66.155 | 4.3212 | 44.58 | 3.9874 | 0.33377 | 64.2617 | 0.037893 | 2.078 | 0.38777 | 2.6377 | 35.436 | 0.1595 | 0.083562 | 0.1264 | 0.1595 | 0.16374 | 1.748 | 1.0834 | 0.37969 | 1.748 | 1.6893 | 2.5068 | 1.5366 | 0.64006 | 2.5068 | 2.4351 | 0.037893 | 2.078 | 0.38777 | 2.6377 | 35.436 | 0.1595 | 0.083562 | 0.1264 | 0.1595 | 0.16374 | 1.748 | 1.0834 | 0.37969 | 1.748 | 1.6893 | 2.5068 | 1.5366 | 0.64006 | 2.5068 | 2.4351
63 | 0.24 | 0.19 | South/Central | TN | Nashville.Intl.AP.723270 | 3 | 2864099 | 55.982 | 9.7614 | 70.1045 | 55.2417 | 14.8629 | 926.79 | 3.7147 | 54.5 | 2.6238 | 1.0909 | 76.8388 | 1.7107 | 36.96 | 0.61843 | 1.0923 | 51.2344 | 2.8411 | 18.39 | 3.168 | -0.32687 | 27.575 | 3.7147 | 54.5 | 2.6238 | 1.0909 | 76.8388 | 3.8267 | 52.95 | 2.8597 | 0.967 | 74.9455 | 0.037893 | 2.1213 | 0.36989 | 2.6565 | 35.1188 | 0.14076 | 0.064825 | 0.10766 | 0.14076 | 0.14501 | 2.0652 | 1.4005 | 0.69685 | 2.0652 | 2.0064 | 2.9116 | 1.9414 | 1.0449 | 2.9116 | 2.8399 | 0.037893 | 2.1213 | 0.36989 | 2.6565 | 35.1188 | 0.14076 | 0.064825 | 0.10766 | 0.14076 | 0.14501 | 2.0652 | 1.4005 | 0.69685 | 2.0652 | 2.0064 | 2.9116 | 1.9414 | 1.0449 | 2.9116 | 2.8399
64 | 0.24 | 0.17 | South/Central | TN | Nashville.Intl.AP.723270 | 3 | 2864099 | 56.5855 | 9.5284 | 70.3797 | 55.8373 | 14.5424 | 922.8 | 3.4395 | 58.49 | 2.0281 | 1.4114 | 81.9285 | 1.4356 | 40.95 | 0.022793 | 1.4128 | 56.3241 | 2.566 | 22.38 | 2.5724 | -0.0063534 | 32.6648 | 3.4395 | 58.49 | 2.0281 | 1.4114 | 81.9285 | 3.5516 | 56.94 | 2.2641 | 1.2875 | 80.0352 | 0.037893 | 2.1442 | 0.36106 | 2.6669 | 34.9676 | 0.13033 | 0.054399 | 0.097234 | 0.13033 | 0.13458 | 2.2164 | 1.5517 | 0.84804 | 2.2164 | 2.1576 | 3.1045 | 2.1343 | 1.2378 | 3.1045 | 3.0328 | 0.037893 | 2.1442 | 0.36106 | 2.6669 | 34.9676 | 0.13033 | 0.054399 | 0.097234 | 0.13033 | 0.13458 | 2.2164 | 1.5517 | 0.84804 | 2.2164 | 2.1576 | 3.1045 | 2.1343 | 1.2378 | 3.1045 | 3.0328
65 | 0.22 | 0.47 | South/Central | TN | Nashville.Intl.AP.723270 | 3 | 2864099 | 49.7377 | 12.2941 | 67.3816 | 49.0795 | 18.302 | 972.29 | 6.4376 | 9 | 8.7859 | -2.3483 | 19.2936 | 4.4337 | -8.54 | 6.7806 | -2.3468 | -6.3108 | 5.5641 | -27.11 | 9.3301 | -3.766 | -29.9701 | 6.4376 | 9 | 8.7859 | -2.3483 | 19.2936 | 6.5497 | 7.45 | 9.0219 | -2.4721 | 17.4003 | 0.037893 | 1.8847 | 0.46586 | 2.5533 | 36.8429 | 0.24394 | 0.16801 | 0.21084 | 0.24394 | 0.24819 | 0.34104 | -0.32361 | -1.0273 | 0.34104 | 0.2823 | 0.73109 | -0.23913 | -1.1357 | 0.73109 | 0.65935 | 0.037893 | 1.8847 | 0.46586 | 2.5533 | 36.8429 | 0.24394 | 0.16801 | 0.21084 | 0.24394 | 0.24819 | 0.34104 | -0.32361 | -1.0273 | 0.34104 | 0.2823 | 0.73109 | -0.23913 | -1.1357 | 0.73109 | 0.65935
66 | 0.22 | 0.42 | South/Central | TN | Nashville.Intl.AP.723270 | 3 | 2864099 | 50.5681 | 11.8114 | 67.5328 | 49.899 | 17.6338 | 960.07 | 6.2864 | 21.22 | 7.9664 | -1.68 | 35.3102 | 4.2825 | 3.68 | 5.961 | -1.6786 | 9.7058 | 5.4129 | -14.89 | 8.5106 | -3.0977 | -13.9536 | 6.2864 | 21.22 | 7.9664 | -1.68 | 35.3102 | 6.3985 | 19.67 | 8.2023 | -1.8039 | 33.4169 | 0.037893 | 1.9162 | 0.44757 | 2.559 | 36.3799 | 0.23821 | 0.16227 | 0.20511 | 0.23821 | 0.24246 | 0.80409 | 0.13945 | -0.56423 | 0.80409 | 0.74535 | 1.338 | 0.36778 | -0.52874 | 1.338 | 1.2663 | 0.037893 | 1.9162 | 0.44757 | 2.559 | 36.3799 | 0.23821 | 0.16227 | 0.20511 | 0.23821 | 0.24246 | 0.80409 | 0.13945 | -0.56423 | 0.80409 | 0.74535 | 1.338 | 0.36778 | -0.52874 | 1.338 | 1.2663
67 | 0.22 | 0.37 | South/Central | TN | Nashville.Intl.AP.723270 | 3 | 2864099 | 51.0081 | 11.6284 | 67.6932 | 50.3331 | 17.3602 | 955.94 | 6.126 | 25.35 | 7.5324 | -1.4064 | 40.6069 | 4.122 | 7.81 | 5.527 | -1.405 | 15.0025 | 5.2524 | -10.76 | 8.0766 | -2.8242 | -8.6568 | 6.126 | 25.35 | 7.5324 | -1.4064 | 40.6069 | 6.238 | 23.8 | 7.7683 | -1.5303 | 38.7136 | 0.037893 | 1.9328 | 0.44064 | 2.5651 | 36.2234 | 0.23213 | 0.1562 | 0.19903 | 0.23213 | 0.23638 | 0.96059 | 0.29594 | -0.40773 | 0.96059 | 0.90185 | 1.5387 | 0.56849 | -0.32803 | 1.5387 | 1.467 | 0.037893 | 1.9328 | 0.44064 | 2.5651 | 36.2234 | 0.23213 | 0.1562 | 0.19903 | 0.23213 | 0.23638 | 0.96059 | 0.29594 | -0.40773 | 0.96059 | 0.90185 | 1.5387 | 0.56849 | -0.32803 | 1.5387 | 1.467
68 | 0.22 | 0.32 | South/Central | TN | Nashville.Intl.AP.723270 | 3 | 2864099 | 51.708 | 11.3177 | 67.9371 | 51.0239 | 16.9132 | 949.03 | 5.8821 | 32.26 | 6.8415 | -0.95941 | 49.4953 | 3.8782 | 14.72 | 4.8362 | -0.95798 | 23.8909 | 5.0086 | -3.85 | 7.3857 | -2.3771 | 0.23149 | 5.8821 | 32.26 | 6.8415 | -0.95941 | 49.4953 | 5.9942 | 30.71 | 7.0775 | -1.0833 | 47.6019 | 0.037893 | 1.9594 | 0.42886 | 2.5743 | 35.9615 | 0.22289 | 0.14696 | 0.18979 | 0.22289 | 0.22714 | 1.2224 | 0.55778 | -0.14589 | 1.2224 | 1.1637 | 1.8755 | 0.9053 | 0.008772 | 1.8755 | 1.8038 | 0.037893 | 1.9594 | 0.42886 | 2.5743 | 35.9615 | 0.22289 | 0.14696 | 0.18979 | 0.22289 | 0.22714 | 1.2224 | 0.55778 | -0.14589 | 1.2224 | 1.1637 | 1.8755 | 0.9053 | 0.008772 | 1.8755 | 1.8038
69 | 0.22 | 0.27 | South/Central | TN | Nashville.Intl.AP.723270 | 3 | 2864099 | 52.9167 | 10.7378 | 68.3589 | 52.2166 | 16.1423 | 937.18 | 5.4603 | 44.11 | 5.6489 | -0.18859 | 64.8046 | 3.4563 | 26.57 | 3.6435 | -0.18716 | 39.2002 | 4.5868 | 8 | 6.1931 | -1.6063 | 15.5409 | 5.4603 | 44.11 | 5.6489 | -0.18859 | 64.8046 | 5.5723 | 42.56 | 5.8848 | -0.31245 | 62.9113 | 0.037893 | 2.0052 | 0.40689 | 2.5903 | 35.5125 | 0.20691 | 0.13097 | 0.17381 | 0.20691 | 0.21115 | 1.6715 | 1.0068 | 0.30314 | 1.6715 | 1.6127 | 2.4556 | 1.4854 | 0.58889 | 2.4556 | 2.3839 | 0.037893 | 2.0052 | 0.40689 | 2.5903 | 35.5125 | 0.20691 | 0.13097 | 0.17381 | 0.20691 | 0.21115 | 1.6715 | 1.0068 | 0.30314 | 1.6715 | 1.6127 | 2.4556 | 1.4854 | 0.58889 | 2.4556 | 2.3839
70 | 0.22 | 0.23 | South/Central | TN | Nashville.Intl.AP.723270 | 3 | 2864099 | 53.9732 | 10.2541 | 68.7515 | 53.2592 | 15.4923 | 927.54 | 5.0677 | 53.75 | 4.6063 | 0.46141 | 77.2426 | 3.0637 | 36.21 | 2.6009 | 0.46284 | 51.6382 | 4.1942 | 17.64 | 5.1505 | -0.95632 | 27.9788 | 5.0677 | 53.75 | 4.6063 | 0.46141 | 77.2426 | 5.1797 | 52.2 | 4.8422 | 0.33755 | 75.3493 | 0.037893 | 2.0452 | 0.38856 | 2.6052 | 35.1472 | 0.19203 | 0.11609 | 0.15893 | 0.19203 | 0.19628 | 2.0367 | 1.3721 | 0.66843 | 2.0367 | 1.978 | 2.927 | 1.9567 | 1.0602 | 2.927 | 2.8552 | 0.037893 | 2.0452 | 0.38856 | 2.6052 | 35.1472 | 0.19203 | 0.11609 | 0.15893 | 0.19203 | 0.19628 | 2.0367 | 1.3721 | 0.66843 | 2.0367 | 1.978 | 2.927 | 1.9567 | 1.0602 | 2.927 | 2.8552
71 | 0.22 | 0.19 | South/Central | TN | Nashville.Intl.AP.723270 | 3 | 2864099 | 55.1151 | 9.778 | 69.2354 | 54.3861 | 14.8493 | 918.9 | 4.5837 | 62.39 | 3.4793 | 1.1044 | 88.3238 | 2.5798 | 44.85 | 1.474 | 1.1058 | 62.7194 | 3.7102 | 26.28 | 4.0236 | -0.31332 | 39.06 | 4.5837 | 62.39 | 3.4793 | 1.1044 | 88.3238 | 4.6958 | 60.84 | 3.7153 | 0.98055 | 86.4304 | 0.037893 | 2.0885 | 0.37052 | 2.6235 | 34.8198 | 0.17369 | 0.097757 | 0.14059 | 0.17369 | 0.17794 | 2.3641 | 1.6995 | 0.99583 | 2.3641 | 2.3054 | 3.3468 | 2.3766 | 1.4801 | 3.3468 | 3.2751 | 0.037893 | 2.0885 | 0.37052 | 2.6235 | 34.8198 | 0.17369 | 0.097757 | 0.14059 | 0.17369 | 0.17794 | 2.3641 | 1.6995 | 0.99583 | 2.3641 | 2.3054 | 3.3468 | 2.3766 | 1.4801 | 3.3468 | 3.2751
72 | 0.22 | 0.17 | South/Central | TN | Nashville.Intl.AP.723270 | 3 | 2864099 | 55.7196 | 9.5404 | 69.5157 | 54.9825 | 14.5331 | 915.02 | 4.3035 | 66.27 | 2.8829 | 1.4206 | 93.2323 | 2.2996 | 48.73 | 0.87755 | 1.422 | 67.6279 | 3.43 | 30.16 | 3.4271 | 0.0028756 | 43.9685 | 4.3035 | 66.27 | 2.8829 | 1.4206 | 93.2323 | 4.4156 | 64.72 | 3.1188 | 1.2967 | 91.339 | 0.037893 | 2.1114 | 0.36151 | 2.6342 | 34.6728 | 0.16307 | 0.087138 | 0.12997 | 0.16307 | 0.16732 | 2.5112 | 1.8465 | 1.1429 | 2.5112 | 2.4524 | 3.5328 | 2.5626 | 1.6661 | 3.5328 | 3.4611 | 0.037893 | 2.1114 | 0.36151 | 2.6342 | 34.6728 | 0.16307 | 0.087138 | 0.12997 | 0.16307 | 0.16732 | 2.5112 | 1.8465 | 1.1429 | 2.5112 | 2.4524 | 3.5328 | 2.5626 | 1.6661 | 3.5328 | 3.4611
73 | 0.2 | 0.47 | South/Central | TN | Nashville.Intl.AP.723270 | 3 | 2864099 | 48.8817 | 12.3303 | 66.5517 | 48.2346 | 18.3171 | 965.31 | 7.2675 | 15.98 | 9.6308 | -2.3634 | 29.5061 | 5.2635 | -1.56 | 7.6255 | -2.362 | 3.9017 | 6.3939 | -20.13 | 10.1751 | -3.7811 | -19.7577 | 7.2675 | 15.98 | 9.6308 | -2.3634 | 29.5061 | 7.3795 | 14.43 | 9.8668 | -2.4872 | 27.6127 | 0.037893 | 1.8523 | 0.46723 | 2.5218 | 36.5784 | 0.27539 | 0.19945 | 0.24229 | 0.27539 | 0.27963 | 0.60553 | -0.059113 | -0.76279 | 0.60553 | 0.5468 | 1.1181 | 0.14785 | -0.74868 | 1.1181 | 1.0463 | 0.037893 | 1.8523 | 0.46723 | 2.5218 | 36.5784 | 0.27539 | 0.19945 | 0.24229 | 0.27539 | 0.27963 | 0.60553 | -0.059113 | -0.76279 | 0.60553 | 0.5468 | 1.1181 | 0.14785 | -0.74868 | 1.1181 | 1.0463
74 | 0.2 | 0.42 | South/Central | TN | Nashville.Intl.AP.723270 | 3 | 2864099 | 49.7026 | 11.8476 | 66.6934 | 49.0446 | 17.6488 | 953.03 | 7.1258 | 28.26 | 8.8209 | -1.6951 | 45.6459 | 5.1218 | 10.72 | 6.8155 | -1.6937 | 20.0415 | 6.2523 | -7.85 | 9.3651 | -3.1128 | -3.6178 | 7.1258 | 28.26 | 8.8209 | -1.6951 | 45.6459 | 7.2378 | 26.71 | 9.0568 | -1.819 | 43.7526 | 0.037893 | 1.8834 | 0.44894 | 2.5272 | 36.1131 | 0.27002 | 0.19408 | 0.23692 | 0.27002 | 0.27426 | 1.0709 | 0.40621 | -0.29746 | 1.0709 | 1.0121 | 1.7297 | 0.75943 | -0.13709 | 1.7297 | 1.6579 | 0.037893 | 1.8834 | 0.44894 | 2.5272 | 36.1131 | 0.27002 | 0.19408 | 0.23692 | 0.27002 | 0.27426 | 1.0709 | 0.40621 | -0.29746 | 1.0709 | 1.0121 | 1.7297 | 0.75943 | -0.13709 | 1.7297 | 1.6579
75 | 0.2 | 0.37 | South/Central | TN | Nashville.Intl.AP.723270 | 3 | 2864099 | 50.1511 | 11.6592 | 66.8583 | 49.4873 | 17.371 | 948.84 | 6.9609 | 32.45 | 8.3781 | -1.4172 | 51.0015 | 4.957 | 14.91 | 6.3727 | -1.4158 | 25.3971 | 6.0874 | -3.66 | 8.9223 | -2.8349 | 1.7377 | 6.9609 | 32.45 | 8.3781 | -1.4172 | 51.0015 | 7.073 | 30.9 | 8.614 | -1.5411 | 49.1082 | 0.037893 | 1.9004 | 0.4418 | 2.5335 | 35.9543 | 0.26377 | 0.18783 | 0.23067 | 0.26377 | 0.26802 | 1.2296 | 0.56498 | -0.13869 | 1.2296 | 1.1709 | 1.9326 | 0.96237 | 0.065847 | 1.9326 | 1.8609 | 0.037893 | 1.9004 | 0.4418 | 2.5335 | 35.9543 | 0.26377 | 0.18783 | 0.23067 | 0.26377 | 0.26802 | 1.2296 | 0.56498 | -0.13869 | 1.2296 | 1.1709 | 1.9326 | 0.96237 | 0.065847 | 1.9326 | 1.8609
76 | 0.2 | 0.32 | South/Central | TN | Nashville.Intl.AP.723270 | 3 | 2864099 | 50.8322 | 11.3504 | 67.0839 | 50.1593 | 16.9246 | 941.78 | 6.7353 | 39.51 | 7.7061 | -0.97085 | 60.105 | 4.7313 | 21.97 | 5.7008 | -0.96942 | 34.5006 | 5.8617 | 3.4 | 8.2503 | -2.3886 | 10.8412 | 6.7353 | 39.51 | 7.7061 | -0.97085 | 60.105 | 6.8473 | 37.96 | 7.942 | -1.0947 | 58.2117 | 0.037893 | 1.9262 | 0.4301 | 2.542 | 35.6868 | 0.25522 | 0.17928 | 0.22212 | 0.25522 | 0.25947 | 1.4972 | 0.83251 | 0.12884 | 1.4972 | 1.4384 | 2.2776 | 1.3073 | 0.41081 | 2.2776 | 2.2058 | 0.037893 | 1.9262 | 0.4301 | 2.542 | 35.6868 | 0.25522 | 0.17928 | 0.22212 | 0.25522 | 0.25947 | 1.4972 | 0.83251 | 0.12884 | 1.4972 | 1.4384 | 2.2776 | 1.3073 | 0.41081 | 2.2776 | 2.2058
77 | 0.2 | 0.27 | South/Central | TN | Nashville.Intl.AP.723270 | 3 | 2864099 | 52.0408 | 10.7606 | 67.4922 | 51.352 | 16.1402 | 929.53 | 6.327 | 51.76 | 6.5135 | -0.18641 | 75.9546 | 4.3231 | 34.22 | 4.5081 | -0.18498 | 50.3502 | 5.4535 | 15.65 | 7.0577 | -1.6041 | 26.6909 | 6.327 | 51.76 | 6.5135 | -0.18641 | 75.9546 | 6.4391 | 50.21 | 6.7494 | -0.31028 | 74.0613 | 0.037893 | 1.972 | 0.40775 | 2.5575 | 35.2226 | 0.23975 | 0.16382 | 0.20665 | 0.23975 | 0.244 | 1.9613 | 1.2967 | 0.59302 | 1.9613 | 1.9026 | 2.8781 | 1.9079 | 1.0114 | 2.8781 | 2.8064 | 0.037893 | 1.972 | 0.40775 | 2.5575 | 35.2226 | 0.23975 | 0.16382 | 0.20665 | 0.23975 | 0.244 | 1.9613 | 1.2967 | 0.59302 | 1.9613 | 1.9026 | 2.8781 | 1.9079 | 1.0114 | 2.8781 | 2.8064
78 | 0.2 | 0.23 | South/Central | TN | Nashville.Intl.AP.723270 | 3 | 2864099 | 53.093 | 10.276 | 67.8833 | 52.3904 | 15.4929 | 919.95 | 5.9359 | 61.34 | 5.475 | 0.46087 | 88.3384 | 3.932 | 43.8 | 3.4697 | 0.4623 | 62.734 | 5.0624 | 25.23 | 6.0193 | -0.95686 | 39.0746 | 5.9359 | 61.34 | 5.475 | 0.46087 | 88.3384 | 6.048 | 59.79 | 5.711 | 0.33701 | 86.4451 | 0.037893 | 2.0119 | 0.38939 | 2.5723 | 34.8596 | 0.22493 | 0.14899 | 0.19183 | 0.22493 | 0.22918 | 2.3244 | 1.6597 | 0.95604 | 2.3244 | 2.2656 | 3.3474 | 2.3772 | 1.4807 | 3.3474 | 3.2757 | 0.037893 | 2.0119 | 0.38939 | 2.5723 | 34.8596 | 0.22493 | 0.14899 | 0.19183 | 0.22493 | 0.22918 | 2.3244 | 1.6597 | 0.95604 | 2.3244 | 2.2656 | 3.3474 | 2.3772 | 1.4807 | 3.3474 | 3.2757
79 | 0.2 | 0.19 | South/Central | TN | Nashville.Intl.AP.723270 | 3 | 2864099 | 54.2294 | 9.7979 | 68.3589 | 53.5117 | 14.8472 | 911.16 | 5.4603 | 70.13 | 4.3538 | 1.1066 | 99.599 | 3.4564 | 52.59 | 2.3484 | 1.108 | 73.9946 | 4.5868 | 34.02 | 4.898 | -0.31116 | 50.3352 | 5.4603 | 70.13 | 4.3538 | 1.1066 | 99.599 | 5.5724 | 68.58 | 4.5897 | 0.98271 | 97.7057 | 0.037893 | 2.0549 | 0.37127 | 2.5903 | 34.5265 | 0.20691 | 0.13097 | 0.17381 | 0.20691 | 0.21116 | 2.6574 | 1.9928 | 1.2891 | 2.6574 | 2.5987 | 3.7741 | 2.8039 | 1.9073 | 3.7741 | 3.7024 | 0.037893 | 2.0549 | 0.37127 | 2.5903 | 34.5265 | 0.20691 | 0.13097 | 0.17381 | 0.20691 | 0.21116 | 2.6574 | 1.9928 | 1.2891 | 2.6574 | 2.5987 | 3.7741 | 2.8039 | 1.9073 | 3.7741 | 3.7024
80 | 0.2 | 0.17 | South/Central | TN | Nashville.Intl.AP.723270 | 3 | 2864099 | 54.834 | 9.5561 | 68.6316 | 54.1084 | 14.5232 | 907.08 | 5.1876 | 74.21 | 3.757 | 1.4305 | 104.812 | 3.1837 | 56.67 | 1.7517 | 1.432 | 79.2076 | 4.3141 | 38.1 | 4.3013 | 0.012812 | 55.5483 | 5.1876 | 74.21 | 3.757 | 1.4305 | 104.812 | 5.2997 | 72.66 | 3.993 | 1.3067 | 102.9187 | 0.037893 | 2.0778 | 0.36211 | 2.6007 | 34.3719 | 0.19657 | 0.12064 | 0.16347 | 0.19657 | 0.20082 | 2.812 | 2.1474 | 1.4437 | 2.812 | 2.7533 | 3.9716 | 3.0014 | 2.1049 | 3.9716 | 3.8999 | 0.037893 | 2.0778 | 0.36211 | 2.6007 | 34.3719 | 0.19657 | 0.12064 | 0.16347 | 0.19657 | 0.20082 | 2.812 | 2.1474 | 1.4437 | 2.812 | 2.7533 | 3.9716 | 3.0014 | 2.1049 | 3.9716 | 3.8999
81 | 0.35 | 0.2 | South/Central | TN | Nashville.Intl.AP.723270 | 3 | 2864099 | 60.3129 | 9.7865 | 74.5674 | 59.5168 | 15.0506 | 969.69 | -0.74825 | 11.6 | -1.6514 | 0.90314 | 14.6873 | -2.7522 | -5.94 | -3.6567 | 0.90457 | -10.9171 | -1.6218 | -24.51 | -1.1072 | -0.51459 | -34.5764 | -0.74825 | 11.6 | -1.6514 | 0.90314 | 14.6873 | -0.63617 | 10.05 | -1.4154 | 0.77928 | 12.794 | 0.037893 | 2.2854 | 0.37084 | 2.8256 | 36.7444 | -0.028353 | -0.10429 | -0.061453 | -0.028353 | -0.024106 | 0.43956 | -0.22508 | -0.92876 | 0.43956 | 0.38082 | 0.55655 | -0.41368 | -1.3102 | 0.55655 | 0.4848 | 0.037893 | 2.2854 | 0.37084 | 2.8256 | 36.7444 | -0.028353 | -0.10429 | -0.061453 | -0.028353 | -0.024106 | 0.43956 | -0.22508 | -0.92876 | 0.43956 | 0.38082 | 0.55655 | -0.41368 | -1.3102 | 0.55655 | 0.4848
82 | 0.35 | 0.25 | South/Central | TN | Nashville.Intl.AP.723270 | 3 | 2864099 | 58.8785 | 10.3679 | 73.9313 | 58.1014 | 15.8299 | 979.74 | -0.11208 | 1.55 | -0.23594 | 0.12386 | 1.8933 | -2.116 | -15.99 | -2.2413 | 0.12529 | -23.7111 | -0.98558 | -34.56 | 0.30829 | -1.2939 | -47.3705 | -0.11208 | 1.55 | -0.23594 | 0.12386 | 1.8933 | 0 | 0 | 0 | 0 | 0 | 0.037893 | 2.2311 | 0.39287 | 2.8015 | 37.1252 | -0.0042469 | -0.080182 | -0.037347 | -0.0042469 | 0 | 0.058734 | -0.60591 | -1.3096 | 0.058734 | 0 | 0.071743 | -0.89848 | -1.795 | 0.071743 | 0 | 0.037893 | 2.2311 | 0.39287 | 2.8015 | 37.1252 | -0.0042469 | -0.080182 | -0.037347 | -0.0042469 | 0 | 0.058734 | -0.60591 | -1.3096 | 0.058734 | 0 | 0.071743 | -0.89848 | -1.795 | 0.071743 | 0
83 | 0.35 | 0.3 | South/Central | TN | Nashville.Intl.AP.723270 | 3 | 2864099 | 58.6395 | 10.4147 | 73.8192 | 57.8654 | 15.9537 | 981.29 | 0 | 0 | 0 | 0 | 0 | -2.0039 | -17.54 | -2.0054 | 0.0014275 | -25.6044 | -0.87351 | -36.11 | 0.54423 | -1.4177 | -49.2638 | 0 | 0 | 0 | 0 | 0 | 0.11208 | -1.55 | 0.23594 | -0.12386 | -1.8933 | 0.037893 | 2.222 | 0.39464 | 2.7972 | 37.184 | 0 | -0.075935 | -0.0331 | 0 | 0.0042469 | 0 | -0.66464 | -1.3683 | 0 | -0.058734 | 0 | -0.97023 | -1.8667 | 0 | -0.071743 | 0.037893 | 2.222 | 0.39464 | 2.7972 | 37.184 | 0 | -0.075935 | -0.0331 | 0 | 0.0042469 | 0 | -0.66464 | -1.3683 | 0 | -0.058734 | 0 | -0.97023 | -1.8667 | 0 | -0.071743
84 | 0.35 | 0.35 | South/Central | TN | Nashville.Intl.AP.723270 | 3 | 2864099 | 57.3768 | 10.9453 | 73.2893 | 56.6194 | 16.6699 | 991.01 | 0.5299 | -9.72 | 1.246 | -0.71613 | -12.4574 | -1.474 | -27.26 | -0.75933 | -0.7147 | -38.0618 | -0.34361 | -45.83 | 1.7903 | -2.1339 | -61.7211 | 0.5299 | -9.72 | 1.246 | -0.71613 | -12.4574 | 0.64197 | -11.27 | 1.482 | -0.83999 | -14.3507 | 0.037893 | 2.1742 | 0.41475 | 2.7771 | 37.5523 | 0.020079 | -0.055855 | -0.01302 | 0.020079 | 0.024326 | -0.36832 | -1.033 | -1.7366 | -0.36832 | -0.42705 | -0.47205 | -1.4423 | -2.3388 | -0.47205 | -0.54379 | 0.037893 | 2.1742 | 0.41475 | 2.7771 | 37.5523 | 0.020079 | -0.055855 | -0.01302 | 0.020079 | 0.024326 | -0.36832 | -1.033 | -1.7366 | -0.36832 | -0.42705 | -0.47205 | -1.4423 | -2.3388 | -0.47205 | -0.54379
85 | 0.35 | 0.4 | South/Central | TN | Nashville.Intl.AP.723270 | 3 | 2864099 | 56.2149 | 11.4738 | 72.847 | 55.4728 | 17.3742 | 1001.33 | 0.97218 | -20.04 | 2.3926 | -1.4204 | -25.7184 | -1.0317 | -37.58 | 0.38726 | -1.419 | -51.3228 | 0.098671 | -56.15 | 2.9368 | -2.8382 | -74.9822 | 0.97218 | -20.04 | 2.3926 | -1.4204 | -25.7184 | 1.0843 | -21.59 | 2.6286 | -1.5443 | -27.6117 | 0.037893 | 2.1301 | 0.43478 | 2.7604 | 37.9433 | 0.036839 | -0.039096 | 0.0037389 | 0.036839 | 0.041086 | -0.75937 | -1.424 | -2.1277 | -0.75937 | -0.81811 | -0.97455 | -1.9448 | -2.8413 | -0.97455 | -1.0463 | 0.037893 | 2.1301 | 0.43478 | 2.7604 | 37.9433 | 0.036839 | -0.039096 | 0.0037389 | 0.036839 | 0.041086 | -0.75937 | -1.424 | -2.1277 | -0.75937 | -0.81811 | -0.97455 | -1.9448 | -2.8413 | -0.97455 | -1.0463
86 | 0.33 | 0.2 | South/Central | TN | Nashville.Intl.AP.723270 | 3 | 2864099 | 59.5059 | 9.7933 | 73.7519 | 58.7203 | 15.0316 | 962.16 | 0.067297 | 19.13 | -0.85485 | 0.92215 | 25.6338 | -1.9366 | 1.59 | -2.8602 | 0.92358 | 0.029423 | -0.80621 | -16.98 | -0.31063 | -0.49559 | -23.6299 | 0.067297 | 19.13 | -0.85485 | 0.92215 | 25.6338 | 0.17937 | 17.58 | -0.61891 | 0.79829 | 23.7405 | 0.037893 | 2.2549 | 0.3711 | 2.7947 | 36.4591 | 0.0025501 | -0.073385 | -0.03055 | 0.0025501 | 0.006797 | 0.72489 | 0.06025 | -0.64342 | 0.72489 | 0.66616 | 0.97134 | 0.0011149 | -0.89541 | 0.97134 | 0.8996 | 0.037893 | 2.2549 | 0.3711 | 2.7947 | 36.4591 | 0.0025501 | -0.073385 | -0.03055 | 0.0025501 | 0.006797 | 0.72489 | 0.06025 | -0.64342 | 0.72489 | 0.66616 | 0.97134 | 0.0011149 | -0.89541 | 0.97134 | 0.8996
87 | 0.33 | 0.25 | South/Central | TN | Nashville.Intl.AP.723270 | 3 | 2864099 | 58.0717 | 10.3783 | 73.1245 | 57.3048 | 15.8197 | 972.45 | 0.69469 | 8.84 | 0.56059 | 0.1341 | 12.4918 | -1.3092 | -8.7 | -1.4448 | 0.13552 | -13.1126 | -0.17882 | -27.27 | 1.1048 | -1.2836 | -36.7719 | 0.69469 | 8.84 | 0.56059 | 0.1341 | 12.4918 | 0.80677 | 7.29 | 0.79653 | 0.010233 | 10.5985 | 0.037893 | 2.2005 | 0.39326 | 2.7709 | 36.849 | 0.026324 | -0.049611 | -0.0067759 | 0.026324 | 0.030571 | 0.33497 | -0.32967 | -1.0333 | 0.33497 | 0.27624 | 0.47335 | -0.49687 | -1.3934 | 0.47335 | 0.40161 | 0.037893 | 2.2005 | 0.39326 | 2.7709 | 36.849 | 0.026324 | -0.049611 | -0.0067759 | 0.026324 | 0.030571 | 0.33497 | -0.32967 | -1.0333 | 0.33497 | 0.27624 | 0.47335 | -0.49687 | -1.3934 | 0.47335 | 0.40161
88 | 0.33 | 0.3 | South/Central | TN | Nashville.Intl.AP.723270 | 3 | 2864099 | 57.8333 | 10.4304 | 73.0186 | 57.0697 | 15.9489 | 974.16 | 0.80058 | 7.13 | 0.79575 | 0.0048267 | 10.374 | -1.2034 | -10.41 | -1.2096 | 0.0062542 | -15.2304 | -0.072932 | -28.98 | 1.34 | -1.4129 | -38.8897 | 0.80058 | 7.13 | 0.79575 | 0.0048267 | 10.374 | 0.91265 | 5.58 | 1.0317 | -0.11904 | 8.4807 | 0.037893 | 2.1915 | 0.39524 | 2.7669 | 36.9138 | 0.030336 | -0.045599 | -0.0027636 | 0.030336 | 0.034583 | 0.27018 | -0.39447 | -1.0981 | 0.27018 | 0.21144 | 0.3931 | -0.57712 | -1.4736 | 0.3931 | 0.32136 | 0.037893 | 2.1915 | 0.39524 | 2.7669 | 36.9138 | 0.030336 | -0.045599 | -0.0027636 | 0.030336 | 0.034583 | 0.27018 | -0.39447 | -1.0981 | 0.27018 | 0.21144 | 0.3931 | -0.57712 | -1.4736 | 0.3931 | 0.32136
89 | 0.33 | 0.35 | South/Central | TN | Nashville.Intl.AP.723270 | 3 | 2864099 | 56.571 | 10.9654 | 72.4935 | 55.824 | 16.6696 | 984.04 | 1.3257 | -2.75 | 2.0415 | -0.71582 | -2.2662 | -0.67826 | -20.29 | 0.036124 | -0.71439 | -27.8706 | 0.45215 | -38.86 | 2.5857 | -2.1336 | -51.53 | 1.3257 | -2.75 | 2.0415 | -0.71582 | -2.2662 | 1.4377 | -4.3 | 2.2774 | -0.83968 | -4.1595 | 0.037893 | 2.1436 | 0.41551 | 2.747 | 37.2882 | 0.050233 | -0.025701 | 0.017133 | 0.050233 | 0.05448 | -0.10421 | -0.76885 | -1.4725 | -0.10421 | -0.16294 | -0.085873 | -1.0561 | -1.9526 | -0.085873 | -0.15762 | 0.037893 | 2.1436 | 0.41551 | 2.747 | 37.2882 | 0.050233 | -0.025701 | 0.017133 | 0.050233 | 0.05448 | -0.10421 | -0.76885 | -1.4725 | -0.10421 | -0.16294 | -0.085873 | -1.0561 | -1.9526 | -0.085873 | -0.15762
90 | 0.33 | 0.4 | South/Central | TN | Nashville.Intl.AP.723270 | 3 | 2864099 | 55.4153 | 11.5003 | 72.0639 | 54.6835 | 17.3804 | 994.62 | 1.7553 | -13.33 | 3.1819 | -1.4266 | -15.864 | -0.24862 | -30.87 | 1.1766 | -1.4252 | -41.4684 | 0.88179 | -49.44 | 3.7262 | -2.8444 | -65.1277 | 1.7553 | -13.33 | 3.1819 | -1.4266 | -15.864 | 1.8674 | -14.88 | 3.4179 | -1.5505 | -17.7573 | 0.037893 | 2.0998 | 0.43578 | 2.7307 | 37.6891 | 0.066514 | -0.0094211 | 0.033414 | 0.066514 | 0.070761 | -0.50511 | -1.1698 | -1.8734 | -0.50511 | -0.56385 | -0.60113 | -1.5714 | -2.4679 | -0.60113 | -0.67288 | 0.037893 | 2.0998 | 0.43578 | 2.7307 | 37.6891 | 0.066514 | -0.0094211 | 0.033414 | 0.066514 | 0.070761 | -0.50511 | -1.1698 | -1.8734 | -0.50511 | -0.56385 | -0.60113 | -1.5714 | -2.4679 | -0.60113 | -0.67288
91 | 0.3 | 0.2 | South/Central | TN | Nashville.Intl.AP.723270 | 3 | 2864099 | 58.2714 | 9.8183 | 72.5275 | 57.5016 | 15.0258 | 951.32 | 1.2917 | 29.97 | 0.3638 | 0.92794 | 41.4577 | -0.71218 | 12.43 | -1.6416 | 0.92937 | 15.8533 | 0.41823 | -6.14 | 0.90803 | -0.4898 | -7.8061 | 1.2917 | 29.97 | 0.3638 | 0.92794 | 41.4577 | 1.4038 | 28.42 | 0.59974 | 0.80408 | 39.5644 | 0.037893 | 2.2081 | 0.37204 | 2.7483 | 36.0483 | 0.048948 | -0.026987 | 0.015848 | 0.048948 | 0.053195 | 1.1357 | 0.47101 | -0.23266 | 1.1357 | 1.0769 | 1.571 | 0.60073 | -0.29579 | 1.571 | 1.4992 | 0.037893 | 2.2081 | 0.37204 | 2.7483 | 36.0483 | 0.048948 | -0.026987 | 0.015848 | 0.048948 | 0.053195 | 1.1357 | 0.47101 | -0.23266 | 1.1357 | 1.0769 | 1.571 | 0.60073 | -0.29579 | 1.571 | 1.4992
92 | 0.3 | 0.25 | South/Central | TN | Nashville.Intl.AP.723270 | 3 | 2864099 | 56.8405 | 10.4044 | 71.9028 | 56.0896 | 15.8132 | 961.63 | 1.9164 | 19.66 | 1.7758 | 0.14052 | 28.2971 | -0.087568 | 2.12 | -0.22951 | 0.14195 | 2.6927 | 1.0429 | -16.45 | 2.3201 | -1.2772 | -20.9666 | 1.9164 | 19.66 | 1.7758 | 0.14052 | 28.2971 | 2.0284 | 18.11 | 2.0118 | 0.016656 | 26.4038 | 0.037893 | 2.1539 | 0.39425 | 2.7246 | 36.439 | 0.072617 | -0.0033182 | 0.039517 | 0.072617 | 0.076863 | 0.74498 | 0.080333 | -0.62334 | 0.74498 | 0.68624 | 1.0723 | 0.10204 | -0.79449 | 1.0723 | 1.0005 | 0.037893 | 2.1539 | 0.39425 | 2.7246 | 36.439 | 0.072617 | -0.0033182 | 0.039517 | 0.072617 | 0.076863 | 0.74498 | 0.080333 | -0.62334 | 0.74498 | 0.68624 | 1.0723 | 0.10204 | -0.79449 | 1.0723 | 1.0005
93 | 0.3 | 0.3 | South/Central | TN | Nashville.Intl.AP.723270 | 3 | 2864099 | 56.6079 | 10.4662 | 71.8153 | 55.8601 | 15.9552 | 963.75 | 2.0039 | 17.54 | 2.0054 | -0.0014275 | 25.6044 | 0 | 0 | 0 | 0 | 0 | 1.1304 | -18.57 | 2.5496 | -1.4192 | -23.6594 | 2.0039 | 17.54 | 2.0054 | -0.0014275 | 25.6044 | 2.116 | 15.99 | 2.2413 | -0.12529 | 23.7111 | 0.037893 | 2.145 | 0.3966 | 2.7213 | 36.5193 | 0.075935 | 0 | 0.042835 | 0.075935 | 0.080182 | 0.66464 | 0 | -0.70367 | 0.66464 | 0.60591 | 0.97023 | 0 | -0.89652 | 0.97023 | 0.89848 | 0.037893 | 2.145 | 0.3966 | 2.7213 | 36.5193 | 0.075935 | 0 | 0.042835 | 0.075935 | 0.080182 | 0.66464 | 0 | -0.70367 | 0.66464 | 0.60591 | 0.97023 | 0 | -0.89652 | 0.97023 | 0.89848
94 | 0.3 | 0.35 | South/Central | TN | Nashville.Intl.AP.723270 | 3 | 2864099 | 55.3552 | 11.0019 | 71.2985 | 54.6239 | 16.6746 | 973.69 | 2.5207 | 7.6 | 3.2415 | -0.7208 | 12.8924 | 0.51681 | -9.94 | 1.2362 | -0.71937 | -12.712 | 1.6472 | -28.51 | 3.7858 | -2.1385 | -36.3714 | 2.5207 | 7.6 | 3.2415 | -0.7208 | 12.8924 | 2.6328 | 6.05 | 3.4775 | -0.84466 | 10.9991 | 0.037893 | 2.0976 | 0.41689 | 2.7017 | 36.896 | 0.095518 | 0.019584 | 0.062419 | 0.095518 | 0.099765 | 0.28799 | -0.37666 | -1.0803 | 0.28799 | 0.22925 | 0.48853 | -0.48169 | -1.3782 | 0.48853 | 0.41679 | 0.037893 | 2.0976 | 0.41689 | 2.7017 | 36.896 | 0.095518 | 0.019584 | 0.062419 | 0.095518 | 0.099765 | 0.28799 | -0.37666 | -1.0803 | 0.28799 | 0.22925 | 0.48853 | -0.48169 | -1.3782 | 0.48853 | 0.41679
95 | 0.3 | 0.4 | South/Central | TN | Nashville.Intl.AP.723270 | 3 | 2864099 | 54.2033 | 11.5369 | 70.878 | 53.4871 | 17.3908 | 984.45 | 2.9412 | -3.16 | 4.3783 | -1.4371 | -0.96973 | 0.93728 | -20.7 | 2.3729 | -1.4357 | -26.5741 | 2.0677 | -39.27 | 4.9225 | -2.8548 | -50.2335 | 2.9412 | -3.16 | 4.3783 | -1.4371 | -0.96973 | 3.0533 | -4.71 | 4.6142 | -1.561 | -2.863 | 0.037893 | 2.0539 | 0.43717 | 2.6858 | 37.3037 | 0.11145 | 0.035516 | 0.078351 | 0.11145 | 0.1157 | -0.11974 | -0.78438 | -1.4881 | -0.11974 | -0.17848 | -0.036746 | -1.007 | -1.9035 | -0.036746 | -0.10849 | 0.037893 | 2.0539 | 0.43717 | 2.6858 | 37.3037 | 0.11145 | 0.035516 | 0.078351 | 0.11145 | 0.1157 | -0.11974 | -0.78438 | -1.4881 | -0.11974 | -0.17848 | -0.036746 | -1.007 | -1.9035 | -0.036746 | -0.10849
96 | 0.28 | 0.2 | South/Central | TN | Nashville.Intl.AP.723270 | 3 | 2864099 | 57.4157 | 9.8383 | 71.6818 | 56.657 | 15.0248 | 943.88 | 2.1374 | 37.41 | 1.2084 | 0.92898 | 52.3068 | 0.13348 | 19.87 | -0.79692 | 0.9304 | 26.7024 | 1.2639 | 1.3 | 1.7527 | -0.48876 | 3.0431 | 2.1374 | 37.41 | 1.2084 | 0.92898 | 52.3068 | 2.2495 | 35.86 | 1.4444 | 0.80511 | 50.4135 | 0.037893 | 2.1757 | 0.3728 | 2.7162 | 35.7664 | 0.080993 | 0.005058 | 0.047893 | 0.080993 | 0.08524 | 1.4176 | 0.75293 | 0.049261 | 1.4176 | 1.3588 | 1.9821 | 1.0118 | 0.11531 | 1.9821 | 1.9103 | 0.037893 | 2.1757 | 0.3728 | 2.7162 | 35.7664 | 0.080993 | 0.005058 | 0.047893 | 0.080993 | 0.08524 | 1.4176 | 0.75293 | 0.049261 | 1.4176 | 1.3588 | 1.9821 | 1.0118 | 0.11531 | 1.9821 | 1.9103
97 | 0.28 | 0.25 | South/Central | TN | Nashville.Intl.AP.723270 | 3 | 2864099 | 56.0067 | 10.4297 | 71.081 | 55.2666 | 15.8145 | 954.45 | 2.7382 | 26.84 | 2.5989 | 0.1393 | 38.7804 | 0.73424 | 9.3 | 0.59351 | 0.14073 | 13.176 | 1.8647 | -9.27 | 3.1431 | -1.2784 | -10.4834 | 2.7382 | 26.84 | 2.5989 | 0.1393 | 38.7804 | 2.8502 | 25.29 | 2.8348 | 0.015436 | 36.8871 | 0.037893 | 2.1223 | 0.39521 | 2.6935 | 36.1669 | 0.10376 | 0.027822 | 0.070657 | 0.10376 | 0.108 | 1.017 | 0.3524 | -0.35127 | 1.017 | 0.95831 | 1.4695 | 0.49928 | -0.39725 | 1.4695 | 1.3978 | 0.037893 | 2.1223 | 0.39521 | 2.6935 | 36.1669 | 0.10376 | 0.027822 | 0.070657 | 0.10376 | 0.108 | 1.017 | 0.3524 | -0.35127 | 1.017 | 0.95831 | 1.4695 | 0.49928 | -0.39725 | 1.4695 | 1.3978
98 | 0.28 | 0.3 | South/Central | TN | Nashville.Intl.AP.723270 | 3 | 2864099 | 55.4959 | 10.6028 | 70.8598 | 54.7626 | 16.0972 | 958.22 | 2.9594 | 23.07 | 3.1029 | -0.14346 | 34.0154 | 0.95548 | 5.53 | 1.0975 | -0.14203 | 8.411 | 2.0859 | -13.04 | 3.6471 | -1.5612 | -15.2484 | 2.9594 | 23.07 | 3.1029 | -0.14346 | 34.0154 | 3.0715 | 21.52 | 3.3388 | -0.26733 | 32.1221 | 0.037893 | 2.1029 | 0.40177 | 2.6851 | 36.3098 | 0.11214 | 0.036206 | 0.079041 | 0.11214 | 0.11639 | 0.87419 | 0.20955 | -0.49412 | 0.87419 | 0.81546 | 1.2889 | 0.31872 | -0.57781 | 1.2889 | 1.2172 | 0.037893 | 2.1029 | 0.40177 | 2.6851 | 36.3098 | 0.11214 | 0.036206 | 0.079041 | 0.11214 | 0.11639 | 0.87419 | 0.20955 | -0.49412 | 0.87419 | 0.81546 | 1.2889 | 0.31872 | -0.57781 | 1.2889 | 1.2172
99 | 0.28 | 0.35 | South/Central | TN | Nashville.Intl.AP.723270 | 3 | 2864099 | 54.2635 | 11.1572 | 70.3875 | 53.5463 | 16.8412 | 969.07 | 3.4317 | 12.22 | 4.3191 | -0.88745 | 20.0719 | 1.4277 | -5.32 | 2.3137 | -0.88602 | -5.5325 | 2.5581 | -23.89 | 4.8633 | -2.3052 | -29.1919 | 3.4317 | 12.22 | 4.3191 | -0.88745 | 20.0719 | 3.5437 | 10.67 | 4.555 | -1.0113 | 18.1786 | 0.037893 | 2.0562 | 0.42278 | 2.6672 | 36.7209 | 0.13004 | 0.054101 | 0.096936 | 0.13004 | 0.13428 | 0.46305 | -0.20159 | -0.90526 | 0.46305 | 0.40432 | 0.76058 | -0.20964 | -1.1062 | 0.76058 | 0.68884 | 0.037893 | 2.0562 | 0.42278 | 2.6672 | 36.7209 | 0.13004 | 0.054101 | 0.096936 | 0.13004 | 0.13428 | 0.46305 | -0.20159 | -0.90526 | 0.46305 | 0.40432 | 0.76058 | -0.20964 | -1.1062 | 0.76058 | 0.68884
100 | 0.28 | 0.4 | South/Central | TN | Nashville.Intl.AP.723270 | 3 | 2864099 | 53.3638 | 11.573 | 70.0639 | 52.6585 | 17.4054 | 977.61 | 3.7553 | 3.68 | 5.207 | -1.4516 | 9.0575 | 1.7514 | -13.86 | 3.2016 | -1.4502 | -16.547 | 2.8818 | -32.43 | 5.7512 | -2.8694 | -40.2063 | 3.7553 | 3.68 | 5.207 | -1.4516 | 9.0575 | 3.8674 | 2.13 | 5.4429 | -1.5755 | 7.1641 | 0.037893 | 2.0221 | 0.43853 | 2.6549 | 37.0445 | 0.1423 | 0.066366 | 0.1092 | 0.1423 | 0.14655 | 0.13945 | -0.5252 | -1.2289 | 0.13945 | 0.080712 | 0.34321 | -0.62701 | -1.5235 | 0.34321 | 0.27147 | 0.037893 | 2.0221 | 0.43853 | 2.6549 | 37.0445 | 0.1423 | 0.066366 | 0.1092 | 0.1423 | 0.14655 | 0.13945 | -0.5252 | -1.2289 | 0.13945 | 0.080712 | 0.34321 | -0.62701 | -1.5235 | 0.34321 | 0.27147
101 | 0.27 | 0.2 | South/Central | TN | Nashville.Intl.AP.723270 | 3 | 2864099 | 56.9904 | 9.8483 | 71.2601 | 56.2372 | 15.0229 | 940.13 | 2.5591 | 41.16 | 1.6282 | 0.93084 | 57.7527 | 0.55514 | 23.62 | -0.37713 | 0.93227 | 32.1483 | 1.6856 | 5.05 | 2.1724 | -0.48689 | 8.4889 | 2.5591 | 41.16 | 1.6282 | 0.93084 | 57.7527 | 2.6711 | 39.61 | 1.8642 | 0.80698 | 55.8594 | 0.037893 | 2.1595 | 0.37318 | 2.7003 | 35.6243 | 0.096971 | 0.021036 | 0.063871 | 0.096971 | 0.10122 | 1.5597 | 0.89503 | 0.19136 | 1.5597 | 1.5009 | 2.1884 | 1.2182 | 0.32167 | 2.1884 | 2.1167 | 0.037893 | 2.1595 | 0.37318 | 2.7003 | 35.6243 | 0.096971 | 0.021036 | 0.063871 | 0.096971 | 0.10122 | 1.5597 | 0.89503 | 0.19136 | 1.5597 | 1.5009 | 2.1884 | 1.2182 | 0.32167 | 2.1884 | 2.1167
102 | 0.27 | 0.25 | South/Central | TN | Nashville.Intl.AP.723270 | 3 | 2864099 | 55.586 | 10.4397 | 70.6641 | 54.8513 | 15.8128 | 950.76 | 3.1551 | 30.53 | 3.0142 | 0.14098 | 44.1612 | 1.1512 | 12.99 | 1.0088 | 0.1424 | 18.5568 | 2.2816 | -5.58 | 3.5584 | -1.2768 | -5.1026 | 3.1551 | 30.53 | 3.0142 | 0.14098 | 44.1612 | 3.2672 | 28.98 | 3.2501 | 0.017113 | 42.2679 | 0.037893 | 2.1063 | 0.39559 | 2.6777 | 36.0271 | 0.11956 | 0.043623 | 0.086458 | 0.11956 | 0.1238 | 1.1569 | 0.49223 | -0.21144 | 1.1569 | 1.0981 | 1.6734 | 0.70317 | -0.19335 | 1.6734 | 1.6017 | 0.037893 | 2.1063 | 0.39559 | 2.6777 | 36.0271 | 0.11956 | 0.043623 | 0.086458 | 0.11956 | 0.1238 | 1.1569 | 0.49223 | -0.21144 | 1.1569 | 1.0981 | 1.6734 | 0.70317 | -0.19335 | 1.6734 | 1.6017
103 | 0.27 | 0.3 | South/Central | TN | Nashville.Intl.AP.723270 | 3 | 2864099 | 54.8847 | 10.7085 | 70.3743 | 54.1593 | 16.215 | 956.34 | 3.4449 | 24.95 | 3.7061 | -0.26127 | 37.0624 | 1.4409 | 7.41 | 1.7008 | -0.25984 | 11.458 | 2.5713 | -11.16 | 4.2503 | -1.679 | -12.2013 | 3.4449 | 24.95 | 3.7061 | -0.26127 | 37.0624 | 3.5569 | 23.4 | 3.9421 | -0.38513 | 35.1691 | 0.037893 | 2.0797 | 0.40578 | 2.6667 | 36.2385 | 0.13054 | 0.054601 | 0.097436 | 0.13054 | 0.13478 | 0.94543 | 0.28079 | -0.42289 | 0.94543 | 0.8867 | 1.4044 | 0.43418 | -0.46234 | 1.4044 | 1.3327 | 0.037893 | 2.0797 | 0.40578 | 2.6667 | 36.2385 | 0.13054 | 0.054601 | 0.097436 | 0.13054 | 0.13478 | 0.94543 | 0.28079 | -0.42289 | 0.94543 | 0.8867 | 1.4044 | 0.43418 | -0.46234 | 1.4044 | 1.3327
104 | 0.27 | 0.35 | South/Central | TN | Nashville.Intl.AP.723270 | 3 | 2864099 | 53.6167 | 11.3034 | 69.9169 | 52.908 | 17.009 | 968.32 | 3.9023 | 12.97 | 4.9575 | -1.0552 | 21.5865 | 1.8983 | -4.57 | 2.9521 | -1.0538 | -4.0179 | 3.0287 | -23.14 | 5.5017 | -2.473 | -27.6773 | 3.9023 | 12.97 | 4.9575 | -1.0552 | 21.5865 | 4.0143 | 11.42 | 5.1934 | -1.1791 | 19.6931 | 0.037893 | 2.0317 | 0.42832 | 2.6494 | 36.6925 | 0.14787 | 0.071933 | 0.11477 | 0.14787 | 0.15211 | 0.49147 | -0.17317 | -0.87684 | 0.49147 | 0.43274 | 0.81797 | -0.15225 | -1.0488 | 0.81797 | 0.74623 | 0.037893 | 2.0317 | 0.42832 | 2.6494 | 36.6925 | 0.14787 | 0.071933 | 0.11477 | 0.14787 | 0.15211 | 0.49147 | -0.17317 | -0.87684 | 0.49147 | 0.43274 | 0.81797 | -0.15225 | -1.0488 | 0.81797 | 0.74623
105 | 0.27 | 0.4 | South/Central | TN | Nashville.Intl.AP.723270 | 3 | 2864099 | 52.9423 | 11.5865 | 69.6467 | 52.2424 | 17.4043 | 973.95 | 4.1725 | 7.34 | 5.6231 | -1.4505 | 14.4249 | 2.1686 | -10.2 | 3.6177 | -1.4491 | -11.1795 | 3.299 | -28.77 | 6.1673 | -2.8683 | -34.8389 | 4.1725 | 7.34 | 5.6231 | -1.4505 | 14.4249 | 4.2846 | 5.79 | 5.859 | -1.5744 | 12.5316 | 0.037893 | 2.0061 | 0.43905 | 2.6391 | 36.9058 | 0.15811 | 0.082174 | 0.12501 | 0.15811 | 0.16236 | 0.27813 | -0.38651 | -1.0902 | 0.27813 | 0.2194 | 0.5466 | -0.42362 | -1.3201 | 0.5466 | 0.47486 | 0.037893 | 2.0061 | 0.43905 | 2.6391 | 36.9058 | 0.15811 | 0.082174 | 0.12501 | 0.15811 | 0.16236 | 0.27813 | -0.38651 | -1.0902 | 0.27813 | 0.2194 | 0.5466 | -0.42362 | -1.3201 | 0.5466 | 0.47486
106 | 0.26 | 0.2 | South/Central | TN | Nashville.Intl.AP.723270 | 3 | 2864099 | 56.5555 | 9.8583 | 70.8315 | 55.8079 | 15.0236 | 936.39 | 2.9877 | 44.9 | 2.0576 | 0.9301 | 63.2171 | 0.98373 | 27.36 | 0.052197 | 0.93153 | 37.6127 | 2.1141 | 8.79 | 2.6018 | -0.48763 | 13.9534 | 2.9877 | 44.9 | 2.0576 | 0.9301 | 63.2171 | 3.0997 | 43.35 | 2.2935 | 0.80624 | 61.3238 | 0.037893 | 2.1431 | 0.37356 | 2.684 | 35.4826 | 0.11321 | 0.037276 | 0.080111 | 0.11321 | 0.11746 | 1.7014 | 1.0368 | 0.33308 | 1.7014 | 1.6427 | 2.3955 | 1.4253 | 0.52873 | 2.3955 | 2.3237 | 0.037893 | 2.1431 | 0.37356 | 2.684 | 35.4826 | 0.11321 | 0.037276 | 0.080111 | 0.11321 | 0.11746 | 1.7014 | 1.0368 | 0.33308 | 1.7014 | 1.6427 | 2.3955 | 1.4253 | 0.52873 | 2.3955 | 2.3237
107 | 0.26 | 0.25 | South/Central | TN | Nashville.Intl.AP.723270 | 3 | 2864099 | 55.161 | 10.4497 | 70.2453 | 54.4318 | 15.8135 | 947.1 | 3.5739 | 34.19 | 3.4337 | 0.14027 | 49.501 | 1.57 | 16.65 | 1.4283 | 0.1417 | 23.8966 | 2.7004 | -1.92 | 3.9779 | -1.2775 | 0.23727 | 3.5739 | 34.19 | 3.4337 | 0.14027 | 49.501 | 3.686 | 32.64 | 3.6696 | 0.016405 | 47.6077 | 0.037893 | 2.0902 | 0.39597 | 2.6618 | 35.8884 | 0.13543 | 0.059492 | 0.10233 | 0.13543 | 0.13967 | 1.2956 | 0.63092 | -0.072754 | 1.2956 | 1.2368 | 1.8757 | 0.90551 | 0.008991 | 1.8757 | 1.804 | 0.037893 | 2.0902 | 0.39597 | 2.6618 | 35.8884 | 0.13543 | 0.059492 | 0.10233 | 0.13543 | 0.13967 | 1.2956 | 0.63092 | -0.072754 | 1.2956 | 1.2368 | 1.8757 | 0.90551 | 0.008991 | 1.8757 | 1.804
108 | 0.26 | 0.3 | South/Central | TN | Nashville.Intl.AP.723270 | 3 | 2864099 | 54.1785 | 10.8746 | 69.8641 | 53.4622 | 16.4019 | 955.62 | 3.9551 | 25.67 | 4.4032 | -0.44817 | 38.5704 | 1.9511 | 8.13 | 2.3979 | -0.44674 | 12.966 | 3.0815 | -10.44 | 4.9475 | -1.8659 | -10.6934 | 3.9551 | 25.67 | 4.4032 | -0.44817 | 38.5704 | 4.0671 | 24.12 | 4.6392 | -0.57203 | 36.6771 | 0.037893 | 2.053 | 0.41207 | 2.6474 | 36.2113 | 0.14987 | 0.073934 | 0.11677 | 0.14987 | 0.15412 | 0.97271 | 0.30807 | -0.3956 | 0.97271 | 0.91398 | 1.4615 | 0.49132 | -0.4052 | 1.4615 | 1.3898 | 0.037893 | 2.053 | 0.41207 | 2.6474 | 36.2113 | 0.14987 | 0.073934 | 0.11677 | 0.14987 | 0.15412 | 0.97271 | 0.30807 | -0.3956 | 0.97271 | 0.91398 | 1.4615 | 0.49132 | -0.4052 | 1.4615 | 1.3898
109 | 0.26 | 0.35 | South/Central | TN | Nashville.Intl.AP.723270 | 3 | 2864099 | 52.9721 | 11.4546 | 69.4482 | 52.2718 | 17.1764 | 967.58 | 4.371 | 13.71 | 5.5936 | -1.2226 | 23.0887 | 2.3671 | -3.83 | 3.5883 | -1.2212 | -2.5157 | 3.4975 | -22.4 | 6.1379 | -2.6403 | -26.1751 | 4.371 | 13.71 | 5.5936 | -1.2226 | 23.0887 | 4.4831 | 12.16 | 5.8296 | -1.3465 | 21.1953 | 0.037893 | 2.0073 | 0.43405 | 2.6316 | 36.6645 | 0.16563 | 0.089697 | 0.13253 | 0.16563 | 0.16988 | 0.51951 | -0.14513 | -0.8488 | 0.51951 | 0.46078 | 0.8749 | -0.095329 | -0.99185 | 0.8749 | 0.80315 | 0.037893 | 2.0073 | 0.43405 | 2.6316 | 36.6645 | 0.16563 | 0.089697 | 0.13253 | 0.16563 | 0.16988 | 0.51951 | -0.14513 | -0.8488 | 0.51951 | 0.46078 | 0.8749 | -0.095329 | -0.99185 | 0.8749 | 0.80315
110 | 0.26 | 0.4 | South/Central | TN | Nashville.Intl.AP.723270 | 3 | 2864099 | 52.5181 | 11.5996 | 69.231 | 51.8237 | 17.4073 | 970.37 | 4.5882 | 10.92 | 6.0418 | -1.4535 | 19.6637 | 2.5843 | -6.62 | 4.0364 | -1.4521 | -5.9407 | 3.7147 | -25.19 | 6.586 | -2.8713 | -29.6001 | 4.5882 | 10.92 | 6.0418 | -1.4535 | 19.6637 | 4.7003 | 9.37 | 6.2777 | -1.5774 | 17.7704 | 0.037893 | 1.9901 | 0.43954 | 2.6234 | 36.7702 | 0.17386 | 0.097926 | 0.14076 | 0.17386 | 0.17811 | 0.41379 | -0.25085 | -0.95452 | 0.41379 | 0.35506 | 0.74511 | -0.22511 | -1.1216 | 0.74511 | 0.67337 | 0.037893 | 1.9901 | 0.43954 | 2.6234 | 36.7702 | 0.17386 | 0.097926 | 0.14076 | 0.17386 | 0.17811 | 0.41379 | -0.25085 | -0.95452 | 0.41379 | 0.35506 | 0.74511 | -0.22511 | -1.1216 | 0.74511 | 0.67337
111 | 0.25 | 0.2 | South/Central | TN | Nashville.Intl.AP.723270 | 3 | 2864099 | 56.1203 | 9.8745 | 70.4062 | 55.3783 | 15.0279 | 932.73 | 3.413 | 48.56 | 2.4872 | 0.92585 | 68.5458 | 1.4091 | 31.02 | 0.48182 | 0.92727 | 42.9414 | 2.5395 | 12.45 | 3.0314 | -0.49189 | 19.2821 | 3.413 | 48.56 | 2.4872 | 0.92585 | 68.5458 | 3.5251 | 47.01 | 2.7231 | 0.80198 | 66.6525 | 0.037893 | 2.1266 | 0.37417 | 2.6679 | 35.3439 | 0.12933 | 0.053395 | 0.09623 | 0.12933 | 0.13358 | 1.8401 | 1.1754 | 0.47177 | 1.8401 | 1.7813 | 2.5974 | 1.6272 | 0.73065 | 2.5974 | 2.5257 | 0.037893 | 2.1266 | 0.37417 | 2.6679 | 35.3439 | 0.12933 | 0.053395 | 0.09623 | 0.12933 | 0.13358 | 1.8401 | 1.1754 | 0.47177 | 1.8401 | 1.7813 | 2.5974 | 1.6272 | 0.73065 | 2.5974 | 2.5257
112 | 0.25 | 0.25 | South/Central | TN | Nashville.Intl.AP.723270 | 3 | 2864099 | 54.7269 | 10.4597 | 69.8146 | 54.0032 | 15.8114 | 943.27 | 4.0046 | 38.02 | 3.8622 | 0.14239 | 55.069 | 2.0007 | 20.48 | 1.8569 | 0.14382 | 29.4646 | 3.1311 | 1.91 | 4.4064 | -1.2753 | 5.8052 | 4.0046 | 38.02 | 3.8622 | 0.14239 | 55.069 | 4.1167 | 36.47 | 4.0981 | 0.018526 | 53.1756 | 0.037893 | 2.0738 | 0.39635 | 2.6455 | 35.7433 | 0.15175 | 0.075811 | 0.11865 | 0.15175 | 0.15599 | 1.4407 | 0.77605 | 0.072376 | 1.4407 | 1.382 | 2.0867 | 1.1165 | 0.21998 | 2.0867 | 2.015 | 0.037893 | 2.0738 | 0.39635 | 2.6455 | 35.7433 | 0.15175 | 0.075811 | 0.11865 | 0.15175 | 0.15599 | 1.4407 | 0.77605 | 0.072376 | 1.4407 | 1.382 | 2.0867 | 1.1165 | 0.21998 | 2.0867 | 2.015
113 | 0.25 | 0.3 | South/Central | TN | Nashville.Intl.AP.723270 | 3 | 2864099 | 53.4676 | 11.0455 | 69.3579 | 52.7606 | 16.5972 | 955.1 | 4.4613 | 26.19 | 5.1048 | -0.64349 | 39.8014 | 2.4574 | 8.65 | 3.0995 | -0.64207 | 14.197 | 3.5878 | -9.92 | 5.649 | -2.0612 | -9.4624 | 4.4613 | 26.19 | 5.1048 | -0.64349 | 39.8014 | 4.5734 | 24.64 | 5.3408 | -0.76736 | 37.9081 | 0.037893 | 2.026 | 0.41855 | 2.6282 | 36.1916 | 0.16905 | 0.093118 | 0.13595 | 0.16905 | 0.1733 | 0.99242 | 0.32777 | -0.3759 | 0.99242 | 0.93368 | 1.5082 | 0.53797 | -0.35856 | 1.5082 | 1.4364 | 0.037893 | 2.026 | 0.41855 | 2.6282 | 36.1916 | 0.16905 | 0.093118 | 0.13595 | 0.16905 | 0.1733 | 0.99242 | 0.32777 | -0.3759 | 0.99242 | 0.93368 | 1.5082 | 0.53797 | -0.35856 | 1.5082 | 1.4364
114 | 0.25 | 0.35 | South/Central | TN | Nashville.Intl.AP.723270 | 3 | 2864099 | 52.2747 | 11.6562 | 69.0022 | 51.5834 | 17.4187 | 968.57 | 4.817 | 12.72 | 6.282 | -1.465 | 22.2851 | 2.8131 | -4.82 | 4.2766 | -1.4635 | -3.3193 | 3.9435 | -23.39 | 6.8262 | -2.8827 | -26.9786 | 4.817 | 12.72 | 6.282 | -1.465 | 22.2851 | 4.9291 | 11.17 | 6.5179 | -1.5888 | 20.3918 | 0.037893 | 1.9808 | 0.44169 | 2.6147 | 36.702 | 0.18253 | 0.1066 | 0.14943 | 0.18253 | 0.18678 | 0.482 | -0.18264 | -0.88632 | 0.482 | 0.42326 | 0.84445 | -0.12578 | -1.0223 | 0.84445 | 0.77271 | 0.037893 | 1.9808 | 0.44169 | 2.6147 | 36.702 | 0.18253 | 0.1066 | 0.14943 | 0.18253 | 0.18678 | 0.482 | -0.18264 | -0.88632 | 0.482 | 0.42326 | 0.84445 | -0.12578 | -1.0223 | 0.84445 | 0.77271
115 | 0.25 | 0.4 | South/Central | TN | Nashville.Intl.AP.723270 | 3 | 2864099 | 52.0928 | 11.6192 | 68.8199 | 51.4039 | 17.416 | 966.95 | 4.9993 | 14.34 | 6.4616 | -1.4623 | 24.6886 | 2.9953 | -3.2 | 4.4562 | -1.4609 | -0.91581 | 4.1257 | -21.77 | 7.0058 | -2.88 | -24.5752 | 4.9993 | 14.34 | 6.4616 | -1.4623 | 24.6886 | 5.1113 | 12.79 | 6.6975 | -1.5862 | 22.7953 | 0.037893 | 1.9739 | 0.44029 | 2.6078 | 36.6406 | 0.18944 | 0.1135 | 0.15634 | 0.18944 | 0.19368 | 0.54338 | -0.12126 | -0.82493 | 0.54338 | 0.48465 | 0.93552 | -0.034703 | -0.93123 | 0.93552 | 0.86378 | 0.037893 | 1.9739 | 0.44029 | 2.6078 | 36.6406 | 0.18944 | 0.1135 | 0.15634 | 0.18944 | 0.19368 | 0.54338 | -0.12126 | -0.82493 | 0.54338 | 0.48465 | 0.93552 | -0.034703 | -0.93123 | 0.93552 | 0.86378
116 | 0.24 | 0.2 | South/Central | TN | Nashville.Intl.AP.723270 | 3 | 2864099 | 55.6896 | 9.8844 | 69.9764 | 54.9531 | 15.0232 | 928.88 | 3.8428 | 52.41 | 2.9123 | 0.93052 | 74.1715 | 1.8389 | 34.87 | 0.90696 | 0.93195 | 48.5671 | 2.9693 | 16.3 | 3.4565 | -0.48721 | 24.9077 | 3.8428 | 52.41 | 2.9123 | 0.93052 | 74.1715 | 3.9549 | 50.86 | 3.1483 | 0.80666 | 72.2782 | 0.037893 | 2.1102 | 0.37455 | 2.6516 | 35.198 | 0.14562 | 0.069682 | 0.11252 | 0.14562 | 0.14986 | 1.986 | 1.3213 | 0.61766 | 1.986 | 1.9272 | 2.8106 | 1.8404 | 0.94383 | 2.8106 | 2.7388 | 0.037893 | 2.1102 | 0.37455 | 2.6516 | 35.198 | 0.14562 | 0.069682 | 0.11252 | 0.14562 | 0.14986 | 1.986 | 1.3213 | 0.61766 | 1.986 | 1.9272 | 2.8106 | 1.8404 | 0.94383 | 2.8106 | 2.7388
117 | 0.24 | 0.25 | South/Central | TN | Nashville.Intl.AP.723270 | 3 | 2864099 | 54.3008 | 10.4759 | 69.4012 | 53.5827 | 15.8186 | 939.8 | 4.418 | 41.49 | 4.2828 | 0.13519 | 60.165 | 2.414 | 23.95 | 2.2774 | 0.13661 | 34.5606 | 3.5445 | 5.38 | 4.827 | -1.2826 | 10.9012 | 4.418 | 41.49 | 4.2828 | 0.13519 | 60.165 | 4.53 | 39.94 | 4.5187 | 0.011322 | 58.2717 | 0.037893 | 2.0576 | 0.39696 | 2.6298 | 35.6118 | 0.16741 | 0.091475 | 0.13431 | 0.16741 | 0.17166 | 1.5722 | 0.90754 | 0.20386 | 1.5722 | 1.5134 | 2.2798 | 1.3096 | 0.41308 | 2.2798 | 2.2081 | 0.037893 | 2.0576 | 0.39696 | 2.6298 | 35.6118 | 0.16741 | 0.091475 | 0.13431 | 0.16741 | 0.17166 | 1.5722 | 0.90754 | 0.20386 | 1.5722 | 1.5134 | 2.2798 | 1.3096 | 0.41308 | 2.2798 | 2.2081
118 | 0.24 | 0.3 | South/Central | TN | Nashville.Intl.AP.723270 | 3 | 2864099 | 53.0423 | 11.0558 | 68.9384 | 52.3408 | 16.5976 | 951.43 | 4.8808 | 29.86 | 5.5246 | -0.64381 | 45.1604 | 2.8769 | 12.32 | 3.5193 | -0.64239 | 19.556 | 4.0073 | -6.25 | 6.0688 | -2.0615 | -4.1033 | 4.8808 | 29.86 | 5.5246 | -0.64381 | 45.1604 | 4.9929 | 28.31 | 5.7605 | -0.76768 | 43.2671 | 0.037893 | 2.0099 | 0.41894 | 2.6123 | 36.0525 | 0.18495 | 0.10901 | 0.15185 | 0.18495 | 0.18919 | 1.1315 | 0.46684 | -0.23683 | 1.1315 | 1.0727 | 1.7113 | 0.74104 | -0.15549 | 1.7113 | 1.6395 | 0.037893 | 2.0099 | 0.41894 | 2.6123 | 36.0525 | 0.18495 | 0.10901 | 0.15185 | 0.18495 | 0.18919 | 1.1315 | 0.46684 | -0.23683 | 1.1315 | 1.0727 | 1.7113 | 0.74104 | -0.15549 | 1.7113 | 1.6395
119 | 0.24 | 0.35 | South/Central | TN | Nashville.Intl.AP.723270 | 3 | 2864099 | 51.8539 | 11.6753 | 68.5968 | 51.1681 | 17.4287 | 965.22 | 5.2224 | 16.07 | 6.6973 | -1.4749 | 27.2045 | 3.2184 | -1.47 | 4.6919 | -1.4735 | 1.6001 | 4.3489 | -20.04 | 7.2415 | -2.8927 | -22.0593 | 5.2224 | 16.07 | 6.6973 | -1.4749 | 27.2045 | 5.3345 | 14.52 | 6.9332 | -1.5988 | 25.3112 | 0.037893 | 1.9649 | 0.44241 | 2.5993 | 36.575 | 0.19789 | 0.12196 | 0.16479 | 0.19789 | 0.20214 | 0.60894 | -0.055703 | -0.75937 | 0.60894 | 0.55021 | 1.0309 | 0.060633 | -0.83589 | 1.0309 | 0.95912 | 0.037893 | 1.9649 | 0.44241 | 2.5993 | 36.575 | 0.19789 | 0.12196 | 0.16479 | 0.19789 | 0.20214 | 0.60894 | -0.055703 | -0.75937 | 0.60894 | 0.55021 | 1.0309 | 0.060633 | -0.83589 | 1.0309 | 0.95912
120 | 0.24 | 0.4 | South/Central | TN | Nashville.Intl.AP.723270 | 3 | 2864099 | 51.6712 | 11.6296 | 68.4042 | 50.9878 | 17.4164 | 963.32 | 5.415 | 17.97 | 6.8776 | -1.4626 | 29.9995 | 3.4111 | 0.43 | 4.8723 | -1.4612 | 4.3951 | 4.5415 | -18.14 | 7.4219 | -2.8804 | -19.2642 | 5.415 | 17.97 | 6.8776 | -1.4626 | 29.9995 | 5.5271 | 16.42 | 7.1136 | -1.5865 | 28.1062 | 0.037893 | 1.958 | 0.44068 | 2.592 | 36.503 | 0.20519 | 0.12926 | 0.17209 | 0.20519 | 0.20944 | 0.68094 | 0.016294 | -0.68738 | 0.68094 | 0.6222 | 1.1368 | 0.16655 | -0.72998 | 1.1368 | 1.065 | 0.037893 | 1.958 | 0.44068 | 2.592 | 36.503 | 0.20519 | 0.12926 | 0.17209 | 0.20519 | 0.20944 | 0.68094 | 0.016294 | -0.68738 | 0.68094 | 0.6222 | 1.1368 | 0.16655 | -0.72998 | 1.1368 | 1.065
121 | 0.22 | 0.2 | South/Central | TN | Nashville.Intl.AP.723270 | 3 | 2864099 | 54.8194 | 9.9007 | 69.1115 | 54.0942 | 15.0173 | 921.17 | 4.7077 | 60.12 | 3.7713 | 0.93642 | 85.3968 | 2.7038 | 42.58 | 1.7659 | 0.93785 | 59.7924 | 3.8342 | 24.01 | 4.3155 | -0.48131 | 36.133 | 4.7077 | 60.12 | 3.7713 | 0.93642 | 85.3968 | 4.8198 | 58.57 | 4.0072 | 0.81256 | 83.5035 | 0.037893 | 2.0773 | 0.37517 | 2.6188 | 34.9058 | 0.17839 | 0.10245 | 0.14529 | 0.17839 | 0.18264 | 2.2781 | 1.6135 | 0.90981 | 2.2781 | 2.2194 | 3.2359 | 2.2657 | 1.3692 | 3.2359 | 3.1642 | 0.037893 | 2.0773 | 0.37517 | 2.6188 | 34.9058 | 0.17839 | 0.10245 | 0.14529 | 0.17839 | 0.18264 | 2.2781 | 1.6135 | 0.90981 | 2.2781 | 2.2194 | 3.2359 | 2.2657 | 1.3692 | 3.2359 | 3.1642
122 | 0.22 | 0.25 | South/Central | TN | Nashville.Intl.AP.723270 | 3 | 2864099 | 53.4348 | 10.4959 | 68.5452 | 52.7279 | 15.8173 | 932.27 | 5.274 | 49.02 | 5.1375 | 0.13644 | 71.1525 | 3.2701 | 31.48 | 3.1322 | 0.13787 | 45.5481 | 4.4005 | 12.91 | 5.6818 | -1.2813 | 21.8887 | 5.274 | 49.02 | 5.1375 | 0.13644 | 71.1525 | 5.3861 | 47.47 | 5.3735 | 0.012576 | 69.2591 | 0.037893 | 2.0248 | 0.39772 | 2.5974 | 35.3265 | 0.19985 | 0.12391 | 0.16675 | 0.19985 | 0.20409 | 1.8575 | 1.1929 | 0.4892 | 1.8575 | 1.7988 | 2.6962 | 1.726 | 0.82943 | 2.6962 | 2.6244 | 0.037893 | 2.0248 | 0.39772 | 2.5974 | 35.3265 | 0.19985 | 0.12391 | 0.16675 | 0.19985 | 0.20409 | 1.8575 | 1.1929 | 0.4892 | 1.8575 | 1.7988 | 2.6962 | 1.726 | 0.82943 | 2.6962 | 2.6244
123 | 0.22 | 0.3 | South/Central | TN | Nashville.Intl.AP.723270 | 3 | 2864099 | 52.1767 | 11.0874 | 68.0943 | 51.4864 | 16.6079 | 944.25 | 5.7249 | 37.04 | 6.3791 | -0.6542 | 55.6825 | 3.7209 | 19.5 | 4.3737 | -0.65277 | 30.0781 | 4.8514 | 0.93 | 6.9233 | -2.0719 | 6.4188 | 5.7249 | 37.04 | 6.3791 | -0.6542 | 55.6825 | 5.837 | 35.49 | 6.615 | -0.77806 | 53.7892 | 0.037893 | 1.9771 | 0.42013 | 2.5803 | 35.7804 | 0.21693 | 0.141 | 0.18383 | 0.21693 | 0.22118 | 1.4036 | 0.73891 | 0.03524 | 1.4036 | 1.3448 | 2.11 | 1.1397 | 0.24323 | 2.11 | 2.0382 | 0.037893 | 1.9771 | 0.42013 | 2.5803 | 35.7804 | 0.21693 | 0.141 | 0.18383 | 0.21693 | 0.22118 | 1.4036 | 0.73891 | 0.03524 | 1.4036 | 1.3448 | 2.11 | 1.1397 | 0.24323 | 2.11 | 2.0382
124 | 0.22 | 0.35 | South/Central | TN | Nashville.Intl.AP.723270 | 3 | 2864099 | 50.9972 | 11.7027 | 67.7575 | 50.3224 | 17.4351 | 957.99 | 6.0617 | 23.3 | 7.543 | -1.4813 | 37.7726 | 4.0578 | 5.76 | 5.5377 | -1.4799 | 12.1682 | 5.1882 | -12.81 | 8.0872 | -2.8991 | -11.4912 | 6.0617 | 23.3 | 7.543 | -1.4813 | 37.7726 | 6.1738 | 21.75 | 7.7789 | -1.6052 | 35.8793 | 0.037893 | 1.9324 | 0.44345 | 2.5675 | 36.3011 | 0.2297 | 0.15376 | 0.1966 | 0.2297 | 0.23394 | 0.88291 | 0.21826 | -0.48541 | 0.88291 | 0.82417 | 1.4313 | 0.46109 | -0.43544 | 1.4313 | 1.3596 | 0.037893 | 1.9324 | 0.44345 | 2.5675 | 36.3011 | 0.2297 | 0.15376 | 0.1966 | 0.2297 | 0.23394 | 0.88291 | 0.21826 | -0.48541 | 0.88291 | 0.82417 | 1.4313 | 0.46109 | -0.43544 | 1.4313 | 1.3596
125 | 0.22 | 0.4 | South/Central | TN | Nashville.Intl.AP.723270 | 3 | 2864099 | 50.8244 | 11.6649 | 67.5826 | 50.1519 | 17.4307 | 956.41 | 6.2366 | 24.88 | 7.7135 | -1.477 | 40.1275 | 4.2326 | 7.34 | 5.7082 | -1.4755 | 14.5231 | 5.363 | -11.23 | 8.2577 | -2.8947 | -9.1363 | 6.2366 | 24.88 | 7.7135 | -1.477 | 40.1275 | 6.3486 | 23.33 | 7.9495 | -1.6008 | 38.2342 | 0.037893 | 1.9259 | 0.44202 | 2.5609 | 36.2412 | 0.23632 | 0.16039 | 0.20322 | 0.23632 | 0.24057 | 0.94278 | 0.27813 | -0.42554 | 0.94278 | 0.88404 | 1.5205 | 0.55032 | -0.3462 | 1.5205 | 1.4488 | 0.037893 | 1.9259 | 0.44202 | 2.5609 | 36.2412 | 0.23632 | 0.16039 | 0.20322 | 0.23632 | 0.24057 | 0.94278 | 0.27813 | -0.42554 | 0.94278 | 0.88404 | 1.5205 | 0.55032 | -0.3462 | 1.5205 | 1.4488
126 | 0.2 | 0.2 | South/Central | TN | Nashville.Intl.AP.723270 | 3 | 2864099 | 53.9372 | 9.9153 | 68.2302 | 53.2235 | 15.0068 | 913.24 | 5.589 | 68.05 | 4.642 | 0.94698 | 96.9577 | 3.585 | 50.51 | 2.6366 | 0.94841 | 71.3533 | 4.7155 | 31.94 | 5.1862 | -0.47075 | 47.6939 | 5.589 | 68.05 | 4.642 | 0.94698 | 96.9577 | 5.7011 | 66.5 | 4.8779 | 0.82312 | 95.0644 | 0.037893 | 2.0438 | 0.37572 | 2.5854 | 34.6054 | 0.21178 | 0.13585 | 0.17868 | 0.21178 | 0.21603 | 2.5786 | 1.914 | 1.2103 | 2.5786 | 2.5199 | 3.674 | 2.7038 | 1.8073 | 3.674 | 3.6023 | 0.037893 | 2.0438 | 0.37572 | 2.5854 | 34.6054 | 0.21178 | 0.13585 | 0.17868 | 0.21178 | 0.21603 | 2.5786 | 1.914 | 1.2103 | 2.5786 | 2.5199 | 3.674 | 2.7038 | 1.8073 | 3.674 | 3.6023
127 | 0.2 | 0.25 | South/Central | TN | Nashville.Intl.AP.723270 | 3 | 2864099 | 52.5581 | 10.5186 | 67.6809 | 51.8625 | 15.8184 | 924.71 | 6.1383 | 56.58 | 6.0029 | 0.13537 | 82.1838 | 4.1344 | 39.04 | 3.9976 | 0.1368 | 56.5794 | 5.2648 | 20.47 | 6.5471 | -1.2824 | 32.92 | 6.1383 | 56.58 | 6.0029 | 0.13537 | 82.1838 | 6.2504 | 55.03 | 6.2389 | 0.01151 | 80.2905 | 0.037893 | 1.9916 | 0.39858 | 2.5646 | 35.04 | 0.2326 | 0.15666 | 0.1995 | 0.2326 | 0.23684 | 2.144 | 1.4793 | 0.77567 | 2.144 | 2.0852 | 3.1142 | 2.144 | 1.2474 | 3.1142 | 3.0424 | 0.037893 | 1.9916 | 0.39858 | 2.5646 | 35.04 | 0.2326 | 0.15666 | 0.1995 | 0.2326 | 0.23684 | 2.144 | 1.4793 | 0.77567 | 2.144 | 2.0852 | 3.1142 | 2.144 | 1.2474 | 3.1142 | 3.0424
128 | 0.2 | 0.3 | South/Central | TN | Nashville.Intl.AP.723270 | 3 | 2864099 | 51.3008 | 11.1173 | 67.2384 | 50.6218 | 16.6166 | 936.91 | 6.5808 | 44.38 | 7.2437 | -0.66284 | 66.4034 | 4.5769 | 26.84 | 5.2383 | -0.66141 | 40.799 | 5.7073 | 8.27 | 7.7879 | -2.0806 | 17.1396 | 6.5808 | 44.38 | 7.2437 | -0.66284 | 66.4034 | 6.6929 | 42.83 | 7.4796 | -0.7867 | 64.5101 | 0.037893 | 1.9439 | 0.42127 | 2.5479 | 35.5023 | 0.24937 | 0.17343 | 0.21627 | 0.24937 | 0.25361 | 1.6817 | 1.017 | 0.31337 | 1.6817 | 1.623 | 2.5162 | 1.546 | 0.64947 | 2.5162 | 2.4445 | 0.037893 | 1.9439 | 0.42127 | 2.5479 | 35.5023 | 0.24937 | 0.17343 | 0.21627 | 0.24937 | 0.25361 | 1.6817 | 1.017 | 0.31337 | 1.6817 | 1.623 | 2.5162 | 1.546 | 0.64947 | 2.5162 | 2.4445
129 | 0.2 | 0.35 | South/Central | TN | Nashville.Intl.AP.723270 | 3 | 2864099 | 50.1279 | 11.7327 | 66.9081 | 49.4643 | 17.4438 | 950.73 | 6.9111 | 30.56 | 8.4012 | -1.4901 | 48.4061 | 4.9072 | 13.02 | 6.3958 | -1.4887 | 22.8017 | 6.0376 | -5.55 | 8.9454 | -2.9078 | -0.85763 | 6.9111 | 30.56 | 8.4012 | -1.4901 | 48.4061 | 7.0232 | 29.01 | 8.6371 | -1.614 | 46.5128 | 0.037893 | 1.8995 | 0.44459 | 2.5353 | 36.026 | 0.26188 | 0.18595 | 0.22878 | 0.26188 | 0.26613 | 1.158 | 0.49337 | -0.21031 | 1.158 | 1.0993 | 1.8343 | 0.86403 | -0.032498 | 1.8343 | 1.7625 | 0.037893 | 1.8995 | 0.44459 | 2.5353 | 36.026 | 0.26188 | 0.18595 | 0.22878 | 0.26188 | 0.26613 | 1.158 | 0.49337 | -0.21031 | 1.158 | 1.0993 | 1.8343 | 0.86403 | -0.032498 | 1.8343 | 1.7625
130 | 0.2 | 0.4 | South/Central | TN | Nashville.Intl.AP.723270 | 3 | 2864099 | 49.9647 | 11.7014 | 66.7505 | 49.3033 | 17.4472 | 949.45 | 7.0686 | 31.84 | 8.5621 | -1.4935 | 50.3309 | 5.0647 | 14.3 | 6.5568 | -1.4921 | 24.7265 | 6.1951 | -4.27 | 9.1064 | -2.9112 | 1.0672 | 7.0686 | 31.84 | 8.5621 | -1.4935 | 50.3309 | 7.1807 | 30.29 | 8.7981 | -1.6174 | 48.4376 | 0.037893 | 1.8933 | 0.4434 | 2.5294 | 35.9775 | 0.26785 | 0.19192 | 0.23475 | 0.26785 | 0.2721 | 1.2065 | 0.54187 | -0.1618 | 1.2065 | 1.1478 | 1.9072 | 0.93696 | 0.040438 | 1.9072 | 1.8354 | 0.037893 | 1.8933 | 0.4434 | 2.5294 | 35.9775 | 0.26785 | 0.19192 | 0.23475 | 0.26785 | 0.2721 | 1.2065 | 0.54187 | -0.1618 | 1.2065 | 1.1478 | 1.9072 | 0.93696 | 0.040438 | 1.9072 | 1.8354
133 | 0.32 | 0.2 | South/Central | TN | Nashville.Intl.AP.723270 | 3 | 2864099 | 59.0918 | 9.8021 | 73.342 | 58.3114 | 15.0305 | 958.54 | 0.47723 | 22.75 | -0.44598 | 0.92321 | 30.9079 | -1.5267 | 5.21 | -2.4513 | 0.92464 | 5.3035 | -0.39628 | -13.36 | 0.09825 | -0.49453 | -18.3559 | 0.47723 | 22.75 | -0.44598 | 0.92321 | 30.9079 | 0.58931 | 21.2 | -0.21004 | 0.79934 | 29.0146 | 0.037893 | 2.2392 | 0.37143 | 2.7791 | 36.3219 | 0.018084 | -0.057851 | -0.015016 | 0.018084 | 0.022331 | 0.86206 | 0.19742 | -0.50625 | 0.86206 | 0.80333 | 1.1712 | 0.20096 | -0.69556 | 1.1712 | 1.0994 | 0.037893 | 2.2392 | 0.37143 | 2.7791 | 36.3219 | 0.018084 | -0.057851 | -0.015016 | 0.018084 | 0.022331 | 0.86206 | 0.19742 | -0.50625 | 0.86206 | 0.80333 | 1.1712 | 0.20096 | -0.69556 | 1.1712 | 1.0994
134 | 0.32 | 0.23 | South/Central | TN | Nashville.Intl.AP.723270 | 3 | 2864099 | 58.2211 | 10.1518 | 72.9513 | 57.4523 | 15.499 | 964.51 | 0.86794 | 16.78 | 0.41317 | 0.45476 | 23.3231 | -1.136 | -0.76 | -1.5922 | 0.45619 | -2.2813 | -0.0055736 | -19.33 | 0.9574 | -0.96297 | -25.9406 | 0.86794 | 16.78 | 0.41317 | 0.45476 | 23.3231 | 0.98001 | 15.23 | 0.64911 | 0.3309 | 21.4298 | 0.037893 | 2.2062 | 0.38468 | 2.7643 | 36.5481 | 0.032889 | -0.043046 | -0.0002112 | 0.032889 | 0.037136 | 0.63584 | -0.028799 | -0.73247 | 0.63584 | 0.57711 | 0.88378 | -0.086444 | -0.98297 | 0.88378 | 0.81204 | 0.037893 | 2.2062 | 0.38468 | 2.7643 | 36.5481 | 0.032889 | -0.043046 | -0.0002112 | 0.032889 | 0.037136 | 0.63584 | -0.028799 | -0.73247 | 0.63584 | 0.57711 | 0.88378 | -0.086444 | -0.98297 | 0.88378 | 0.81204
135 | 0.32 | 0.25 | South/Central | TN | Nashville.Intl.AP.723270 | 3 | 2864099 | 57.6665 | 10.3879 | 72.7195 | 56.905 | 15.8144 | 968.79 | 1.0997 | 12.5 | 0.96042 | 0.13932 | 17.8154 | -0.90418 | -5.04 | -1.0449 | 0.14075 | -7.789 | 0.22624 | -23.61 | 1.5046 | -1.2784 | -31.4483 | 1.0997 | 12.5 | 0.96042 | 0.13932 | 17.8154 | 1.2118 | 10.95 | 1.1964 | 0.015461 | 15.9221 | 0.037893 | 2.1852 | 0.39363 | 2.7556 | 36.7103 | 0.041673 | -0.034262 | 0.0085727 | 0.041673 | 0.045919 | 0.47366 | -0.19098 | -0.89465 | 0.47366 | 0.41493 | 0.67508 | -0.29515 | -1.1917 | 0.67508 | 0.60334 | 0.037893 | 2.1852 | 0.39363 | 2.7556 | 36.7103 | 0.041673 | -0.034262 | 0.0085727 | 0.041673 | 0.045919 | 0.47366 | -0.19098 | -0.89465 | 0.47366 | 0.41493 | 0.67508 | -0.29515 | -1.1917 | 0.67508 | 0.60334
136 | 0.32 | 0.3 | South/Central | TN | Nashville.Intl.AP.723270 | 3 | 2864099 | 57.4283 | 10.4404 | 72.6233 | 56.6699 | 15.9534 | 970.78 | 1.1959 | 10.51 | 1.1956 | 0.00036214 | 15.3132 | -0.80799 | -7.03 | -0.80978 | 0.0017896 | -10.2912 | 0.32243 | -25.6 | 1.7398 | -1.4174 | -33.9505 | 1.1959 | 10.51 | 1.1956 | 0.00036214 | 15.3132 | 1.308 | 8.96 | 1.4315 | -0.1235 | 13.4199 | 0.037893 | 2.1761 | 0.39562 | 2.7519 | 36.7857 | 0.045318 | -0.030617 | 0.012218 | 0.045318 | 0.049564 | 0.39825 | -0.26639 | -0.97006 | 0.39825 | 0.33952 | 0.58026 | -0.38996 | -1.2865 | 0.58026 | 0.50852 | 0.037893 | 2.1761 | 0.39562 | 2.7519 | 36.7857 | 0.045318 | -0.030617 | 0.012218 | 0.045318 | 0.049564 | 0.39825 | -0.26639 | -0.97006 | 0.39825 | 0.33952 | 0.58026 | -0.38996 | -1.2865 | 0.58026 | 0.50852
137 | 0.32 | 0.35 | South/Central | TN | Nashville.Intl.AP.723270 | 3 | 2864099 | 56.1665 | 10.9816 | 72.0994 | 55.4246 | 16.6748 | 980.69 | 1.7198 | 0.6 | 2.4408 | -0.72105 | 2.6362 | -0.28416 | -16.94 | 0.43546 | -0.71962 | -22.9682 | 0.84625 | -35.51 | 2.985 | -2.1388 | -46.6276 | 1.7198 | 0.6 | 2.4408 | -0.72105 | 2.6362 | 1.8318 | -0.95 | 2.6768 | -0.84491 | 0.74288 | 0.037893 | 2.1283 | 0.41612 | 2.7321 | 37.1612 | 0.065167 | -0.010768 | 0.032067 | 0.065167 | 0.069414 | 0.022736 | -0.64191 | -1.3456 | 0.022736 | -0.035998 | 0.099893 | -0.87033 | -1.7669 | 0.099893 | 0.02815 | 0.037893 | 2.1283 | 0.41612 | 2.7321 | 37.1612 | 0.065167 | -0.010768 | 0.032067 | 0.065167 | 0.069414 | 0.022736 | -0.64191 | -1.3456 | 0.022736 | -0.035998 | 0.099893 | -0.87033 | -1.7669 | 0.099893 | 0.02815
138 | 0.32 | 0.4 | South/Central | TN | Nashville.Intl.AP.723270 | 3 | 2864099 | 55.0137 | 11.5103 | 71.6711 | 54.2871 | 17.384 | 991.25 | 2.1481 | -9.96 | 3.5784 | -1.4303 | -10.9347 | 0.14418 | -27.5 | 1.573 | -1.4288 | -36.5391 | 1.2746 | -46.07 | 4.1226 | -2.848 | -60.1984 | 2.1481 | -9.96 | 3.5784 | -1.4303 | -10.9347 | 2.2602 | -11.51 | 3.8143 | -1.5541 | -12.828 | 0.037893 | 2.0846 | 0.43616 | 2.7158 | 37.5614 | 0.081398 | 0.0054633 | 0.048298 | 0.081398 | 0.085645 | -0.37741 | -1.0421 | -1.7457 | -0.37741 | -0.43615 | -0.41435 | -1.3846 | -2.2811 | -0.41435 | -0.48609 | 0.037893 | 2.0846 | 0.43616 | 2.7158 | 37.5614 | 0.081398 | 0.0054633 | 0.048298 | 0.081398 | 0.085645 | -0.37741 | -1.0421 | -1.7457 | -0.37741 | -0.43615 | -0.41435 | -1.3846 | -2.2811 | -0.41435 | -0.48609
140 | 0.2 | 0.45 | South/Central | TN | Nashville.Intl.AP.723270 | 3 | 2864099 | 49.3036 | 12.0932 | 66.6466 | 48.651 | 17.9956 | 959.64 | 7.1726 | 21.65 | 9.2145 | -2.0419 | 36.9299 | 5.1687 | 4.11 | 7.2091 | -2.0404 | 11.3255 | 6.2991 | -14.46 | 9.7587 | -3.4596 | -12.3339 | 7.1726 | 21.65 | 9.2145 | -2.0419 | 36.9299 | 7.2847 | 20.1 | 9.4504 | -2.1657 | 35.0366 | 0.037893 | 1.8683 | 0.45825 | 2.5254 | 36.3636 | 0.27179 | 0.19586 | 0.23869 | 0.27179 | 0.27604 | 0.82038 | 0.15574 | -0.54793 | 0.82038 | 0.76165 | 1.3994 | 0.42916 | -0.46737 | 1.3994 | 1.3276 | 0.037893 | 1.8683 | 0.45825 | 2.5254 | 36.3636 | 0.27179 | 0.19586 | 0.23869 | 0.27179 | 0.27604 | 0.82038 | 0.15574 | -0.54793 | 0.82038 | 0.76165 | 1.3994 | 0.42916 | -0.46737 | 1.3994 | 1.3276
141 | 0.22 | 0.45 | South/Central | TN | Nashville.Intl.AP.723270 | 3 | 2864099 | 50.1596 | 12.0575 | 67.4715 | 49.4959 | 17.9756 | 966.46 | 6.3477 | 14.83 | 8.3695 | -2.0218 | 26.913 | 4.3438 | -2.71 | 6.3642 | -2.0204 | 1.3086 | 5.4742 | -21.28 | 8.9138 | -3.4395 | -22.3508 | 6.3477 | 14.83 | 8.3695 | -2.0218 | 26.913 | 6.4598 | 13.28 | 8.6055 | -2.1457 | 25.0197 | 0.037893 | 1.9007 | 0.45689 | 2.5567 | 36.622 | 0.24053 | 0.1646 | 0.20743 | 0.24053 | 0.24478 | 0.56195 | -0.10269 | -0.80636 | 0.56195 | 0.50322 | 1.0198 | 0.049586 | -0.84694 | 1.0198 | 0.94807 | 0.037893 | 1.9007 | 0.45689 | 2.5567 | 36.622 | 0.24053 | 0.1646 | 0.20743 | 0.24053 | 0.24478 | 0.56195 | -0.10269 | -0.80636 | 0.56195 | 0.50322 | 1.0198 | 0.049586 | -0.84694 | 1.0198 | 0.94807
142 | 0.24 | 0.45 | South/Central | TN | Nashville.Intl.AP.723270 | 3 | 2864099 | 51.0064 | 12.0214 | 68.2911 | 50.3318 | 17.9593 | 973.3 | 5.5281 | 7.99 | 7.5337 | -2.0055 | 16.8621 | 3.5242 | -9.55 | 5.5283 | -2.0041 | -8.7423 | 4.6546 | -28.12 | 8.0779 | -3.4233 | -32.4017 | 5.5281 | 7.99 | 7.5337 | -2.0055 | 16.8621 | 5.6402 | 6.44 | 7.7696 | -2.1294 | 14.9687 | 0.037893 | 1.9328 | 0.45553 | 2.5878 | 36.8812 | 0.20948 | 0.13354 | 0.17638 | 0.20948 | 0.21372 | 0.30276 | -0.36188 | -1.0655 | 0.30276 | 0.24403 | 0.63895 | -0.33127 | -1.2278 | 0.63895 | 0.56721 | 0.037893 | 1.9328 | 0.45553 | 2.5878 | 36.8812 | 0.20948 | 0.13354 | 0.17638 | 0.20948 | 0.21372 | 0.30276 | -0.36188 | -1.0655 | 0.30276 | 0.24403 | 0.63895 | -0.33127 | -1.2278 | 0.63895 | 0.56721
143 | 0.25 | 0.45 | South/Central | TN | Nashville.Intl.AP.723270 | 3 | 2864099 | 51.4217 | 12.0014 | 68.693 | 50.7417 | 17.9513 | 976.66 | 5.1262 | 4.63 | 7.1237 | -1.9975 | 11.9346 | 3.1223 | -12.91 | 5.1184 | -1.9961 | -13.6698 | 4.2527 | -31.48 | 7.6679 | -3.4153 | -37.3292 | 5.1262 | 4.63 | 7.1237 | -1.9975 | 11.9346 | 5.2383 | 3.08 | 7.3596 | -2.1214 | 10.0412 | 0.037893 | 1.9485 | 0.45477 | 2.603 | 37.0085 | 0.19425 | 0.11831 | 0.16115 | 0.19425 | 0.19849 | 0.17544 | -0.4892 | -1.1929 | 0.17544 | 0.11671 | 0.45224 | -0.51799 | -1.4145 | 0.45224 | 0.38049 | 0.037893 | 1.9485 | 0.45477 | 2.603 | 37.0085 | 0.19425 | 0.11831 | 0.16115 | 0.19425 | 0.19849 | 0.17544 | -0.4892 | -1.1929 | 0.17544 | 0.11671 | 0.45224 | -0.51799 | -1.4145 | 0.45224 | 0.38049
144 | 0.26 | 0.45 | South/Central | TN | Nashville.Intl.AP.723270 | 3 | 2864099 | 51.7762 | 12.0213 | 69.072 | 51.0916 | 17.9804 | 980.57 | 4.7472 | 0.72 | 6.7738 | -2.0266 | 6.3034 | 2.7433 | -16.82 | 4.7685 | -2.0252 | -19.301 | 3.8737 | -35.39 | 7.3181 | -3.4444 | -42.9603 | 4.7472 | 0.72 | 6.7738 | -2.0266 | 6.3034 | 4.8593 | -0.83 | 7.0098 | -2.1505 | 4.4101 | 0.037893 | 1.962 | 0.45552 | 2.6173 | 37.1567 | 0.17989 | 0.10395 | 0.14679 | 0.17989 | 0.18413 | 0.027283 | -0.63736 | -1.341 | 0.027283 | -0.031451 | 0.23886 | -0.73137 | -1.6279 | 0.23886 | 0.16711 | 0.037893 | 1.962 | 0.45552 | 2.6173 | 37.1567 | 0.17989 | 0.10395 | 0.14679 | 0.17989 | 0.18413 | 0.027283 | -0.63736 | -1.341 | 0.027283 | -0.031451 | 0.23886 | -0.73137 | -1.6279 | 0.23886 | 0.16711
145 | 0.27 | 0.45 | South/Central | TN | Nashville.Intl.AP.723270 | 3 | 2864099 | 52.1314 | 12.0314 | 69.4526 | 51.4423 | 18.0104 | 984.51 | 4.3666 | -3.22 | 6.4232 | -2.0566 | 0.62647 | 2.3626 | -20.76 | 4.4178 | -2.0552 | -24.9779 | 3.4931 | -39.33 | 6.9674 | -3.4744 | -48.6373 | 4.3666 | -3.22 | 6.4232 | -2.0566 | 0.62647 | 4.4786 | -4.77 | 6.6591 | -2.1805 | -1.2668 | 0.037893 | 1.9754 | 0.45591 | 2.6318 | 37.306 | 0.16546 | 0.089527 | 0.13236 | 0.16546 | 0.16971 | -0.12202 | -0.78666 | -1.4903 | -0.12202 | -0.18075 | 0.023739 | -0.94649 | -1.843 | 0.023739 | -0.048005 | 0.037893 | 1.9754 | 0.45591 | 2.6318 | 37.306 | 0.16546 | 0.089527 | 0.13236 | 0.16546 | 0.16971 | -0.12202 | -0.78666 | -1.4903 | -0.12202 | -0.18075 | 0.023739 | -0.94649 | -1.843 | 0.023739 | -0.048005
146 | 0.28 | 0.45 | South/Central | TN | Nashville.Intl.AP.723270 | 3 | 2864099 | 52.4766 | 12.0452 | 69.8216 | 51.7831 | 18.0386 | 988.3 | 3.9976 | -7.01 | 6.0824 | -2.0848 | -4.8531 | 1.9936 | -24.55 | 4.077 | -2.0834 | -30.4575 | 3.124 | -43.12 | 6.6266 | -3.5026 | -54.1169 | 3.9976 | -7.01 | 6.0824 | -2.0848 | -4.8531 | 4.1096 | -8.56 | 6.3183 | -2.2087 | -6.7464 | 0.037893 | 1.9885 | 0.45643 | 2.6457 | 37.4496 | 0.15148 | 0.075544 | 0.11838 | 0.15148 | 0.15573 | -0.26563 | -0.93027 | -1.6339 | -0.26563 | -0.32436 | -0.1839 | -1.1541 | -2.0506 | -0.1839 | -0.25564 | 0.037893 | 1.9885 | 0.45643 | 2.6457 | 37.4496 | 0.15148 | 0.075544 | 0.11838 | 0.15148 | 0.15573 | -0.26563 | -0.93027 | -1.6339 | -0.26563 | -0.32436 | -0.1839 | -1.1541 | -2.0506 | -0.1839 | -0.25564
147 | 0.3 | 0.45 | South/Central | TN | Nashville.Intl.AP.723270 | 3 | 2864099 | 53.0866 | 12.1218 | 70.5486 | 52.3852 | 18.1633 | 997.18 | 3.2706 | -15.89 | 5.4802 | -2.2096 | -17.5061 | 1.2667 | -33.43 | 3.4749 | -2.2081 | -43.1105 | 2.3971 | -52 | 6.0244 | -3.6273 | -66.7699 | 3.2706 | -15.89 | 5.4802 | -2.2096 | -17.5061 | 3.3827 | -17.44 | 5.7161 | -2.3334 | -19.3995 | 0.037893 | 2.0116 | 0.45933 | 2.6733 | 37.7861 | 0.12393 | 0.047999 | 0.090834 | 0.12393 | 0.12818 | -0.60212 | -1.2668 | -1.9704 | -0.60212 | -0.66085 | -0.66336 | -1.6336 | -2.5301 | -0.66336 | -0.7351 | 0.037893 | 2.0116 | 0.45933 | 2.6733 | 37.7861 | 0.12393 | 0.047999 | 0.090834 | 0.12393 | 0.12818 | -0.60212 | -1.2668 | -1.9704 | -0.60212 | -0.66085 | -0.66336 | -1.6336 | -2.5301 | -0.66336 | -0.7351
148 | 0.2 | 0.5 | South/Central | TN | Nashville.Intl.AP.723270 | 3 | 2864099 | 48.2934 | 12.6882 | 66.4534 | 47.6541 | 18.7993 | 974.22 | 7.3658 | 7.07 | 10.2113 | -2.8455 | 17.8111 | 5.3618 | -10.47 | 8.2059 | -2.8441 | -7.7933 | 6.4922 | -29.04 | 10.7555 | -4.2633 | -31.4527 | 7.3658 | 7.07 | 10.2113 | -2.8455 | 17.8111 | 7.4778 | 5.52 | 10.4472 | -2.9694 | 15.9178 | 0.037893 | 1.83 | 0.48079 | 2.5181 | 36.9161 | 0.27911 | 0.20318 | 0.24601 | 0.27911 | 0.28336 | 0.2679 | -0.39674 | -1.1004 | 0.2679 | 0.20917 | 0.67492 | -0.29531 | -1.1918 | 0.67492 | 0.60317 | 0.037893 | 1.83 | 0.48079 | 2.5181 | 36.9161 | 0.27911 | 0.20318 | 0.24601 | 0.27911 | 0.28336 | 0.2679 | -0.39674 | -1.1004 | 0.2679 | 0.20917 | 0.67492 | -0.29531 | -1.1918 | 0.67492 | 0.60317
149 | 0.22 | 0.5 | South/Central | TN | Nashville.Intl.AP.723270 | 3 | 2864099 | 49.1437 | 12.6429 | 67.2629 | 48.4934 | 18.7695 | 980.7 | 6.5563 | 0.59 | 9.372 | -2.8157 | 8.2537 | 4.5523 | -16.95 | 7.3667 | -2.8143 | -17.3507 | 5.6828 | -35.52 | 9.9162 | -4.2335 | -41.0101 | 6.5563 | 0.59 | 9.372 | -2.8157 | 8.2537 | 6.6684 | -0.96 | 9.608 | -2.9396 | 6.3604 | 0.037893 | 1.8622 | 0.47908 | 2.5488 | 37.1616 | 0.24844 | 0.1725 | 0.21534 | 0.24844 | 0.25268 | 0.022357 | -0.64229 | -1.346 | 0.022357 | -0.036377 | 0.31276 | -0.65747 | -1.554 | 0.31276 | 0.24101 | 0.037893 | 1.8622 | 0.47908 | 2.5488 | 37.1616 | 0.24844 | 0.1725 | 0.21534 | 0.24844 | 0.25268 | 0.022357 | -0.64229 | -1.346 | 0.022357 | -0.036377 | 0.31276 | -0.65747 | -1.554 | 0.31276 | 0.24101
150 | 0.24 | 0.5 | South/Central | TN | Nashville.Intl.AP.723270 | 3 | 2864099 | 49.9852 | 12.6064 | 68.0779 | 49.324 | 18.7539 | 987.52 | 5.7413 | -6.23 | 8.5414 | -2.8002 | -1.757 | 3.7373 | -23.77 | 6.5361 | -2.7987 | -27.3614 | 4.8677 | -42.34 | 9.0856 | -4.2179 | -51.0208 | 5.7413 | -6.23 | 8.5414 | -2.8002 | -1.757 | 5.8533 | -7.78 | 8.7774 | -2.924 | -3.6503 | 0.037893 | 1.8941 | 0.47769 | 2.5797 | 37.42 | 0.21755 | 0.14162 | 0.18445 | 0.21755 | 0.2218 | -0.23607 | -0.90072 | -1.6044 | -0.23607 | -0.29481 | -0.066578 | -1.0368 | -1.9333 | -0.066578 | -0.13832 | 0.037893 | 1.8941 | 0.47769 | 2.5797 | 37.42 | 0.21755 | 0.14162 | 0.18445 | 0.21755 | 0.2218 | -0.23607 | -0.90072 | -1.6044 | -0.23607 | -0.29481 | -0.066578 | -1.0368 | -1.9333 | -0.066578 | -0.13832
151 | 0.25 | 0.5 | South/Central | TN | Nashville.Intl.AP.723270 | 3 | 2864099 | 50.4005 | 12.5864 | 68.4733 | 49.734 | 18.7393 | 990.68 | 5.3459 | -9.39 | 8.1315 | -2.7855 | -6.4234 | 3.342 | -26.93 | 6.1261 | -2.7841 | -32.0278 | 4.4724 | -45.5 | 8.6757 | -4.2033 | -55.6871 | 5.3459 | -9.39 | 8.1315 | -2.7855 | -6.4234 | 5.458 | -10.94 | 8.3674 | -2.9094 | -8.3167 | 0.037893 | 1.9098 | 0.47694 | 2.5947 | 37.5398 | 0.20257 | 0.12664 | 0.16947 | 0.20257 | 0.20682 | -0.35581 | -1.0205 | -1.7241 | -0.35581 | -0.41455 | -0.2434 | -1.2136 | -2.1101 | -0.2434 | -0.31514 | 0.037893 | 1.9098 | 0.47694 | 2.5947 | 37.5398 | 0.20257 | 0.12664 | 0.16947 | 0.20257 | 0.20682 | -0.35581 | -1.0205 | -1.7241 | -0.35581 | -0.41455 | -0.2434 | -1.2136 | -2.1101 | -0.2434 | -0.31514
152 | 0.26 | 0.5 | South/Central | TN | Nashville.Intl.AP.723270 | 3 | 2864099 | 50.7657 | 12.5964 | 68.8584 | 50.0945 | 18.7639 | 994.55 | 4.9608 | -13.26 | 7.771 | -2.8102 | -12.0124 | 2.9569 | -30.8 | 5.7656 | -2.8087 | -37.6168 | 4.0873 | -49.37 | 8.3152 | -4.2279 | -61.2762 | 4.9608 | -13.26 | 7.771 | -2.8102 | -12.0124 | 5.0729 | -14.81 | 8.0069 | -2.934 | -13.9057 | 0.037893 | 1.9237 | 0.47731 | 2.6092 | 37.6864 | 0.18798 | 0.11205 | 0.15488 | 0.18798 | 0.19223 | -0.50246 | -1.1671 | -1.8708 | -0.50246 | -0.56119 | -0.45519 | -1.4254 | -2.3219 | -0.45519 | -0.52693 | 0.037893 | 1.9237 | 0.47731 | 2.6092 | 37.6864 | 0.18798 | 0.11205 | 0.15488 | 0.18798 | 0.19223 | -0.50246 | -1.1671 | -1.8708 | -0.50246 | -0.56119 | -0.45519 | -1.4254 | -2.3219 | -0.45519 | -0.52693
153 | 0.27 | 0.5 | South/Central | TN | Nashville.Intl.AP.723270 | 3 | 2864099 | 51.13 | 12.6002 | 69.2366 | 50.4542 | 18.7824 | 998.25 | 4.5826 | -16.96 | 7.4113 | -2.8287 | -17.3504 | 2.5787 | -34.5 | 5.4059 | -2.8273 | -42.9548 | 3.7091 | -53.07 | 7.9555 | -4.2464 | -66.6141 | 4.5826 | -16.96 | 7.4113 | -2.8287 | -17.3504 | 4.6947 | -18.51 | 7.6472 | -2.9526 | -19.2437 | 0.037893 | 1.9375 | 0.47746 | 2.6236 | 37.8266 | 0.17365 | 0.097713 | 0.14055 | 0.17365 | 0.17789 | -0.64266 | -1.3073 | -2.011 | -0.64266 | -0.7014 | -0.65746 | -1.6277 | -2.5242 | -0.65746 | -0.7292 | 0.037893 | 1.9375 | 0.47746 | 2.6236 | 37.8266 | 0.17365 | 0.097713 | 0.14055 | 0.17365 | 0.17789 | -0.64266 | -1.3073 | -2.011 | -0.64266 | -0.7014 | -0.65746 | -1.6277 | -2.5242 | -0.65746 | -0.7292
154 | 0.28 | 0.5 | South/Central | TN | Nashville.Intl.AP.723270 | 3 | 2864099 | 51.4366 | 12.6444 | 69.6062 | 50.7567 | 18.8495 | 1002.83 | 4.213 | -21.54 | 7.1087 | -2.8958 | -23.882 | 2.209 | -39.08 | 5.1034 | -2.8943 | -49.4864 | 3.3394 | -57.65 | 7.6529 | -4.3135 | -73.1458 | 4.213 | -21.54 | 7.1087 | -2.8958 | -23.882 | 4.325 | -23.09 | 7.3447 | -3.0196 | -25.7753 | 0.037893 | 1.9491 | 0.47913 | 2.6376 | 38.0002 | 0.15964 | 0.083706 | 0.12654 | 0.15964 | 0.16389 | -0.81621 | -1.4809 | -2.1845 | -0.81621 | -0.87495 | -0.90496 | -1.8752 | -2.7717 | -0.90496 | -0.9767 | 0.037893 | 1.9491 | 0.47913 | 2.6376 | 38.0002 | 0.15964 | 0.083706 | 0.12654 | 0.15964 | 0.16389 | -0.81621 | -1.4809 | -2.1845 | -0.81621 | -0.87495 | -0.90496 | -1.8752 | -2.7717 | -0.90496 | -0.9767
155 | 0.3 | 0.5 | South/Central | TN | Nashville.Intl.AP.723270 | 3 | 2864099 | 52.0263 | 12.7447 | 70.3311 | 51.3389 | 18.9922 | 1012.05 | 3.4881 | -30.76 | 6.5265 | -3.0385 | -36.991 | 1.4841 | -48.3 | 4.5212 | -3.037 | -62.5954 | 2.6146 | -66.87 | 7.0707 | -4.4562 | -86.2548 | 3.4881 | -30.76 | 6.5265 | -3.0385 | -36.991 | 3.6001 | -32.31 | 6.7625 | -3.1623 | -38.8844 | 0.037893 | 1.9714 | 0.48294 | 2.6651 | 38.3496 | 0.13217 | 0.056238 | 0.099073 | 0.13217 | 0.13642 | -1.1656 | -1.8302 | -2.5339 | -1.1656 | -1.2243 | -1.4017 | -2.3719 | -3.2684 | -1.4017 | -1.4734 | 0.037893 | 1.9714 | 0.48294 | 2.6651 | 38.3496 | 0.13217 | 0.056238 | 0.099073 | 0.13217 | 0.13642 | -1.1656 | -1.8302 | -2.5339 | -1.1656 | -1.2243 | -1.4017 | -2.3719 | -3.2684 | -1.4017 | -1.4734
156 | 0.37 | 0.17 | South/Central | TN | Nashville.Intl.AP.723270 | 3 | 2864099 | 62.038 | 9.4306 | 75.8136 | 61.2195 | 14.5941 | 971.5 | -1.9944 | 9.79 | -3.3541 | 1.3597 | 11.0051 | -3.9983 | -7.75 | -5.3594 | 1.3611 | -14.5994 | -2.8679 | -26.32 | -2.8099 | -0.058069 | -38.2587 | -1.9944 | 9.79 | -3.3541 | 1.3597 | 11.0051 | -1.8823 | 8.24 | -3.1181 | 1.2358 | 9.1117 | 0.037893 | 2.3508 | 0.35735 | 2.8728 | 36.813 | -0.075574 | -0.15151 | -0.10867 | -0.075574 | -0.071328 | 0.37097 | -0.29367 | -0.99734 | 0.37097 | 0.31224 | 0.41701 | -0.55321 | -1.4497 | 0.41701 | 0.34527 | 0.037893 | 2.3508 | 0.35735 | 2.8728 | 36.813 | -0.075574 | -0.15151 | -0.10867 | -0.075574 | -0.071328 | 0.37097 | -0.29367 | -0.99734 | 0.37097 | 0.31224 | 0.41701 | -0.55321 | -1.4497 | 0.41701 | 0.34527
157 | 0.37 | 0.19 | South/Central | TN | Nashville.Intl.AP.723270 | 3 | 2864099 | 61.4146 | 9.66 | 75.5072 | 60.6042 | 14.903 | 974.97 | -1.688 | 6.32 | -2.7388 | 1.0508 | 6.6272 | -3.6919 | -11.22 | -4.7441 | 1.0522 | -18.9772 | -2.5615 | -29.79 | -2.1946 | -0.36698 | -42.6366 | -1.688 | 6.32 | -2.7388 | 1.0508 | 6.6272 | -1.5759 | 4.77 | -2.5028 | 0.92689 | 4.7339 | 0.037893 | 2.3272 | 0.36604 | 2.8612 | 36.9445 | -0.063964 | -0.1399 | -0.097064 | -0.063964 | -0.059717 | 0.23948 | -0.42516 | -1.1288 | 0.23948 | 0.18075 | 0.25112 | -0.7191 | -1.6156 | 0.25112 | 0.17938 | 0.037893 | 2.3272 | 0.36604 | 2.8612 | 36.9445 | -0.063964 | -0.1399 | -0.097064 | -0.063964 | -0.059717 | 0.23948 | -0.42516 | -1.1288 | 0.23948 | 0.18075 | 0.25112 | -0.7191 | -1.6156 | 0.25112 | 0.17938
158 | 0.37 | 0.2 | South/Central | TN | Nashville.Intl.AP.723270 | 3 | 2864099 | 61.113 | 9.7768 | 75.3679 | 60.3066 | 15.0612 | 976.9 | -1.5487 | 4.39 | -2.4412 | 0.89253 | 4.1596 | -3.5526 | -13.15 | -4.4466 | 0.89395 | -21.4448 | -2.4222 | -31.72 | -1.897 | -0.52521 | -45.1042 | -1.5487 | 4.39 | -2.4412 | 0.89253 | 4.1596 | -1.4366 | 2.84 | -2.2053 | 0.76866 | 2.2663 | 0.037893 | 2.3158 | 0.37047 | 2.8559 | 37.0176 | -0.058684 | -0.13462 | -0.091784 | -0.058684 | -0.054437 | 0.16635 | -0.49829 | -1.202 | 0.16635 | 0.10762 | 0.15762 | -0.81261 | -1.7091 | 0.15762 | 0.085875 | 0.037893 | 2.3158 | 0.37047 | 2.8559 | 37.0176 | -0.058684 | -0.13462 | -0.091784 | -0.058684 | -0.054437 | 0.16635 | -0.49829 | -1.202 | 0.16635 | 0.10762 | 0.15762 | -0.81261 | -1.7091 | 0.15762 | 0.085875
159 | 0.37 | 0.23 | South/Central | TN | Nashville.Intl.AP.723270 | 3 | 2864099 | 60.2362 | 10.1251 | 74.9698 | 59.4414 | 15.5284 | 982.78 | -1.1506 | -1.49 | -1.5759 | 0.42536 | -3.296 | -3.1545 | -19.03 | -3.5813 | 0.42679 | -28.9004 | -2.0241 | -37.6 | -1.0317 | -0.99237 | -52.5597 | -1.1506 | -1.49 | -1.5759 | 0.42536 | -3.296 | -1.0385 | -3.04 | -1.34 | 0.3015 | -5.1893 | 0.037893 | 2.2825 | 0.38367 | 2.8408 | 37.2404 | -0.043598 | -0.11953 | -0.076698 | -0.043598 | -0.039351 | -0.05646 | -0.7211 | -1.4248 | -0.05646 | -0.11519 | -0.12489 | -1.0951 | -1.9916 | -0.12489 | -0.19664 | 0.037893 | 2.2825 | 0.38367 | 2.8408 | 37.2404 | -0.043598 | -0.11953 | -0.076698 | -0.043598 | -0.039351 | -0.05646 | -0.7211 | -1.4248 | -0.05646 | -0.11519 | -0.12489 | -1.0951 | -1.9916 | -0.12489 | -0.19664
160 | 0.37 | 0.25 | South/Central | TN | Nashville.Intl.AP.723270 | 3 | 2864099 | 59.6782 | 10.3517 | 74.7248 | 58.8907 | 15.8341 | 986.77 | -0.90558 | -5.48 | -1.0253 | 0.11969 | -8.3727 | -2.9095 | -23.02 | -3.0306 | 0.12111 | -33.9771 | -1.7791 | -41.59 | -0.48104 | -1.298 | -57.6365 | -0.90558 | -5.48 | -1.0253 | 0.11969 | -8.3727 | -0.7935 | -7.03 | -0.78932 | -0.0041767 | -10.266 | 0.037893 | 2.2614 | 0.39226 | 2.8315 | 37.3916 | -0.034315 | -0.11025 | -0.067415 | -0.034315 | -0.030068 | -0.20765 | -0.8723 | -1.576 | -0.20765 | -0.26639 | -0.31727 | -1.2875 | -2.184 | -0.31727 | -0.38901 | 0.037893 | 2.2614 | 0.39226 | 2.8315 | 37.3916 | -0.034315 | -0.11025 | -0.067415 | -0.034315 | -0.030068 | -0.20765 | -0.8723 | -1.576 | -0.20765 | -0.26639 | -0.31727 | -1.2875 | -2.184 | -0.31727 | -0.38901
161 | 0.4 | 0.17 | South/Central | TN | Nashville.Intl.AP.723270 | 3 | 2864099 | 63.2137 | 9.4207 | 76.9996 | 62.38 | 14.6197 | 982.42 | -3.1804 | -1.13 | -4.5145 | 1.3341 | -4.8586 | -5.1844 | -18.67 | -6.5199 | 1.3355 | -30.463 | -4.0539 | -37.24 | -3.9703 | -0.083648 | -54.1223 | -3.1804 | -1.13 | -4.5145 | 1.3341 | -4.8586 | -3.0684 | -2.68 | -4.2786 | 1.2102 | -6.7519 | 0.037893 | 2.3954 | 0.35698 | 2.9177 | 37.2268 | -0.12052 | -0.19645 | -0.15362 | -0.12052 | -0.11627 | -0.042819 | -0.70746 | -1.4111 | -0.042819 | -0.10155 | -0.18411 | -1.1543 | -2.0509 | -0.18411 | -0.25585 | 0.037893 | 2.3954 | 0.35698 | 2.9177 | 37.2268 | -0.12052 | -0.19645 | -0.15362 | -0.12052 | -0.11627 | -0.042819 | -0.70746 | -1.4111 | -0.042819 | -0.10155 | -0.18411 | -1.1543 | -2.0509 | -0.18411 | -0.25585
162 | 0.4 | 0.19 | South/Central | TN | Nashville.Intl.AP.723270 | 3 | 2864099 | 62.5993 | 9.6528 | 76.704 | 61.7737 | 14.9303 | 986.02 | -2.8848 | -4.73 | -3.9083 | 1.0234 | -9.4222 | -4.8888 | -22.27 | -5.9136 | 1.0248 | -35.0266 | -3.7584 | -40.84 | -3.364 | -0.39432 | -58.686 | -2.8848 | -4.73 | -3.9083 | 1.0234 | -9.4222 | -2.7728 | -6.28 | -3.6723 | 0.89955 | -11.3155 | 0.037893 | 2.3721 | 0.36577 | 2.9065 | 37.3632 | -0.10932 | -0.18525 | -0.14242 | -0.10932 | -0.10507 | -0.17923 | -0.84388 | -1.5475 | -0.17923 | -0.23797 | -0.35704 | -1.3273 | -2.2238 | -0.35704 | -0.42878 | 0.037893 | 2.3721 | 0.36577 | 2.9065 | 37.3632 | -0.10932 | -0.18525 | -0.14242 | -0.10932 | -0.10507 | -0.17923 | -0.84388 | -1.5475 | -0.17923 | -0.23797 | -0.35704 | -1.3273 | -2.2238 | -0.35704 | -0.42878
163 | 0.4 | 0.2 | South/Central | TN | Nashville.Intl.AP.723270 | 3 | 2864099 | 62.2978 | 9.7656 | 76.5615 | 61.4761 | 15.0854 | 987.87 | -2.7423 | -6.58 | -3.6107 | 0.86839 | -11.7627 | -4.7462 | -24.12 | -5.616 | 0.86982 | -37.3671 | -3.6158 | -42.69 | -3.0665 | -0.54935 | -61.0265 | -2.7423 | -6.58 | -3.6107 | 0.86839 | -11.7627 | -2.6302 | -8.13 | -3.3747 | 0.74452 | -13.656 | 0.037893 | 2.3606 | 0.37005 | 2.9011 | 37.4333 | -0.10391 | -0.17985 | -0.13701 | -0.10391 | -0.099667 | -0.24934 | -0.91398 | -1.6177 | -0.24934 | -0.30807 | -0.44572 | -1.4159 | -2.3125 | -0.44572 | -0.51747 | 0.037893 | 2.3606 | 0.37005 | 2.9011 | 37.4333 | -0.10391 | -0.17985 | -0.13701 | -0.10391 | -0.099667 | -0.24934 | -0.91398 | -1.6177 | -0.24934 | -0.30807 | -0.44572 | -1.4159 | -2.3125 | -0.44572 | -0.51747
164 | 0.4 | 0.23 | South/Central | TN | Nashville.Intl.AP.723270 | 3 | 2864099 | 61.4175 | 10.1086 | 76.1545 | 60.6074 | 15.5471 | 993.54 | -2.3354 | -12.25 | -2.742 | 0.40664 | -18.9596 | -4.3393 | -29.79 | -4.7473 | 0.40807 | -44.564 | -3.2089 | -48.36 | -2.1978 | -1.0111 | -68.2234 | -2.3354 | -12.25 | -2.742 | 0.40664 | -18.9596 | -2.2233 | -13.8 | -2.5061 | 0.28278 | -20.853 | 0.037893 | 2.3273 | 0.38305 | 2.8857 | 37.6482 | -0.088493 | -0.16443 | -0.12159 | -0.088493 | -0.084246 | -0.46419 | -1.1288 | -1.8325 | -0.46419 | -0.52292 | -0.71844 | -1.6887 | -2.5852 | -0.71844 | -0.79018 | 0.037893 | 2.3273 | 0.38305 | 2.8857 | 37.6482 | -0.088493 | -0.16443 | -0.12159 | -0.088493 | -0.084246 | -0.46419 | -1.1288 | -1.8325 | -0.46419 | -0.52292 | -0.71844 | -1.6887 | -2.5852 | -0.71844 | -0.79018
165 | 0.4 | 0.25 | South/Central | TN | Nashville.Intl.AP.723270 | 3 | 2864099 | 60.8592 | 10.3317 | 75.905 | 60.0565 | 15.8486 | 997.4 | -2.0859 | -16.11 | -2.191 | 0.10519 | -23.8652 | -4.0898 | -33.65 | -4.1964 | 0.10662 | -49.4696 | -2.9594 | -52.22 | -1.6468 | -1.3125 | -73.129 | -2.0859 | -16.11 | -2.191 | 0.10519 | -23.8652 | -1.9738 | -17.66 | -1.9551 | -0.018673 | -25.7585 | 0.037893 | 2.3061 | 0.3915 | 2.8763 | 37.7944 | -0.079039 | -0.15497 | -0.11214 | -0.079039 | -0.074792 | -0.61046 | -1.2751 | -1.9788 | -0.61046 | -0.66919 | -0.90432 | -1.8746 | -2.7711 | -0.90432 | -0.97607 | 0.037893 | 2.3061 | 0.3915 | 2.8763 | 37.7944 | -0.079039 | -0.15497 | -0.11214 | -0.079039 | -0.074792 | -0.61046 | -1.2751 | -1.9788 | -0.61046 | -0.66919 | -0.90432 | -1.8746 | -2.7711 | -0.90432 | -0.97607
166 | 0.21 | 0.17 | South/Central | TN | Nashville.Intl.AP.723270 | 3 | 2864099 | 55.2748 | 9.5459 | 69.0665 | 54.5434 | 14.5231 | 910.88 | 4.7527 | 70.41 | 3.3221 | 1.4307 | 99.2505 | 2.7488 | 52.87 | 1.3167 | 1.4321 | 73.6461 | 3.8792 | 34.3 | 3.8663 | 0.012926 | 49.9868 | 4.7527 | 70.41 | 3.3221 | 1.4307 | 99.2505 | 4.8648 | 68.86 | 3.558 | 1.3068 | 97.3572 | 0.037893 | 2.0945 | 0.36172 | 2.6171 | 34.5159 | 0.1801 | 0.10416 | 0.147 | 0.1801 | 0.18434 | 2.668 | 2.0034 | 1.2997 | 2.668 | 2.6093 | 3.7609 | 2.7907 | 1.8941 | 3.7609 | 3.6892 | 0.037893 | 2.0945 | 0.36172 | 2.6171 | 34.5159 | 0.1801 | 0.10416 | 0.147 | 0.1801 | 0.18434 | 2.668 | 2.0034 | 1.2997 | 2.668 | 2.6093 | 3.7609 | 2.7907 | 1.8941 | 3.7609 | 3.6892
167 | 0.21 | 0.19 | South/Central | TN | Nashville.Intl.AP.723270 | 3 | 2864099 | 54.6711 | 9.788 | 68.8002 | 53.9477 | 14.8525 | 915.14 | 5.019 | 66.15 | 3.9177 | 1.1013 | 93.8091 | 3.0151 | 48.61 | 1.9124 | 1.1027 | 68.2047 | 4.1455 | 30.04 | 4.4619 | -0.31646 | 44.5454 | 5.019 | 66.15 | 3.9177 | 1.1013 | 93.8091 | 5.1311 | 64.6 | 4.1537 | 0.97742 | 91.9158 | 0.037893 | 2.0716 | 0.37089 | 2.607 | 34.6774 | 0.19018 | 0.11425 | 0.15708 | 0.19018 | 0.19443 | 2.5066 | 1.842 | 1.1383 | 2.5066 | 2.4479 | 3.5547 | 2.5845 | 1.688 | 3.5547 | 3.483 | 0.037893 | 2.0716 | 0.37089 | 2.607 | 34.6774 | 0.19018 | 0.11425 | 0.15708 | 0.19018 | 0.19443 | 2.5066 | 1.842 | 1.1383 | 2.5066 | 2.4479 | 3.5547 | 2.5845 | 1.688 | 3.5547 | 3.483
168 | 0.21 | 0.2 | South/Central | TN | Nashville.Intl.AP.723270 | 3 | 2864099 | 54.3788 | 9.9106 | 68.6771 | 53.6592 | 15.0179 | 917.38 | 5.1421 | 63.91 | 4.2062 | 0.93584 | 90.9398 | 3.1382 | 46.37 | 2.2009 | 0.93727 | 65.3354 | 4.2686 | 27.8 | 4.7505 | -0.4819 | 41.676 | 5.1421 | 63.91 | 4.2062 | 0.93584 | 90.9398 | 5.2542 | 62.36 | 4.4422 | 0.81198 | 89.0465 | 0.037893 | 2.0606 | 0.37554 | 2.6024 | 34.7622 | 0.19485 | 0.11891 | 0.16175 | 0.19485 | 0.1991 | 2.4217 | 1.7571 | 1.0534 | 2.4217 | 2.363 | 3.446 | 2.4758 | 1.5792 | 3.446 | 3.3742 | 0.037893 | 2.0606 | 0.37554 | 2.6024 | 34.7622 | 0.19485 | 0.11891 | 0.16175 | 0.19485 | 0.1991 | 2.4217 | 1.7571 | 1.0534 | 2.4217 | 2.363 | 3.446 | 2.4758 | 1.5792 | 3.446 | 3.3742
169 | 0.21 | 0.23 | South/Central | TN | Nashville.Intl.AP.723270 | 3 | 2864099 | 53.5326 | 10.266 | 68.3166 | 52.8242 | 15.4923 | 923.74 | 5.5026 | 57.55 | 5.0412 | 0.46142 | 82.8087 | 3.4987 | 40.01 | 3.0359 | 0.46284 | 57.2043 | 4.6291 | 21.44 | 5.5855 | -0.95632 | 33.5449 | 5.5026 | 57.55 | 5.0412 | 0.46142 | 82.8087 | 5.6147 | 56 | 5.2772 | 0.33755 | 80.9154 | 0.037893 | 2.0285 | 0.38901 | 2.5887 | 35.0032 | 0.20851 | 0.13258 | 0.17541 | 0.20851 | 0.21276 | 2.1807 | 1.5161 | 0.81242 | 2.1807 | 2.122 | 3.1379 | 2.1676 | 1.2711 | 3.1379 | 3.0661 | 0.037893 | 2.0285 | 0.38901 | 2.5887 | 35.0032 | 0.20851 | 0.13258 | 0.17541 | 0.20851 | 0.21276 | 2.1807 | 1.5161 | 0.81242 | 2.1807 | 2.122 | 3.1379 | 2.1676 | 1.2711 | 3.1379 | 3.0661
170 | 0.21 | 0.25 | South/Central | TN | Nashville.Intl.AP.723270 | 3 | 2864099 | 52.9942 | 10.5059 | 68.1047 | 52.2929 | 15.8117 | 928.29 | 5.7145 | 53 | 5.5725 | 0.14202 | 76.9398 | 3.7106 | 35.46 | 3.5672 | 0.14345 | 51.3354 | 4.841 | 16.89 | 6.1167 | -1.2757 | 27.676 | 5.7145 | 53 | 5.5725 | 0.14202 | 76.9398 | 5.8266 | 51.45 | 5.8084 | 0.018156 | 75.0465 | 0.037893 | 2.0081 | 0.3981 | 2.5807 | 35.1756 | 0.21654 | 0.14061 | 0.18344 | 0.21654 | 0.22079 | 2.0083 | 1.3437 | 0.64001 | 2.0083 | 1.9496 | 2.9155 | 1.9452 | 1.0487 | 2.9155 | 2.8437 | 0.037893 | 2.0081 | 0.3981 | 2.5807 | 35.1756 | 0.21654 | 0.14061 | 0.18344 | 0.21654 | 0.22079 | 2.0083 | 1.3437 | 0.64001 | 2.0083 | 1.9496 | 2.9155 | 1.9452 | 1.0487 | 2.9155 | 2.8437
171 | 0.21 | 0.27 | South/Central | TN | Nashville.Intl.AP.723270 | 3 | 2864099 | 52.4761 | 10.7452 | 67.9158 | 51.7816 | 16.1342 | 933.13 | 5.9034 | 48.16 | 6.0838 | -0.18041 | 70.6949 | 3.8995 | 30.62 | 4.0785 | -0.17899 | 45.0905 | 5.0299 | 12.05 | 6.6281 | -1.5982 | 21.4312 | 5.9034 | 48.16 | 6.0838 | -0.18041 | 70.6949 | 6.0155 | 46.61 | 6.3198 | -0.30428 | 68.8016 | 0.037893 | 1.9885 | 0.40717 | 2.5735 | 35.359 | 0.2237 | 0.14776 | 0.1906 | 0.2237 | 0.22794 | 1.8249 | 1.1603 | 0.45661 | 1.8249 | 1.7662 | 2.6788 | 1.7086 | 0.81209 | 2.6788 | 2.6071 | 0.037893 | 1.9885 | 0.40717 | 2.5735 | 35.359 | 0.2237 | 0.14776 | 0.1906 | 0.2237 | 0.22794 | 1.8249 | 1.1603 | 0.45661 | 1.8249 | 1.7662 | 2.6788 | 1.7086 | 0.81209 | 2.6788 | 2.6071
172 | 0.21 | 0.3 | South/Central | TN | Nashville.Intl.AP.723270 | 3 | 2864099 | 51.7415 | 11.0975 | 67.6601 | 51.0567 | 16.6033 | 940.35 | 6.1591 | 40.94 | 6.8087 | -0.64957 | 61.3635 | 4.1552 | 23.4 | 4.8033 | -0.64815 | 35.7591 | 5.2856 | 4.83 | 7.3529 | -2.0673 | 12.0997 | 6.1591 | 40.94 | 6.8087 | -0.64957 | 61.3635 | 6.2712 | 39.39 | 7.0446 | -0.77344 | 59.4702 | 0.037893 | 1.9606 | 0.42052 | 2.5638 | 35.6326 | 0.23339 | 0.15745 | 0.20029 | 0.23339 | 0.23763 | 1.5513 | 0.8867 | 0.18302 | 1.5513 | 1.4926 | 2.3252 | 1.355 | 0.4585 | 2.3252 | 2.2535 | 0.037893 | 1.9606 | 0.42052 | 2.5638 | 35.6326 | 0.23339 | 0.15745 | 0.20029 | 0.23339 | 0.23763 | 1.5513 | 0.8867 | 0.18302 | 1.5513 | 1.4926 | 2.3252 | 1.355 | 0.4585 | 2.3252 | 2.2535
173 | 0.21 | 0.32 | South/Central | TN | Nashville.Intl.AP.723270 | 3 | 2864099 | 51.2674 | 11.3339 | 67.5123 | 50.589 | 16.9234 | 945.51 | 6.3069 | 35.78 | 7.2765 | -0.96962 | 54.6562 | 4.3029 | 18.24 | 5.2711 | -0.96819 | 29.0518 | 5.4334 | -0.33 | 7.8207 | -2.3874 | 5.3925 | 6.3069 | 35.78 | 7.2765 | -0.96962 | 54.6562 | 6.4189 | 34.23 | 7.5124 | -1.0935 | 52.7629 | 0.037893 | 1.9427 | 0.42947 | 2.5582 | 35.8282 | 0.23899 | 0.16305 | 0.20589 | 0.23899 | 0.24323 | 1.3558 | 0.69117 | -0.012505 | 1.3558 | 1.2971 | 2.0711 | 1.1009 | 0.20434 | 2.0711 | 1.9993 | 0.037893 | 1.9427 | 0.42947 | 2.5582 | 35.8282 | 0.23899 | 0.16305 | 0.20589 | 0.23899 | 0.24323 | 1.3558 | 0.69117 | -0.012505 | 1.3558 | 1.2971 | 2.0711 | 1.1009 | 0.20434 | 2.0711 | 1.9993
174 | 0.21 | 0.35 | South/Central | TN | Nashville.Intl.AP.723270 | 3 | 2864099 | 50.5631 | 11.7226 | 67.3424 | 49.8939 | 17.4485 | 954.63 | 6.4768 | 26.66 | 7.9716 | -1.4948 | 42.7229 | 4.4729 | 9.12 | 5.9662 | -1.4933 | 17.1185 | 5.6033 | -9.45 | 8.5158 | -2.9125 | -6.5409 | 6.4768 | 26.66 | 7.9716 | -1.4948 | 42.7229 | 6.5889 | 25.11 | 8.2075 | -1.6186 | 40.8295 | 0.037893 | 1.916 | 0.4442 | 2.5518 | 36.1737 | 0.24542 | 0.16949 | 0.21232 | 0.24542 | 0.24967 | 1.0102 | 0.34558 | -0.35809 | 1.0102 | 0.95149 | 1.6189 | 0.64867 | -0.24785 | 1.6189 | 1.5472 | 0.037893 | 1.916 | 0.4442 | 2.5518 | 36.1737 | 0.24542 | 0.16949 | 0.21232 | 0.24542 | 0.24967 | 1.0102 | 0.34558 | -0.35809 | 1.0102 | 0.95149 | 1.6189 | 0.64867 | -0.24785 | 1.6189 | 1.5472
175 | 0.21 | 0.37 | South/Central | TN | Nashville.Intl.AP.723270 | 3 | 2864099 | 50.5819 | 11.6427 | 67.2779 | 49.9125 | 17.3654 | 952.41 | 6.5413 | 28.88 | 7.953 | -1.4117 | 45.781 | 4.5374 | 11.34 | 5.9476 | -1.4102 | 20.1766 | 5.6678 | -7.23 | 8.4972 | -2.8294 | -3.4828 | 6.5413 | 28.88 | 7.953 | -1.4117 | 45.781 | 6.6534 | 27.33 | 8.1889 | -1.5355 | 43.8877 | 0.037893 | 1.9167 | 0.44118 | 2.5494 | 36.0896 | 0.24787 | 0.17193 | 0.21477 | 0.24787 | 0.25212 | 1.0943 | 0.42971 | -0.27397 | 1.0943 | 1.0356 | 1.7348 | 0.76455 | -0.13197 | 1.7348 | 1.663 | 0.037893 | 1.9167 | 0.44118 | 2.5494 | 36.0896 | 0.24787 | 0.17193 | 0.21477 | 0.24787 | 0.25212 | 1.0943 | 0.42971 | -0.27397 | 1.0943 | 1.0356 | 1.7348 | 0.76455 | -0.13197 | 1.7348 | 1.663
176 | 0.21 | 0.4 | South/Central | TN | Nashville.Intl.AP.723270 | 3 | 2864099 | 50.3904 | 11.6849 | 67.1685 | 49.7234 | 17.4451 | 953.07 | 6.6507 | 28.22 | 8.1421 | -1.4914 | 45.0387 | 4.6467 | 10.68 | 6.1367 | -1.49 | 19.4343 | 5.7772 | -7.89 | 8.6863 | -2.9091 | -4.2251 | 6.6507 | 28.22 | 8.1421 | -1.4914 | 45.0387 | 6.7627 | 26.67 | 8.378 | -1.6153 | 43.1453 | 0.037893 | 1.9094 | 0.44278 | 2.5452 | 36.1146 | 0.25201 | 0.17608 | 0.21891 | 0.25201 | 0.25626 | 1.0693 | 0.4047 | -0.29898 | 1.0693 | 1.0106 | 1.7066 | 0.73642 | -0.1601 | 1.7066 | 1.6349 | 0.037893 | 1.9094 | 0.44278 | 2.5452 | 36.1146 | 0.25201 | 0.17608 | 0.21891 | 0.25201 | 0.25626 | 1.0693 | 0.4047 | -0.29898 | 1.0693 | 1.0106 | 1.7066 | 0.73642 | -0.1601 | 1.7066 | 1.6349
177 | 0.21 | 0.42 | South/Central | TN | Nashville.Intl.AP.723270 | 3 | 2864099 | 50.1377 | 11.8314 | 67.1135 | 49.4742 | 17.6393 | 956.51 | 6.7057 | 24.78 | 8.3912 | -1.6856 | 40.5254 | 4.7017 | 7.24 | 6.3859 | -1.6842 | 14.921 | 5.8321 | -11.33 | 8.9355 | -3.1033 | -8.7384 | 6.7057 | 24.78 | 8.3912 | -1.6856 | 40.5254 | 6.8177 | 23.23 | 8.6272 | -1.8095 | 38.6321 | 0.037893 | 1.8999 | 0.44833 | 2.5431 | 36.245 | 0.2541 | 0.17816 | 0.221 | 0.2541 | 0.25834 | 0.93899 | 0.27434 | -0.42933 | 0.93899 | 0.88025 | 1.5356 | 0.5654 | -0.33112 | 1.5356 | 1.4639 | 0.037893 | 1.8999 | 0.44833 | 2.5431 | 36.245 | 0.2541 | 0.17816 | 0.221 | 0.2541 | 0.25834 | 0.93899 | 0.27434 | -0.42933 | 0.93899 | 0.88025 | 1.5356 | 0.5654 | -0.33112 | 1.5356 | 1.4639
178 | 0.21 | 0.45 | South/Central | TN | Nashville.Intl.AP.723270 | 3 | 2864099 | 49.729 | 12.0733 | 67.0555 | 49.0708 | 17.9847 | 963 | 6.7637 | 18.29 | 8.7947 | -2.031 | 31.9896 | 4.7598 | 0.75 | 6.7893 | -2.0295 | 6.3852 | 5.8902 | -17.82 | 9.3389 | -3.4487 | -17.2741 | 6.7637 | 18.29 | 8.7947 | -2.031 | 31.9896 | 6.8758 | 16.74 | 9.0306 | -2.1548 | 30.0963 | 0.037893 | 1.8844 | 0.45749 | 2.5409 | 36.4909 | 0.2563 | 0.18036 | 0.2232 | 0.2563 | 0.26054 | 0.69306 | 0.02842 | -0.67525 | 0.69306 | 0.63433 | 1.2122 | 0.24196 | -0.65457 | 1.2122 | 1.1404 | 0.037893 | 1.8844 | 0.45749 | 2.5409 | 36.4909 | 0.2563 | 0.18036 | 0.2232 | 0.2563 | 0.26054 | 0.69306 | 0.02842 | -0.67525 | 0.69306 | 0.63433 | 1.2122 | 0.24196 | -0.65457 | 1.2122 | 1.1404
179 | 0.21 | 0.47 | South/Central | TN | Nashville.Intl.AP.723270 | 3 | 2864099 | 49.3124 | 12.3103 | 66.9625 | 48.6597 | 18.3028 | 968.63 | 6.8567 | 12.66 | 9.2057 | -2.349 | 24.6348 | 4.8527 | -4.88 | 7.2003 | -2.3476 | -0.96962 | 5.9832 | -23.45 | 9.7499 | -3.7668 | -24.629 | 6.8567 | 12.66 | 9.2057 | -2.349 | 24.6348 | 6.9687 | 11.11 | 9.4416 | -2.4729 | 22.7415 | 0.037893 | 1.8686 | 0.46647 | 2.5374 | 36.7042 | 0.25982 | 0.18388 | 0.22672 | 0.25982 | 0.26407 | 0.47972 | -0.18492 | -0.88859 | 0.47972 | 0.42099 | 0.93348 | -0.036742 | -0.93326 | 0.93348 | 0.86174 | 0.037893 | 1.8686 | 0.46647 | 2.5374 | 36.7042 | 0.25982 | 0.18388 | 0.22672 | 0.25982 | 0.26407 | 0.47972 | -0.18492 | -0.88859 | 0.47972 | 0.42099 | 0.93348 | -0.036742 | -0.93326 | 0.93348 | 0.86174
180 | 0.21 | 0.5 | South/Central | TN | Nashville.Intl.AP.723270 | 3 | 2864099 | 48.7187 | 12.6682 | 66.8632 | 48.0739 | 18.7893 | 977.61 | 6.956 | 3.68 | 9.7915 | -2.8355 | 12.8361 | 4.952 | -13.86 | 7.7862 | -2.8341 | -12.7683 | 6.0825 | -32.43 | 10.3357 | -4.2533 | -36.4277 | 6.956 | 3.68 | 9.7915 | -2.8355 | 12.8361 | 7.068 | 2.13 | 10.0274 | -2.9594 | 10.9428 | 0.037893 | 1.8461 | 0.48004 | 2.5336 | 37.0445 | 0.26358 | 0.18765 | 0.23048 | 0.26358 | 0.26783 | 0.13945 | -0.5252 | -1.2289 | 0.13945 | 0.080712 | 0.4864 | -0.48383 | -1.3804 | 0.4864 | 0.41465 | 0.037893 | 1.8461 | 0.48004 | 2.5336 | 37.0445 | 0.26358 | 0.18765 | 0.23048 | 0.26358 | 0.26783 | 0.13945 | -0.5252 | -1.2289 | 0.13945 | 0.080712 | 0.4864 | -0.48383 | -1.3804 | 0.4864 | 0.41465
181 | 0.23 | 0.17 | South/Central | TN | Nashville.Intl.AP.723270 | 3 | 2864099 | 56.1548 | 9.5295 | 69.9459 | 55.4122 | 14.5337 | 918.82 | 3.8733 | 62.47 | 2.4533 | 1.42 | 87.7119 | 1.8694 | 44.93 | 0.44793 | 1.4215 | 62.1075 | 2.9998 | 26.36 | 2.9975 | 0.0022993 | 38.4481 | 3.8733 | 62.47 | 2.4533 | 1.42 | 87.7119 | 3.9854 | 60.92 | 2.6892 | 1.2962 | 85.8185 | 0.037893 | 2.1279 | 0.3611 | 2.6505 | 34.8168 | 0.14677 | 0.070837 | 0.11367 | 0.14677 | 0.15102 | 2.3672 | 1.7025 | 0.99886 | 2.3672 | 2.3084 | 3.3237 | 2.3534 | 1.4569 | 3.3237 | 3.2519 | 0.037893 | 2.1279 | 0.3611 | 2.6505 | 34.8168 | 0.14677 | 0.070837 | 0.11367 | 0.14677 | 0.15102 | 2.3672 | 1.7025 | 0.99886 | 2.3672 | 2.3084 | 3.3237 | 2.3534 | 1.4569 | 3.3237 | 3.2519
182 | 0.23 | 0.19 | South/Central | TN | Nashville.Intl.AP.723270 | 3 | 2864099 | 55.5501 | 9.768 | 69.6696 | 54.8154 | 14.8542 | 922.8 | 4.1496 | 58.49 | 3.05 | 1.0996 | 82.6376 | 2.1456 | 40.95 | 1.0446 | 1.101 | 57.0332 | 3.2761 | 22.38 | 3.5942 | -0.31817 | 33.3738 | 4.1496 | 58.49 | 3.05 | 1.0996 | 82.6376 | 4.2616 | 56.94 | 3.2859 | 0.9757 | 80.7442 | 0.037893 | 2.105 | 0.37014 | 2.64 | 34.9676 | 0.15724 | 0.081305 | 0.12414 | 0.15724 | 0.16149 | 2.2164 | 1.5517 | 0.84804 | 2.2164 | 2.1576 | 3.1314 | 2.1612 | 1.2646 | 3.1314 | 3.0596 | 0.037893 | 2.105 | 0.37014 | 2.64 | 34.9676 | 0.15724 | 0.081305 | 0.12414 | 0.15724 | 0.16149 | 2.2164 | 1.5517 | 0.84804 | 2.2164 | 2.1576 | 3.1314 | 2.1612 | 1.2646 | 3.1314 | 3.0596
183 | 0.23 | 0.2 | South/Central | TN | Nashville.Intl.AP.723270 | 3 | 2864099 | 55.2547 | 9.8944 | 69.5468 | 54.5238 | 15.023 | 925.11 | 4.2724 | 56.18 | 3.3416 | 0.93078 | 79.6753 | 2.2685 | 38.64 | 1.3363 | 0.9322 | 54.0709 | 3.3989 | 20.07 | 3.8859 | -0.48696 | 30.4116 | 4.2724 | 56.18 | 3.3416 | 0.93078 | 79.6753 | 4.3845 | 54.63 | 3.5776 | 0.80691 | 77.782 | 0.037893 | 2.0938 | 0.37493 | 2.6353 | 35.0551 | 0.16189 | 0.08596 | 0.12879 | 0.16189 | 0.16614 | 2.1288 | 1.4642 | 0.76051 | 2.1288 | 2.0701 | 3.0191 | 2.0489 | 1.1524 | 3.0191 | 2.9474 | 0.037893 | 2.0938 | 0.37493 | 2.6353 | 35.0551 | 0.16189 | 0.08596 | 0.12879 | 0.16189 | 0.16614 | 2.1288 | 1.4642 | 0.76051 | 2.1288 | 2.0701 | 3.0191 | 2.0489 | 1.1524 | 3.0191 | 2.9474
184 | 0.23 | 0.23 | South/Central | TN | Nashville.Intl.AP.723270 | 3 | 2864099 | 54.4082 | 10.244 | 69.1811 | 53.6885 | 15.4925 | 931.32 | 4.6381 | 49.97 | 4.1769 | 0.46121 | 71.7406 | 2.6342 | 32.43 | 2.1716 | 0.46264 | 46.1362 | 3.7646 | 13.86 | 4.7212 | -0.95653 | 22.4769 | 4.6381 | 49.97 | 4.1769 | 0.46121 | 71.7406 | 4.7502 | 48.42 | 4.4129 | 0.33735 | 69.8473 | 0.037893 | 2.0617 | 0.38817 | 2.6215 | 35.2905 | 0.17575 | 0.099818 | 0.14265 | 0.17575 | 0.18 | 1.8935 | 1.2289 | 0.5252 | 1.8935 | 1.8348 | 2.7185 | 1.7482 | 0.85172 | 2.7185 | 2.6467 | 0.037893 | 2.0617 | 0.38817 | 2.6215 | 35.2905 | 0.17575 | 0.099818 | 0.14265 | 0.17575 | 0.18 | 1.8935 | 1.2289 | 0.5252 | 1.8935 | 1.8348 | 2.7185 | 1.7482 | 0.85172 | 2.7185 | 2.6467
185 | 0.23 | 0.25 | South/Central | TN | Nashville.Intl.AP.723270 | 3 | 2864099 | 53.8701 | 10.4859 | 68.974 | 53.1575 | 15.8164 | 936.02 | 4.8452 | 45.27 | 4.7079 | 0.13732 | 65.69 | 2.8413 | 27.73 | 2.7026 | 0.13875 | 40.0855 | 3.9717 | 9.16 | 5.2521 | -1.2804 | 16.4262 | 4.8452 | 45.27 | 4.7079 | 0.13732 | 65.69 | 4.9573 | 43.72 | 4.9439 | 0.01346 | 63.7966 | 0.037893 | 2.0413 | 0.39734 | 2.6136 | 35.4686 | 0.1836 | 0.10767 | 0.1505 | 0.1836 | 0.18785 | 1.7154 | 1.0508 | 0.3471 | 1.7154 | 1.6567 | 2.4892 | 1.519 | 0.62244 | 2.4892 | 2.4174 | 0.037893 | 2.0413 | 0.39734 | 2.6136 | 35.4686 | 0.1836 | 0.10767 | 0.1505 | 0.1836 | 0.18785 | 1.7154 | 1.0508 | 0.3471 | 1.7154 | 1.6567 | 2.4892 | 1.519 | 0.62244 | 2.4892 | 2.4174
186 | 0.23 | 0.27 | South/Central | TN | Nashville.Intl.AP.723270 | 3 | 2864099 | 53.3517 | 10.719 | 68.7752 | 52.6459 | 16.1293 | 940.57 | 5.044 | 40.72 | 5.2195 | -0.17554 | 59.8283 | 3.0401 | 23.18 | 3.2142 | -0.17412 | 34.2239 | 4.1705 | 4.61 | 5.7638 | -1.5933 | 10.5645 | 5.044 | 40.72 | 5.2195 | -0.17554 | 59.8283 | 5.1561 | 39.17 | 5.4555 | -0.29941 | 57.935 | 0.037893 | 2.0217 | 0.40617 | 2.6061 | 35.641 | 0.19113 | 0.1152 | 0.15803 | 0.19113 | 0.19538 | 1.543 | 0.87836 | 0.17469 | 1.543 | 1.4843 | 2.2671 | 1.2968 | 0.40032 | 2.2671 | 2.1953 | 0.037893 | 2.0217 | 0.40617 | 2.6061 | 35.641 | 0.19113 | 0.1152 | 0.15803 | 0.19113 | 0.19538 | 1.543 | 0.87836 | 0.17469 | 1.543 | 1.4843 | 2.2671 | 1.2968 | 0.40032 | 2.2671 | 2.1953
187 | 0.23 | 0.3 | South/Central | TN | Nashville.Intl.AP.723270 | 3 | 2864099 | 52.6109 | 11.072 | 68.514 | 51.9149 | 16.5991 | 947.74 | 5.3052 | 33.55 | 5.9505 | -0.64537 | 50.5491 | 3.3012 | 16.01 | 3.9452 | -0.64394 | 24.9446 | 4.4317 | -2.56 | 6.4948 | -2.0631 | 1.2853 | 5.3052 | 33.55 | 5.9505 | -0.64537 | 50.5491 | 5.4172 | 32 | 6.1865 | -0.76923 | 48.6557 | 0.037893 | 1.9936 | 0.41955 | 2.5962 | 35.9127 | 0.20103 | 0.12509 | 0.16793 | 0.20103 | 0.20528 | 1.2713 | 0.60667 | -0.097006 | 1.2713 | 1.2126 | 1.9155 | 0.94523 | 0.048703 | 1.9155 | 1.8437 | 0.037893 | 1.9936 | 0.41955 | 2.5962 | 35.9127 | 0.20103 | 0.12509 | 0.16793 | 0.20103 | 0.20528 | 1.2713 | 0.60667 | -0.097006 | 1.2713 | 1.2126 | 1.9155 | 0.94523 | 0.048703 | 1.9155 | 1.8437
188 | 0.23 | 0.32 | South/Central | TN | Nashville.Intl.AP.723270 | 3 | 2864099 | 52.1335 | 11.3033 | 68.3578 | 51.4437 | 16.9141 | 952.73 | 5.4614 | 28.56 | 6.4217 | -0.96032 | 44.0872 | 3.4575 | 11.02 | 4.4164 | -0.9589 | 18.4828 | 4.5879 | -7.55 | 6.966 | -2.3781 | -5.1766 | 5.4614 | 28.56 | 6.4217 | -0.96032 | 44.0872 | 5.5735 | 27.01 | 6.6577 | -1.0842 | 42.1939 | 0.037893 | 1.9755 | 0.42831 | 2.5903 | 36.1018 | 0.20695 | 0.13101 | 0.17385 | 0.20695 | 0.2112 | 1.0822 | 0.41758 | -0.28609 | 1.0822 | 1.0235 | 1.6706 | 0.70037 | -0.19615 | 1.6706 | 1.5989 | 0.037893 | 1.9755 | 0.42831 | 2.5903 | 36.1018 | 0.20695 | 0.13101 | 0.17385 | 0.20695 | 0.2112 | 1.0822 | 0.41758 | -0.28609 | 1.0822 | 1.0235 | 1.6706 | 0.70037 | -0.19615 | 1.6706 | 1.5989
189 | 0.23 | 0.35 | South/Central | TN | Nashville.Intl.AP.723270 | 3 | 2864099 | 51.4286 | 11.6861 | 68.176 | 50.7484 | 17.4277 | 961.51 | 5.6432 | 19.78 | 7.1171 | -1.4739 | 32.6156 | 3.6392 | 2.24 | 5.1117 | -1.4725 | 7.0112 | 4.7696 | -16.33 | 7.6613 | -2.8917 | -16.6482 | 5.6432 | 19.78 | 7.1171 | -1.4739 | 32.6156 | 5.7552 | 18.23 | 7.353 | -1.5978 | 30.7222 | 0.037893 | 1.9488 | 0.44282 | 2.5834 | 36.4345 | 0.21384 | 0.1379 | 0.18074 | 0.21384 | 0.21808 | 0.74952 | 0.08488 | -0.61879 | 0.74952 | 0.69079 | 1.2359 | 0.26567 | -0.63085 | 1.2359 | 1.1642 | 0.037893 | 1.9488 | 0.44282 | 2.5834 | 36.4345 | 0.21384 | 0.1379 | 0.18074 | 0.21384 | 0.21808 | 0.74952 | 0.08488 | -0.61879 | 0.74952 | 0.69079 | 1.2359 | 0.26567 | -0.63085 | 1.2359 | 1.1642
190 | 0.23 | 0.37 | South/Central | TN | Nashville.Intl.AP.723270 | 3 | 2864099 | 51.4387 | 11.6126 | 68.1146 | 50.7582 | 17.3564 | 959.57 | 5.7046 | 21.72 | 7.1073 | -1.4027 | 35.3148 | 3.7006 | 4.18 | 5.1019 | -1.4013 | 9.7104 | 4.831 | -14.39 | 7.6515 | -2.8204 | -13.949 | 5.7046 | 21.72 | 7.1073 | -1.4027 | 35.3148 | 5.8166 | 20.17 | 7.3432 | -1.5266 | 33.4215 | 0.037893 | 1.9492 | 0.44004 | 2.5811 | 36.3609 | 0.21616 | 0.14023 | 0.18306 | 0.21616 | 0.22041 | 0.82303 | 0.15839 | -0.54528 | 0.82303 | 0.7643 | 1.3382 | 0.36795 | -0.52857 | 1.3382 | 1.2664 | 0.037893 | 1.9492 | 0.44004 | 2.5811 | 36.3609 | 0.21616 | 0.14023 | 0.18306 | 0.21616 | 0.22041 | 0.82303 | 0.15839 | -0.54528 | 0.82303 | 0.7643 | 1.3382 | 0.36795 | -0.52857 | 1.3382 | 1.2664
191 | 0.23 | 0.4 | South/Central | TN | Nashville.Intl.AP.723270 | 3 | 2864099 | 51.246 | 11.6493 | 67.9932 | 50.568 | 17.4252 | 959.9 | 5.826 | 21.39 | 7.2974 | -1.4714 | 35.0226 | 3.8221 | 3.85 | 5.2921 | -1.47 | 9.4182 | 4.9525 | -14.72 | 7.8417 | -2.8892 | -14.2412 | 5.826 | 21.39 | 7.2974 | -1.4714 | 35.0226 | 5.9381 | 19.84 | 7.5334 | -1.5953 | 33.1292 | 0.037893 | 1.9419 | 0.44143 | 2.5765 | 36.3734 | 0.22076 | 0.14483 | 0.18766 | 0.22076 | 0.22501 | 0.81053 | 0.14589 | -0.55778 | 0.81053 | 0.7518 | 1.3271 | 0.35688 | -0.53964 | 1.3271 | 1.2554 | 0.037893 | 1.9419 | 0.44143 | 2.5765 | 36.3734 | 0.22076 | 0.14483 | 0.18766 | 0.22076 | 0.22501 | 0.81053 | 0.14589 | -0.55778 | 0.81053 | 0.7518 | 1.3271 | 0.35688 | -0.53964 | 1.3271 | 1.2554
192 | 0.23 | 0.42 | South/Central | TN | Nashville.Intl.AP.723270 | 3 | 2864099 | 50.9935 | 11.7949 | 67.9419 | 50.3188 | 17.6231 | 963.44 | 5.8773 | 17.85 | 7.5466 | -1.6693 | 30.3624 | 3.8734 | 0.31 | 5.5413 | -1.6679 | 4.758 | 5.0038 | -18.26 | 8.0908 | -3.0871 | -18.9014 | 5.8773 | 17.85 | 7.5466 | -1.6693 | 30.3624 | 5.9894 | 16.3 | 7.7825 | -1.7932 | 28.4691 | 0.037893 | 1.9323 | 0.44694 | 2.5745 | 36.5076 | 0.22271 | 0.14677 | 0.18961 | 0.22271 | 0.22695 | 0.67639 | 0.011747 | -0.69193 | 0.67639 | 0.61766 | 1.1505 | 0.18029 | -0.71623 | 1.1505 | 1.0788 | 0.037893 | 1.9323 | 0.44694 | 2.5745 | 36.5076 | 0.22271 | 0.14677 | 0.18961 | 0.22271 | 0.22695 | 0.67639 | 0.011747 | -0.69193 | 0.67639 | 0.61766 | 1.1505 | 0.18029 | -0.71623 | 1.1505 | 1.0788
193 | 0.23 | 0.45 | South/Central | TN | Nashville.Intl.AP.723270 | 3 | 2864099 | 50.5849 | 12.038 | 67.8827 | 49.9157 | 17.967 | 969.88 | 5.9365 | 11.41 | 7.9497 | -2.0132 | 21.8816 | 3.9326 | -6.13 | 5.9444 | -2.0118 | -3.7228 | 5.063 | -24.7 | 8.494 | -3.431 | -27.3822 | 5.9365 | 11.41 | 7.9497 | -2.0132 | 21.8816 | 6.0486 | 9.86 | 8.1857 | -2.1371 | 19.9883 | 0.037893 | 1.9168 | 0.45615 | 2.5723 | 36.7516 | 0.22495 | 0.14902 | 0.19185 | 0.22495 | 0.2292 | 0.43236 | -0.23228 | -0.93596 | 0.43236 | 0.37362 | 0.82916 | -0.14107 | -1.0376 | 0.82916 | 0.75742 | 0.037893 | 1.9168 | 0.45615 | 2.5723 | 36.7516 | 0.22495 | 0.14902 | 0.19185 | 0.22495 | 0.2292 | 0.43236 | -0.23228 | -0.93596 | 0.43236 | 0.37362 | 0.82916 | -0.14107 | -1.0376 | 0.82916 | 0.75742
194 | 0.23 | 0.47 | South/Central | TN | Nashville.Intl.AP.723270 | 3 | 2864099 | 50.1626 | 12.2745 | 67.7869 | 49.499 | 18.2879 | 975.54 | 6.0323 | 5.75 | 8.3664 | -2.3341 | 14.4875 | 4.0284 | -11.79 | 6.3611 | -2.3327 | -11.1169 | 5.1588 | -30.36 | 8.9106 | -3.7518 | -34.7762 | 6.0323 | 5.75 | 8.3664 | -2.3341 | 14.4875 | 6.1444 | 4.2 | 8.6024 | -2.458 | 12.5942 | 0.037893 | 1.9008 | 0.46512 | 2.5686 | 36.9661 | 0.22858 | 0.15265 | 0.19548 | 0.22858 | 0.23283 | 0.21788 | -0.44676 | -1.1504 | 0.21788 | 0.15915 | 0.54898 | -0.42125 | -1.3178 | 0.54898 | 0.47723 | 0.037893 | 1.9008 | 0.46512 | 2.5686 | 36.9661 | 0.22858 | 0.15265 | 0.19548 | 0.22858 | 0.23283 | 0.21788 | -0.44676 | -1.1504 | 0.21788 | 0.15915 | 0.54898 | -0.42125 | -1.3178 | 0.54898 | 0.47723
195 | 0.23 | 0.5 | South/Central | TN | Nashville.Intl.AP.723270 | 3 | 2864099 | 49.5645 | 12.6264 | 67.6763 | 48.9087 | 18.7676 | 984.28 | 6.1429 | -2.99 | 8.9567 | -2.8138 | 3.015 | 4.139 | -20.53 | 6.9514 | -2.8124 | -22.5894 | 5.2694 | -39.1 | 9.5009 | -4.2316 | -46.2487 | 6.1429 | -2.99 | 8.9567 | -2.8138 | 3.015 | 6.255 | -4.54 | 9.1927 | -2.9377 | 1.1217 | 0.037893 | 1.8781 | 0.47845 | 2.5645 | 37.2973 | 0.23277 | 0.15684 | 0.19967 | 0.23277 | 0.23702 | -0.1133 | -0.77794 | -1.4816 | -0.1133 | -0.17203 | 0.11425 | -0.85598 | -1.7525 | 0.11425 | 0.042505 | 0.037893 | 1.8781 | 0.47845 | 2.5645 | 37.2973 | 0.23277 | 0.15684 | 0.19967 | 0.23277 | 0.23702 | -0.1133 | -0.77794 | -1.4816 | -0.1133 | -0.17203 | 0.11425 | -0.85598 | -1.7525 | 0.11425 | 0.042505
196 | 0.29 | 0.17 | South/Central | TN | Nashville.Intl.AP.723270 | 3 | 2864099 | 58.7666 | 9.4733 | 72.5348 | 57.9902 | 14.5446 | 941.75 | 1.2844 | 39.54 | -0.12473 | 1.4091 | 54.2897 | -0.71955 | 22 | -2.1301 | 1.4105 | 28.6853 | 0.41087 | 3.43 | 0.4195 | -0.0086251 | 5.0259 | 1.2844 | 39.54 | -0.12473 | 1.4091 | 54.2897 | 1.3965 | 37.99 | 0.11121 | 1.2852 | 52.3963 | 0.037893 | 2.2268 | 0.35897 | 2.7486 | 35.6857 | 0.048669 | -0.027266 | 0.015569 | 0.048669 | 0.052916 | 1.4983 | 0.83364 | 0.12997 | 1.4983 | 1.4396 | 2.0572 | 1.087 | 0.19045 | 2.0572 | 1.9855 | 0.037893 | 2.2268 | 0.35897 | 2.7486 | 35.6857 | 0.048669 | -0.027266 | 0.015569 | 0.048669 | 0.052916 | 1.4983 | 0.83364 | 0.12997 | 1.4983 | 1.4396 | 2.0572 | 1.087 | 0.19045 | 2.0572 | 1.9855
197 | 0.29 | 0.19 | South/Central | TN | Nashville.Intl.AP.723270 | 3 | 2864099 | 58.1431 | 9.7118 | 72.2373 | 57.3749 | 14.8624 | 945.48 | 1.5819 | 35.81 | 0.49058 | 1.0913 | 49.5601 | -0.42202 | 18.27 | -1.5148 | 1.0928 | 23.9557 | 0.7084 | -0.3 | 1.0348 | -0.3264 | 0.29635 | 1.5819 | 35.81 | 0.49058 | 1.0913 | 49.5601 | 1.694 | 34.26 | 0.72652 | 0.96747 | 47.6668 | 0.037893 | 2.2032 | 0.36801 | 2.7373 | 35.827 | 0.059943 | -0.015991 | 0.026843 | 0.059943 | 0.06419 | 1.3569 | 0.6923 | -0.011368 | 1.3569 | 1.2982 | 1.878 | 0.90775 | 0.01123 | 1.878 | 1.8062 | 0.037893 | 2.2032 | 0.36801 | 2.7373 | 35.827 | 0.059943 | -0.015991 | 0.026843 | 0.059943 | 0.06419 | 1.3569 | 0.6923 | -0.011368 | 1.3569 | 1.2982 | 1.878 | 0.90775 | 0.01123 | 1.878 | 1.8062
198 | 0.29 | 0.2 | South/Central | TN | Nashville.Intl.AP.723270 | 3 | 2864099 | 57.8461 | 9.8283 | 72.1059 | 57.0819 | 15.024 | 947.58 | 1.7133 | 33.71 | 0.78359 | 0.92971 | 46.8998 | -0.29062 | 16.17 | -1.2218 | 0.93114 | 21.2954 | 0.8398 | -2.4 | 1.3278 | -0.48802 | -2.364 | 1.7133 | 33.71 | 0.78359 | 0.92971 | 46.8998 | 1.8254 | 32.16 | 1.0195 | 0.80585 | 45.0065 | 0.037893 | 2.192 | 0.37242 | 2.7323 | 35.9066 | 0.064922 | -0.011013 | 0.031822 | 0.064922 | 0.069169 | 1.2774 | 0.61273 | -0.090943 | 1.2774 | 1.2186 | 1.7772 | 0.80694 | -0.089579 | 1.7772 | 1.7054 | 0.037893 | 2.192 | 0.37242 | 2.7323 | 35.9066 | 0.064922 | -0.011013 | 0.031822 | 0.064922 | 0.069169 | 1.2774 | 0.61273 | -0.090943 | 1.2774 | 1.2186 | 1.7772 | 0.80694 | -0.089579 | 1.7772 | 1.7054
199 | 0.29 | 0.23 | South/Central | TN | Nashville.Intl.AP.723270 | 3 | 2864099 | 56.98 | 10.1867 | 71.7313 | 56.2272 | 15.5041 | 953.91 | 2.0879 | 27.38 | 1.6383 | 0.44968 | 38.7979 | 0.084004 | 9.84 | -0.3671 | 0.45111 | 13.1935 | 1.2144 | -8.73 | 2.1825 | -0.96806 | -10.4659 | 2.0879 | 27.38 | 1.6383 | 0.44968 | 38.7979 | 2.2 | 25.83 | 1.8742 | 0.32582 | 36.9046 | 0.037893 | 2.1591 | 0.386 | 2.7181 | 36.1465 | 0.079118 | 0.0031831 | 0.046018 | 0.079118 | 0.083365 | 1.0375 | 0.37287 | -0.33081 | 1.0375 | 0.97877 | 1.4702 | 0.49994 | -0.39658 | 1.4702 | 1.3984 | 0.037893 | 2.1591 | 0.386 | 2.7181 | 36.1465 | 0.079118 | 0.0031831 | 0.046018 | 0.079118 | 0.083365 | 1.0375 | 0.37287 | -0.33081 | 1.0375 | 0.97877 | 1.4702 | 0.49994 | -0.39658 | 1.4702 | 1.3984
200 | 0.29 | 0.25 | South/Central | TN | Nashville.Intl.AP.723270 | 3 | 2864099 | 56.4255 | 10.4197 | 71.4997 | 55.6799 | 15.8198 | 958.23 | 2.3195 | 23.06 | 2.1855 | 0.13397 | 33.2795 | 0.31554 | 5.52 | 0.18015 | 0.1354 | 7.6751 | 1.446 | -13.05 | 2.7297 | -1.2838 | -15.9842 | 2.3195 | 23.06 | 2.1855 | 0.13397 | 33.2795 | 2.4315 | 21.51 | 2.4214 | 0.010107 | 31.3862 | 0.037893 | 2.1381 | 0.39483 | 2.7093 | 36.3102 | 0.087892 | 0.011957 | 0.054792 | 0.087892 | 0.092139 | 0.87381 | 0.20917 | -0.4945 | 0.87381 | 0.81508 | 1.2611 | 0.29083 | -0.60569 | 1.2611 | 1.1893 | 0.037893 | 2.1381 | 0.39483 | 2.7093 | 36.3102 | 0.087892 | 0.011957 | 0.054792 | 0.087892 | 0.092139 | 0.87381 | 0.20917 | -0.4945 | 0.87381 | 0.81508 | 1.2611 | 0.29083 | -0.60569 | 1.2611 | 1.1893
201 | 0.29 | 0.27 | South/Central | TN | Nashville.Intl.AP.723270 | 3 | 2864099 | 56.3953 | 10.3997 | 71.4696 | 55.6501 | 15.8194 | 957.97 | 2.3496 | 23.32 | 2.2153 | 0.13432 | 33.6747 | 0.34569 | 5.78 | 0.20994 | 0.13575 | 8.0703 | 1.4761 | -12.79 | 2.7595 | -1.2834 | -15.5891 | 2.3496 | 23.32 | 2.2153 | 0.13432 | 33.6747 | 2.4617 | 21.77 | 2.4512 | 0.010457 | 31.7814 | 0.037893 | 2.137 | 0.39407 | 2.7082 | 36.3003 | 0.089034 | 0.013099 | 0.055934 | 0.089034 | 0.093281 | 0.88366 | 0.21902 | -0.48465 | 0.88366 | 0.82493 | 1.276 | 0.30581 | -0.59072 | 1.276 | 1.2043 | 0.037893 | 2.137 | 0.39407 | 2.7082 | 36.3003 | 0.089034 | 0.013099 | 0.055934 | 0.089034 | 0.093281 | 0.88366 | 0.21902 | -0.48465 | 0.88366 | 0.82493 | 1.276 | 0.30581 | -0.59072 | 1.276 | 1.2043
202 | 0.29 | 0.3 | South/Central | TN | Nashville.Intl.AP.723270 | 3 | 2864099 | 56.0531 | 10.5328 | 71.3369 | 55.3124 | 16.0245 | 960.95 | 2.4823 | 20.34 | 2.553 | -0.070745 | 29.8631 | 0.47833 | 2.8 | 0.54764 | -0.069317 | 4.2587 | 1.6087 | -15.77 | 3.0972 | -1.4885 | -19.4007 | 2.4823 | 20.34 | 2.553 | -0.070745 | 29.8631 | 2.5943 | 18.79 | 2.7889 | -0.19461 | 27.9697 | 0.037893 | 2.124 | 0.39912 | 2.7032 | 36.4132 | 0.09406 | 0.018125 | 0.06096 | 0.09406 | 0.098307 | 0.77074 | 0.1061 | -0.59757 | 0.77074 | 0.71201 | 1.1316 | 0.16137 | -0.73515 | 1.1316 | 1.0599 | 0.037893 | 2.124 | 0.39912 | 2.7032 | 36.4132 | 0.09406 | 0.018125 | 0.06096 | 0.09406 | 0.098307 | 0.77074 | 0.1061 | -0.59757 | 0.77074 | 0.71201 | 1.1316 | 0.16137 | -0.73515 | 1.1316 | 1.0599
203 | 0.29 | 0.32 | South/Central | TN | Nashville.Intl.AP.723270 | 3 | 2864099 | 55.5492 | 10.7485 | 71.1291 | 54.8152 | 16.3139 | 964.94 | 2.6901 | 16.35 | 3.0503 | -0.36014 | 24.7488 | 0.68622 | -1.19 | 1.0449 | -0.35872 | -0.85559 | 1.8166 | -19.76 | 3.5945 | -1.7779 | -24.515 | 2.6901 | 16.35 | 3.0503 | -0.36014 | 24.7488 | 2.8022 | 14.8 | 3.2862 | -0.48401 | 22.8555 | 0.037893 | 2.1049 | 0.40729 | 2.6953 | 36.5644 | 0.10194 | 0.026003 | 0.068838 | 0.10194 | 0.10618 | 0.61955 | -0.045093 | -0.74876 | 0.61955 | 0.56082 | 0.93781 | -0.032421 | -0.92894 | 0.93781 | 0.86606 | 0.037893 | 2.1049 | 0.40729 | 2.6953 | 36.5644 | 0.10194 | 0.026003 | 0.068838 | 0.10194 | 0.10618 | 0.61955 | -0.045093 | -0.74876 | 0.61955 | 0.56082 | 0.93781 | -0.032421 | -0.92894 | 0.93781 | 0.86606
204 | 0.29 | 0.35 | South/Central | TN | Nashville.Intl.AP.723270 | 3 | 2864099 | 54.8248 | 11.0672 | 70.8433 | 54.1004 | 16.7429 | 971.08 | 2.9759 | 10.21 | 3.765 | -0.78915 | 16.8801 | 0.97195 | -7.33 | 1.7597 | -0.78773 | -8.7243 | 2.1024 | -25.9 | 4.3093 | -2.2069 | -32.3837 | 2.9759 | 10.21 | 3.765 | -0.78915 | 16.8801 | 3.0879 | 8.66 | 4.001 | -0.91302 | 14.9868 | 0.037893 | 2.0775 | 0.41937 | 2.6845 | 36.7971 | 0.11276 | 0.03683 | 0.079665 | 0.11276 | 0.11701 | 0.38689 | -0.27776 | -0.98143 | 0.38689 | 0.32815 | 0.63964 | -0.33059 | -1.2271 | 0.63964 | 0.56789 | 0.037893 | 2.0775 | 0.41937 | 2.6845 | 36.7971 | 0.11276 | 0.03683 | 0.079665 | 0.11276 | 0.11701 | 0.38689 | -0.27776 | -0.98143 | 0.38689 | 0.32815 | 0.63964 | -0.33059 | -1.2271 | 0.63964 | 0.56789
205 | 0.29 | 0.37 | South/Central | TN | Nashville.Intl.AP.723270 | 3 | 2864099 | 54.4026 | 11.2637 | 70.693 | 53.6837 | 17.0093 | 975.13 | 3.1262 | 6.16 | 4.1817 | -1.0555 | 11.648 | 1.1223 | -11.38 | 2.1763 | -1.0541 | -13.9564 | 2.2527 | -29.95 | 4.7259 | -2.4733 | -37.6157 | 3.1262 | 6.16 | 4.1817 | -1.0555 | 11.648 | 3.2383 | 4.61 | 4.4176 | -1.1794 | 9.7547 | 0.037893 | 2.0615 | 0.42681 | 2.6788 | 36.9506 | 0.11846 | 0.042526 | 0.085361 | 0.11846 | 0.12271 | 0.23342 | -0.43122 | -1.1349 | 0.23342 | 0.17469 | 0.44138 | -0.52885 | -1.4254 | 0.44138 | 0.36963 | 0.037893 | 2.0615 | 0.42681 | 2.6788 | 36.9506 | 0.11846 | 0.042526 | 0.085361 | 0.11846 | 0.12271 | 0.23342 | -0.43122 | -1.1349 | 0.23342 | 0.17469 | 0.44138 | -0.52885 | -1.4254 | 0.44138 | 0.36963
206 | 0.29 | 0.4 | South/Central | TN | Nashville.Intl.AP.723270 | 3 | 2864099 | 53.7879 | 11.5564 | 70.4776 | 53.0772 | 17.4004 | 981.14 | 3.3416 | 0.15 | 4.7883 | -1.4467 | 3.896 | 1.3376 | -17.39 | 2.7829 | -1.4453 | -21.7084 | 2.4681 | -35.96 | 5.3325 | -2.8644 | -45.3678 | 3.3416 | 0.15 | 4.7883 | -1.4467 | 3.896 | 3.4537 | -1.4 | 5.0242 | -1.5705 | 2.0027 | 0.037893 | 2.0382 | 0.43791 | 2.6706 | 37.1783 | 0.12662 | 0.050688 | 0.093522 | 0.12662 | 0.13087 | 0.0056839 | -0.65896 | -1.3626 | 0.0056839 | -0.05305 | 0.14763 | -0.82259 | -1.7191 | 0.14763 | 0.075888 | 0.037893 | 2.0382 | 0.43791 | 2.6706 | 37.1783 | 0.12662 | 0.050688 | 0.093522 | 0.12662 | 0.13087 | 0.0056839 | -0.65896 | -1.3626 | 0.0056839 | -0.05305 | 0.14763 | -0.82259 | -1.7191 | 0.14763 | 0.075888
207 | 0.29 | 0.42 | South/Central | TN | Nashville.Intl.AP.723270 | 3 | 2864099 | 53.3902 | 11.7531 | 70.347 | 52.6847 | 17.6623 | 985.28 | 3.4722 | -3.99 | 5.1808 | -1.7085 | -1.4665 | 1.4683 | -21.53 | 3.1754 | -1.7071 | -27.0709 | 2.5987 | -40.1 | 5.725 | -3.1263 | -50.7302 | 3.4722 | -3.99 | 5.1808 | -1.7085 | -1.4665 | 3.5843 | -5.54 | 5.4167 | -1.8324 | -3.3598 | 0.037893 | 2.0231 | 0.44536 | 2.6657 | 37.3352 | 0.13157 | 0.055639 | 0.098474 | 0.13157 | 0.13582 | -0.15119 | -0.81584 | -1.5195 | -0.15119 | -0.20993 | -0.055568 | -1.0258 | -1.9223 | -0.055568 | -0.12731 | 0.037893 | 2.0231 | 0.44536 | 2.6657 | 37.3352 | 0.13157 | 0.055639 | 0.098474 | 0.13157 | 0.13582 | -0.15119 | -0.81584 | -1.5195 | -0.15119 | -0.20993 | -0.055568 | -1.0258 | -1.9223 | -0.055568 | -0.12731
208 | 0.29 | 0.47 | South/Central | TN | Nashville.Intl.AP.723270 | 3 | 2864099 | 52.3788 | 12.3083 | 70.0873 | 51.6868 | 18.4006 | 997.95 | 3.7319 | -16.66 | 6.1787 | -2.4468 | -17.9781 | 1.7279 | -34.2 | 4.1733 | -2.4454 | -43.5825 | 2.8583 | -52.77 | 6.7229 | -3.8646 | -67.2419 | 3.7319 | -16.66 | 6.1787 | -2.4468 | -17.9781 | 3.8439 | -18.21 | 6.4146 | -2.5707 | -19.8714 | 0.037893 | 1.9848 | 0.4664 | 2.6558 | 37.8153 | 0.14141 | 0.065476 | 0.10831 | 0.14141 | 0.14566 | -0.6313 | -1.2959 | -1.9996 | -0.6313 | -0.69003 | -0.68124 | -1.6515 | -2.548 | -0.68124 | -0.75299 | 0.037893 | 1.9848 | 0.4664 | 2.6558 | 37.8153 | 0.14141 | 0.065476 | 0.10831 | 0.14141 | 0.14566 | -0.6313 | -1.2959 | -1.9996 | -0.6313 | -0.69003 | -0.68124 | -1.6515 | -2.548 | -0.68124 | -0.75299
209 | 0.31 | 0.17 | South/Central | TN | Nashville.Intl.AP.723270 | 3 | 2864099 | 59.6068 | 9.4569 | 73.3694 | 58.8196 | 14.5498 | 949.17 | 0.44976 | 32.12 | -0.95418 | 1.4039 | 43.4708 | -1.5542 | 14.58 | -2.9595 | 1.4054 | 17.8664 | -0.42375 | -3.99 | -0.40995 | -0.013795 | -5.793 | 0.44976 | 32.12 | -0.95418 | 1.4039 | 43.4708 | 0.56184 | 30.57 | -0.71824 | 1.2801 | 41.5775 | 0.037893 | 2.2587 | 0.35835 | 2.7802 | 35.9669 | 0.017043 | -0.058892 | -0.016057 | 0.017043 | 0.02129 | 1.2171 | 0.55248 | -0.15119 | 1.2171 | 1.1584 | 1.6472 | 0.67701 | -0.21951 | 1.6472 | 1.5755 | 0.037893 | 2.2587 | 0.35835 | 2.7802 | 35.9669 | 0.017043 | -0.058892 | -0.016057 | 0.017043 | 0.02129 | 1.2171 | 0.55248 | -0.15119 | 1.2171 | 1.1584 | 1.6472 | 0.67701 | -0.21951 | 1.6472 | 1.5755
210 | 0.31 | 0.19 | South/Central | TN | Nashville.Intl.AP.723270 | 3 | 2864099 | 58.9887 | 9.6953 | 73.082 | 58.2097 | 14.8724 | 953.1 | 0.73717 | 28.19 | -0.34422 | 1.0814 | 38.4835 | -1.2668 | 10.65 | -2.3496 | 1.0828 | 12.8791 | -0.13634 | -7.92 | 0.20001 | -0.33635 | -10.7803 | 0.73717 | 28.19 | -0.34422 | 1.0814 | 38.4835 | 0.84925 | 26.64 | -0.10828 | 0.95752 | 36.5902 | 0.037893 | 2.2353 | 0.36738 | 2.7693 | 36.1158 | 0.027934 | -0.048001 | -0.0051663 | 0.027934 | 0.03218 | 1.0682 | 0.40356 | -0.30011 | 1.0682 | 1.0095 | 1.4583 | 0.48803 | -0.4085 | 1.4583 | 1.3865 | 0.037893 | 2.2353 | 0.36738 | 2.7693 | 36.1158 | 0.027934 | -0.048001 | -0.0051663 | 0.027934 | 0.03218 | 1.0682 | 0.40356 | -0.30011 | 1.0682 | 1.0095 | 1.4583 | 0.48803 | -0.4085 | 1.4583 | 1.3865
211 | 0.31 | 0.2 | South/Central | TN | Nashville.Intl.AP.723270 | 3 | 2864099 | 58.6864 | 9.8118 | 72.9396 | 57.9113 | 15.0283 | 954.97 | 0.87957 | 26.32 | -0.045859 | 0.92543 | 36.1159 | -1.1244 | 8.78 | -2.0512 | 0.92685 | 10.5115 | 0.0060588 | -9.79 | 0.49837 | -0.49231 | -13.1479 | 0.87957 | 26.32 | -0.045859 | 0.92543 | 36.1159 | 0.99164 | 24.77 | 0.19008 | 0.80156 | 34.2225 | 0.037893 | 2.2238 | 0.3718 | 2.7639 | 36.1866 | 0.033329 | -0.042605 | 0.00022959 | 0.033329 | 0.037576 | 0.99734 | 0.3327 | -0.37097 | 0.99734 | 0.93861 | 1.3685 | 0.39831 | -0.49821 | 1.3685 | 1.2968 | 0.037893 | 2.2238 | 0.3718 | 2.7639 | 36.1866 | 0.033329 | -0.042605 | 0.00022959 | 0.033329 | 0.037576 | 0.99734 | 0.3327 | -0.37097 | 0.99734 | 0.93861 | 1.3685 | 0.39831 | -0.49821 | 1.3685 | 1.2968
212 | 0.31 | 0.23 | South/Central | TN | Nashville.Intl.AP.723270 | 3 | 2864099 | 57.8103 | 10.167 | 72.5519 | 57.0468 | 15.5051 | 961.13 | 1.2673 | 20.16 | 0.81864 | 0.44866 | 28.2693 | -0.73663 | 2.62 | -1.1867 | 0.45008 | 2.6649 | 0.39378 | -15.95 | 1.3629 | -0.96908 | -20.9945 | 1.2673 | 20.16 | 0.81864 | 0.44866 | 28.2693 | 1.3794 | 18.61 | 1.0546 | 0.32479 | 26.376 | 0.037893 | 2.1906 | 0.38526 | 2.7492 | 36.4201 | 0.048021 | -0.027913 | 0.014922 | 0.048021 | 0.052268 | 0.76392 | 0.09928 | -0.60439 | 0.76392 | 0.70519 | 1.0712 | 0.10098 | -0.79554 | 1.0712 | 0.99946 | 0.037893 | 2.1906 | 0.38526 | 2.7492 | 36.4201 | 0.048021 | -0.027913 | 0.014922 | 0.048021 | 0.052268 | 0.76392 | 0.09928 | -0.60439 | 0.76392 | 0.70519 | 1.0712 | 0.10098 | -0.79554 | 1.0712 | 0.99946
213 | 0.31 | 0.25 | South/Central | TN | Nashville.Intl.AP.723270 | 3 | 2864099 | 57.2523 | 10.3978 | 72.3147 | 56.4961 | 15.8186 | 965.33 | 1.5045 | 15.96 | 1.3693 | 0.1352 | 22.8838 | -0.49944 | -1.58 | -0.63606 | 0.13662 | -2.7206 | 0.63098 | -20.15 | 1.9135 | -1.2825 | -26.38 | 1.5045 | 15.96 | 1.3693 | 0.1352 | 22.8838 | 1.6166 | 14.41 | 1.6052 | 0.011332 | 20.9904 | 0.037893 | 2.1695 | 0.39401 | 2.7402 | 36.5792 | 0.05701 | -0.018925 | 0.02391 | 0.05701 | 0.061257 | 0.60477 | -0.059871 | -0.76354 | 0.60477 | 0.54604 | 0.86713 | -0.10309 | -0.99962 | 0.86713 | 0.79539 | 0.037893 | 2.1695 | 0.39401 | 2.7402 | 36.5792 | 0.05701 | -0.018925 | 0.02391 | 0.05701 | 0.061257 | 0.60477 | -0.059871 | -0.76354 | 0.60477 | 0.54604 | 0.86713 | -0.10309 | -0.99962 | 0.86713 | 0.79539
214 | 0.31 | 0.27 | South/Central | TN | Nashville.Intl.AP.723270 | 3 | 2864099 | 57.3155 | 10.3344 | 72.3248 | 56.5586 | 15.7662 | 964.39 | 1.4944 | 16.9 | 1.3069 | 0.18752 | 24.1603 | -0.50953 | -0.64 | -0.69848 | 0.18895 | -1.4441 | 0.62089 | -19.21 | 1.8511 | -1.2302 | -25.1035 | 1.4944 | 16.9 | 1.3069 | 0.18752 | 24.1603 | 1.6065 | 15.35 | 1.5428 | 0.063659 | 22.267 | 0.037893 | 2.1719 | 0.3916 | 2.7406 | 36.5436 | 0.056627 | -0.019308 | 0.023527 | 0.056627 | 0.060874 | 0.64039 | -0.024251 | -0.72792 | 0.64039 | 0.58166 | 0.91551 | -0.054721 | -0.95124 | 0.91551 | 0.84376 | 0.037893 | 2.1719 | 0.3916 | 2.7406 | 36.5436 | 0.056627 | -0.019308 | 0.023527 | 0.056627 | 0.060874 | 0.64039 | -0.024251 | -0.72792 | 0.64039 | 0.58166 | 0.91551 | -0.054721 | -0.95124 | 0.91551 | 0.84376
215 | 0.31 | 0.3 | South/Central | TN | Nashville.Intl.AP.723270 | 3 | 2864099 | 57.0229 | 10.4565 | 72.2243 | 56.2698 | 15.9546 | 967.31 | 1.5949 | 13.98 | 1.5957 | -0.00080814 | 20.3869 | -0.40904 | -3.56 | -0.40966 | 0.00061937 | -5.2176 | 0.72138 | -22.13 | 2.1399 | -1.4185 | -28.8769 | 1.5949 | 13.98 | 1.5957 | -0.00080814 | 20.3869 | 1.707 | 12.43 | 1.8316 | -0.12467 | 18.4935 | 0.037893 | 2.1608 | 0.39623 | 2.7368 | 36.6542 | 0.060435 | -0.0155 | 0.027335 | 0.060435 | 0.064682 | 0.52974 | -0.1349 | -0.83857 | 0.52974 | 0.47101 | 0.77252 | -0.19771 | -1.0942 | 0.77252 | 0.70077 | 0.037893 | 2.1608 | 0.39623 | 2.7368 | 36.6542 | 0.060435 | -0.0155 | 0.027335 | 0.060435 | 0.064682 | 0.52974 | -0.1349 | -0.83857 | 0.52974 | 0.47101 | 0.77252 | -0.19771 | -1.0942 | 0.77252 | 0.70077
216 | 0.31 | 0.32 | South/Central | TN | Nashville.Intl.AP.723270 | 3 | 2864099 | 56.5048 | 10.6722 | 72.002 | 55.7584 | 16.2435 | 971.18 | 1.8172 | 10.11 | 2.107 | -0.28978 | 15.4691 | -0.18669 | -7.43 | 0.10166 | -0.28835 | -10.1353 | 0.94373 | -26 | 2.6512 | -1.7075 | -33.7946 | 1.8172 | 10.11 | 2.107 | -0.28978 | 15.4691 | 1.9293 | 8.56 | 2.343 | -0.41364 | 13.5758 | 0.037893 | 2.1411 | 0.4044 | 2.7284 | 36.8009 | 0.06886 | -0.0070743 | 0.035761 | 0.06886 | 0.073107 | 0.3831 | -0.28154 | -0.98522 | 0.3831 | 0.32436 | 0.58617 | -0.38406 | -1.2806 | 0.58617 | 0.51443 | 0.037893 | 2.1411 | 0.4044 | 2.7284 | 36.8009 | 0.06886 | -0.0070743 | 0.035761 | 0.06886 | 0.073107 | 0.3831 | -0.28154 | -0.98522 | 0.3831 | 0.32436 | 0.58617 | -0.38406 | -1.2806 | 0.58617 | 0.51443
217 | 0.31 | 0.35 | South/Central | TN | Nashville.Intl.AP.723270 | 3 | 2864099 | 55.7614 | 10.9916 | 71.7001 | 55.0248 | 16.6753 | 977.22 | 2.1191 | 4.07 | 2.8406 | -0.72157 | 7.7316 | 0.11514 | -13.47 | 0.83528 | -0.72015 | -17.8728 | 1.2456 | -32.04 | 3.3849 | -2.1393 | -41.5321 | 2.1191 | 4.07 | 2.8406 | -0.72157 | 7.7316 | 2.2311 | 2.52 | 3.0766 | -0.84544 | 5.8383 | 0.037893 | 2.113 | 0.4165 | 2.7169 | 37.0297 | 0.080298 | 0.0043629 | 0.047198 | 0.080298 | 0.084544 | 0.15422 | -0.51042 | -1.2141 | 0.15422 | 0.09549 | 0.29297 | -0.67725 | -1.5738 | 0.29297 | 0.22123 | 0.037893 | 2.113 | 0.4165 | 2.7169 | 37.0297 | 0.080298 | 0.0043629 | 0.047198 | 0.080298 | 0.084544 | 0.15422 | -0.51042 | -1.2141 | 0.15422 | 0.09549 | 0.29297 | -0.67725 | -1.5738 | 0.29297 | 0.22123
218 | 0.31 | 0.37 | South/Central | TN | Nashville.Intl.AP.723270 | 3 | 2864099 | 55.2831 | 11.208 | 71.5183 | 54.5528 | 16.9654 | 981.46 | 2.3009 | -0.17 | 3.3126 | -1.0117 | 2.2651 | 0.297 | -17.71 | 1.3073 | -1.0103 | -23.3393 | 1.4274 | -36.28 | 3.8568 | -2.4294 | -46.9987 | 2.3009 | -0.17 | 3.3126 | -1.0117 | 2.2651 | 2.413 | -1.72 | 3.5486 | -1.1356 | 0.37178 | 0.037893 | 2.0948 | 0.42471 | 2.71 | 37.1904 | 0.087189 | 0.011254 | 0.054089 | 0.087189 | 0.091436 | -0.0064418 | -0.67108 | -1.3748 | -0.0064418 | -0.065176 | 0.085831 | -0.8844 | -1.7809 | 0.085831 | 0.014088 | 0.037893 | 2.0948 | 0.42471 | 2.71 | 37.1904 | 0.087189 | 0.011254 | 0.054089 | 0.087189 | 0.091436 | -0.0064418 | -0.67108 | -1.3748 | -0.0064418 | -0.065176 | 0.085831 | -0.8844 | -1.7809 | 0.085831 | 0.014088
219 | 0.31 | 0.4 | South/Central | TN | Nashville.Intl.AP.723270 | 3 | 2864099 | 54.6083 | 11.5268 | 71.2787 | 53.887 | 17.3917 | 987.97 | 2.5405 | -6.68 | 3.9785 | -1.438 | -6.1202 | 0.53659 | -24.22 | 1.9731 | -1.4365 | -31.7246 | 1.667 | -42.79 | 4.5227 | -2.8557 | -55.3839 | 2.5405 | -6.68 | 3.9785 | -1.438 | -6.1202 | 2.6526 | -8.23 | 4.2144 | -1.5618 | -8.0135 | 0.037893 | 2.0693 | 0.43678 | 2.701 | 37.4371 | 0.096268 | 0.020333 | 0.063168 | 0.096268 | 0.10051 | -0.25312 | -0.91777 | -1.6214 | -0.25312 | -0.31186 | -0.23191 | -1.2021 | -2.0987 | -0.23191 | -0.30365 | 0.037893 | 2.0693 | 0.43678 | 2.701 | 37.4371 | 0.096268 | 0.020333 | 0.063168 | 0.096268 | 0.10051 | -0.25312 | -0.91777 | -1.6214 | -0.25312 | -0.31186 | -0.23191 | -1.2021 | -2.0987 | -0.23191 | -0.30365
220 | 0.31 | 0.42 | South/Central | TN | Nashville.Intl.AP.723270 | 3 | 2864099 | 54.1764 | 11.7342 | 71.1286 | 53.4608 | 17.6678 | 992.23 | 2.6906 | -10.94 | 4.4047 | -1.7141 | -11.6164 | 0.68671 | -28.48 | 2.3993 | -1.7126 | -37.2208 | 1.8171 | -47.05 | 4.9489 | -3.1318 | -60.8802 | 2.6906 | -10.94 | 4.4047 | -1.7141 | -11.6164 | 2.8027 | -12.49 | 4.6406 | -1.8379 | -13.5097 | 0.037893 | 2.0529 | 0.44464 | 2.6953 | 37.5985 | 0.10196 | 0.026021 | 0.068856 | 0.10196 | 0.1062 | -0.41455 | -1.0792 | -1.7829 | -0.41455 | -0.47328 | -0.44018 | -1.4104 | -2.3069 | -0.44018 | -0.51192 | 0.037893 | 2.0529 | 0.44464 | 2.6953 | 37.5985 | 0.10196 | 0.026021 | 0.068856 | 0.10196 | 0.1062 | -0.41455 | -1.0792 | -1.7829 | -0.41455 | -0.47328 | -0.44018 | -1.4104 | -2.3069 | -0.44018 | -0.51192
221 | 0.31 | 0.47 | South/Central | TN | Nashville.Intl.AP.723270 | 3 | 2864099 | 53.0498 | 12.3572 | 70.8371 | 52.349 | 18.4881 | 1006.27 | 2.9821 | -24.98 | 5.5164 | -2.5344 | -29.9237 | 0.97815 | -42.52 | 3.5111 | -2.5329 | -55.5281 | 2.1086 | -61.09 | 6.0607 | -3.9521 | -79.1875 | 2.9821 | -24.98 | 5.5164 | -2.5344 | -29.9237 | 3.0942 | -26.53 | 5.7524 | -2.6582 | -31.817 | 0.037893 | 2.0102 | 0.46825 | 2.6842 | 38.1305 | 0.113 | 0.037065 | 0.0799 | 0.113 | 0.11725 | -0.94657 | -1.6112 | -2.3149 | -0.94657 | -1.0053 | -1.1339 | -2.1041 | -3.0006 | -1.1339 | -1.2056 | 0.037893 | 2.0102 | 0.46825 | 2.6842 | 38.1305 | 0.113 | 0.037065 | 0.0799 | 0.113 | 0.11725 | -0.94657 | -1.6112 | -2.3149 | -0.94657 | -1.0053 | -1.1339 | -2.1041 | -3.0006 | -1.1339 | -1.2056
222 | 0.32 | 0.17 | South/Central | TN | Nashville.Intl.AP.723270 | 3 | 2864099 | 60.0176 | 9.4533 | 73.7859 | 59.2251 | 14.5608 | 953.05 | 0.03327 | 28.24 | -1.3596 | 1.3929 | 37.8451 | -1.9707 | 10.7 | -3.365 | 1.3943 | 12.2407 | -0.84024 | -7.87 | -0.81542 | -0.024819 | -11.4187 | 0.03327 | 28.24 | -1.3596 | 1.3929 | 37.8451 | 0.14535 | 26.69 | -1.1237 | 1.2691 | 35.9518 | 0.037893 | 2.2742 | 0.35822 | 2.796 | 36.1139 | 0.0012607 | -0.074674 | -0.031839 | 0.0012607 | 0.0055076 | 1.0701 | 0.40545 | -0.29822 | 1.0701 | 1.0114 | 1.4341 | 0.46384 | -0.43269 | 1.4341 | 1.3623 | 0.037893 | 2.2742 | 0.35822 | 2.796 | 36.1139 | 0.0012607 | -0.074674 | -0.031839 | 0.0012607 | 0.0055076 | 1.0701 | 0.40545 | -0.29822 | 1.0701 | 1.0114 | 1.4341 | 0.46384 | -0.43269 | 1.4341 | 1.3623
223 | 0.32 | 0.19 | South/Central | TN | Nashville.Intl.AP.723270 | 3 | 2864099 | 59.3942 | 9.6865 | 73.4822 | 58.6098 | 14.8724 | 956.61 | 0.33702 | 24.68 | -0.74434 | 1.0814 | 33.3622 | -1.6669 | 7.14 | -2.7497 | 1.0828 | 7.7578 | -0.53649 | -11.43 | -0.20011 | -0.33638 | -15.9016 | 0.33702 | 24.68 | -0.74434 | 1.0814 | 33.3622 | 0.4491 | 23.13 | -0.5084 | 0.95749 | 31.4689 | 0.037893 | 2.2506 | 0.36705 | 2.7845 | 36.2488 | 0.012771 | -0.063164 | -0.020329 | 0.012771 | 0.017018 | 0.9352 | 0.27056 | -0.43312 | 0.9352 | 0.87646 | 1.2642 | 0.29397 | -0.60256 | 1.2642 | 1.1924 | 0.037893 | 2.2506 | 0.36705 | 2.7845 | 36.2488 | 0.012771 | -0.063164 | -0.020329 | 0.012771 | 0.017018 | 0.9352 | 0.27056 | -0.43312 | 0.9352 | 0.87646 | 1.2642 | 0.29397 | -0.60256 | 1.2642 | 1.1924
227 | 0.32 | 0.27 | South/Central | TN | Nashville.Intl.AP.723270 | 3 | 2864099 | 57.7263 | 10.3244 | 72.7352 | 56.964 | 15.7712 | 968.11 | 1.084 | 13.18 | 0.90141 | 0.18255 | 18.7746 | -0.91997 | -4.36 | -1.1039 | 0.18397 | -6.8298 | 0.21045 | -22.93 | 1.4456 | -1.2352 | -30.4892 | 1.084 | 13.18 | 0.90141 | 0.18255 | 18.7746 | 1.196 | 11.63 | 1.1373 | 0.058684 | 16.8812 | 0.037893 | 2.1874 | 0.39122 | 2.7562 | 36.6845 | 0.041074 | -0.03486 | 0.0079745 | 0.041074 | 0.045321 | 0.49943 | -0.16521 | -0.86889 | 0.49943 | 0.4407 | 0.71142 | -0.2588 | -1.1553 | 0.71142 | 0.63968 | 0.037893 | 2.1874 | 0.39122 | 2.7562 | 36.6845 | 0.041074 | -0.03486 | 0.0079745 | 0.041074 | 0.045321 | 0.49943 | -0.16521 | -0.86889 | 0.49943 | 0.4407 | 0.71142 | -0.2588 | -1.1553 | 0.71142 | 0.63968
229 | 0.32 | 0.32 | South/Central | TN | Nashville.Intl.AP.723270 | 3 | 2864099 | 56.9163 | 10.6619 | 72.4096 | 56.1647 | 16.245 | 974.78 | 1.4096 | 6.51 | 1.7008 | -0.29121 | 10.2138 | -0.59438 | -11.03 | -0.30459 | -0.28979 | -15.3906 | 0.53604 | -29.6 | 2.245 | -1.7089 | -39.05 | 1.4096 | 6.51 | 1.7008 | -0.29121 | 10.2138 | 1.5216 | 4.96 | 1.9367 | -0.41508 | 8.3205 | 0.037893 | 2.1567 | 0.40401 | 2.7438 | 36.9373 | 0.053412 | -0.022523 | 0.020312 | 0.053412 | 0.057659 | 0.24668 | -0.41796 | -1.1216 | 0.24668 | 0.18795 | 0.38703 | -0.58319 | -1.4797 | 0.38703 | 0.31529 | 0.037893 | 2.1567 | 0.40401 | 2.7438 | 36.9373 | 0.053412 | -0.022523 | 0.020312 | 0.053412 | 0.057659 | 0.24668 | -0.41796 | -1.1216 | 0.24668 | 0.18795 | 0.38703 | -0.58319 | -1.4797 | 0.38703 | 0.31529
231 | 0.32 | 0.37 | South/Central | TN | Nashville.Intl.AP.723270 | 3 | 2864099 | 55.6936 | 11.1972 | 71.9222 | 54.958 | 16.9642 | 984.98 | 1.897 | -3.69 | 2.9074 | -1.0104 | -2.8687 | -0.10689 | -21.23 | 0.90209 | -1.009 | -28.4731 | 1.0235 | -39.8 | 3.4517 | -2.4281 | -52.1325 | 1.897 | -3.69 | 2.9074 | -1.0104 | -2.8687 | 2.0091 | -5.24 | 3.1434 | -1.1343 | -4.762 | 0.037893 | 2.1104 | 0.4243 | 2.7253 | 37.3238 | 0.071884 | -0.0040503 | 0.038785 | 0.071884 | 0.076131 | -0.13982 | -0.80447 | -1.5081 | -0.13982 | -0.19856 | -0.1087 | -1.0789 | -1.9755 | -0.1087 | -0.18045 | 0.037893 | 2.1104 | 0.4243 | 2.7253 | 37.3238 | 0.071884 | -0.0040503 | 0.038785 | 0.071884 | 0.076131 | -0.13982 | -0.80447 | -1.5081 | -0.13982 | -0.19856 | -0.1087 | -1.0789 | -1.9755 | -0.1087 | -0.18045
233 | 0.32 | 0.42 | South/Central | TN | Nashville.Intl.AP.723270 | 3 | 2864099 | 54.5772 | 11.7268 | 71.5277 | 53.8564 | 17.6714 | 995.8 | 2.2915 | -14.51 | 4.0091 | -1.7176 | -16.8198 | 0.28753 | -32.05 | 2.0037 | -1.7162 | -42.4242 | 1.4179 | -50.62 | 4.5533 | -3.1353 | -66.0836 | 2.2915 | -14.51 | 4.0091 | -1.7176 | -16.8198 | 2.4035 | -16.06 | 4.245 | -1.8415 | -18.7131 | 0.037893 | 2.0681 | 0.44436 | 2.7104 | 37.7338 | 0.08683 | 0.010895 | 0.05373 | 0.08683 | 0.091077 | -0.54983 | -1.2145 | -1.9181 | -0.54983 | -0.60856 | -0.63735 | -1.6076 | -2.5041 | -0.63735 | -0.70909 | 0.037893 | 2.0681 | 0.44436 | 2.7104 | 37.7338 | 0.08683 | 0.010895 | 0.05373 | 0.08683 | 0.091077 | -0.54983 | -1.2145 | -1.9181 | -0.54983 | -0.60856 | -0.63735 | -1.6076 | -2.5041 | -0.63735 | -0.70909
234 | 0.32 | 0.47 | South/Central | TN | Nashville.Intl.AP.723270 | 3 | 2864099 | 53.4453 | 12.3417 | 71.2234 | 52.7393 | 18.4841 | 1009.57 | 2.5958 | -28.28 | 5.1261 | -2.5303 | -34.7583 | 0.59189 | -45.82 | 3.1208 | -2.5289 | -60.3627 | 1.7223 | -64.39 | 5.6704 | -3.9481 | -84.0221 | 2.5958 | -28.28 | 5.1261 | -2.5303 | -34.7583 | 2.7079 | -29.83 | 5.3621 | -2.6542 | -36.6516 | 0.037893 | 2.0252 | 0.46766 | 2.6989 | 38.2556 | 0.098363 | 0.022428 | 0.065263 | 0.098363 | 0.10261 | -1.0716 | -1.7363 | -2.4399 | -1.0716 | -1.1303 | -1.3171 | -2.2873 | -3.1838 | -1.3171 | -1.3888 | 0.037893 | 2.0252 | 0.46766 | 2.6989 | 38.2556 | 0.098363 | 0.022428 | 0.065263 | 0.098363 | 0.10261 | -1.0716 | -1.7363 | -2.4399 | -1.0716 | -1.1303 | -1.3171 | -2.2873 | -3.1838 | -1.3171 | -1.3888
235 | 0.34 | 0.17 | South/Central | TN | Nashville.Intl.AP.723270 | 3 | 2864099 | 60.8334 | 9.4468 | 74.6059 | 60.0304 | 14.5755 | 960.55 | -0.78671 | 20.74 | -2.1649 | 1.3782 | 26.9577 | -2.7906 | 3.2 | -4.1703 | 1.3797 | 1.3533 | -1.6602 | -15.37 | -1.6207 | -0.039512 | -22.3061 | -0.78671 | 20.74 | -2.1649 | 1.3782 | 26.9577 | -0.67464 | 19.19 | -1.929 | 1.2544 | 25.0644 | 0.037893 | 2.3052 | 0.35797 | 2.827 | 36.3981 | -0.029811 | -0.10575 | -0.062911 | -0.029811 | -0.025564 | 0.7859 | 0.12126 | -0.58241 | 0.7859 | 0.72717 | 1.0215 | 0.05128 | -0.84524 | 1.0215 | 0.94976 | 0.037893 | 2.3052 | 0.35797 | 2.827 | 36.3981 | -0.029811 | -0.10575 | -0.062911 | -0.029811 | -0.025564 | 0.7859 | 0.12126 | -0.58241 | 0.7859 | 0.72717 | 1.0215 | 0.05128 | -0.84524 | 1.0215 | 0.94976
236 | 0.34 | 0.19 | South/Central | TN | Nashville.Intl.AP.723270 | 3 | 2864099 | 60.2133 | 9.679 | 74.3051 | 59.4185 | 14.8866 | 964.11 | -0.48587 | 17.18 | -1.553 | 1.0672 | 22.4511 | -2.4898 | -0.36 | -3.5584 | 1.0686 | -3.1533 | -1.3594 | -18.93 | -1.0088 | -0.35057 | -26.8127 | -0.48587 | 17.18 | -1.553 | 1.0672 | 22.4511 | -0.37379 | 15.63 | -1.3171 | 0.9433 | 20.5578 | 0.037893 | 2.2817 | 0.36677 | 2.8156 | 36.533 | -0.018411 | -0.094346 | -0.051511 | -0.018411 | -0.014164 | 0.651 | -0.013641 | -0.71731 | 0.651 | 0.59227 | 0.85074 | -0.11949 | -1.016 | 0.85074 | 0.779 | 0.037893 | 2.2817 | 0.36677 | 2.8156 | 36.533 | -0.018411 | -0.094346 | -0.051511 | -0.018411 | -0.014164 | 0.651 | -0.013641 | -0.71731 | 0.651 | 0.59227 | 0.85074 | -0.11949 | -1.016 | 0.85074 | 0.779
237 | 0.34 | 0.2 | South/Central | TN | Nashville.Intl.AP.723270 | 3 | 2864099 | 59.911 | 9.7922 | 74.1647 | 59.1201 | 15.0446 | 966.04 | -0.34552 | 15.25 | -1.2547 | 0.90916 | 20.0023 | -2.3494 | -2.29 | -3.26 | 0.91059 | -5.6021 | -1.219 | -20.86 | -0.71045 | -0.50858 | -29.2614 | -0.34552 | 15.25 | -1.2547 | 0.90916 | 20.0023 | -0.23344 | 13.7 | -1.0187 | 0.7853 | 18.109 | 0.037893 | 2.2702 | 0.37106 | 2.8103 | 36.6061 | -0.013093 | -0.089027 | -0.046193 | -0.013093 | -0.0088459 | 0.57787 | -0.086775 | -0.79045 | 0.57787 | 0.51913 | 0.75795 | -0.21228 | -1.1088 | 0.75795 | 0.6862 | 0.037893 | 2.2702 | 0.37106 | 2.8103 | 36.6061 | -0.013093 | -0.089027 | -0.046193 | -0.013093 | -0.0088459 | 0.57787 | -0.086775 | -0.79045 | 0.57787 | 0.51913 | 0.75795 | -0.21228 | -1.1088 | 0.75795 | 0.6862
238 | 0.34 | 0.23 | South/Central | TN | Nashville.Intl.AP.723270 | 3 | 2864099 | 59.0315 | 10.1414 | 73.7622 | 58.2522 | 15.51 | 971.84 | 0.057022 | 9.45 | -0.38677 | 0.4438 | 12.6518 | -1.9469 | -8.09 | -2.3921 | 0.44522 | -12.9526 | -0.81649 | -26.66 | 0.15745 | -0.97394 | -36.6119 | 0.057022 | 9.45 | -0.38677 | 0.4438 | 12.6518 | 0.1691 | 7.9 | -0.15083 | 0.31993 | 10.7585 | 0.037893 | 2.2369 | 0.38429 | 2.7951 | 36.8259 | 0.0021607 | -0.073774 | -0.030939 | 0.0021607 | 0.0064076 | 0.35809 | -0.30655 | -1.0102 | 0.35809 | 0.29935 | 0.47942 | -0.49081 | -1.3873 | 0.47942 | 0.40767 | 0.037893 | 2.2369 | 0.38429 | 2.7951 | 36.8259 | 0.0021607 | -0.073774 | -0.030939 | 0.0021607 | 0.0064076 | 0.35809 | -0.30655 | -1.0102 | 0.35809 | 0.29935 | 0.47942 | -0.49081 | -1.3873 | 0.47942 | 0.40767
239 | 0.34 | 0.25 | South/Central | TN | Nashville.Intl.AP.723270 | 3 | 2864099 | 58.4769 | 10.3725 | 73.5286 | 57.705 | 15.8237 | 976.08 | 0.29056 | 5.21 | 0.16048 | 0.13008 | 7.2126 | -1.7134 | -12.33 | -1.8449 | 0.13151 | -18.3918 | -0.58295 | -30.9 | 0.7047 | -1.2877 | -42.0511 | 0.29056 | 5.21 | 0.16048 | 0.13008 | 7.2126 | 0.40264 | 3.66 | 0.39642 | 0.0062203 | 5.3193 | 0.037893 | 2.2159 | 0.39304 | 2.7862 | 36.9866 | 0.01101 | -0.064925 | -0.02209 | 0.01101 | 0.015257 | 0.19742 | -0.46722 | -1.1709 | 0.19742 | 0.13869 | 0.27331 | -0.69692 | -1.5934 | 0.27331 | 0.20157 | 0.037893 | 2.2159 | 0.39304 | 2.7862 | 36.9866 | 0.01101 | -0.064925 | -0.02209 | 0.01101 | 0.015257 | 0.19742 | -0.46722 | -1.1709 | 0.19742 | 0.13869 | 0.27331 | -0.69692 | -1.5934 | 0.27331 | 0.20157
240 | 0.34 | 0.27 | South/Central | TN | Nashville.Intl.AP.723270 | 3 | 2864099 | 58.5402 | 10.3081 | 73.5429 | 57.7674 | 15.7756 | 975.27 | 0.27625 | 6.02 | 0.098056 | 0.17819 | 8.3218 | -1.7277 | -11.52 | -1.9073 | 0.17962 | -17.2826 | -0.59726 | -30.09 | 0.64228 | -1.2395 | -40.942 | 0.27625 | 6.02 | 0.098056 | 0.17819 | 8.3218 | 0.38832 | 4.47 | 0.334 | 0.054326 | 6.4285 | 0.037893 | 2.2183 | 0.39061 | 2.7868 | 36.9559 | 0.010468 | -0.065467 | -0.022632 | 0.010468 | 0.014715 | 0.22812 | -0.43653 | -1.1402 | 0.22812 | 0.16938 | 0.31534 | -0.65489 | -1.5514 | 0.31534 | 0.24359 | 0.037893 | 2.2183 | 0.39061 | 2.7868 | 36.9559 | 0.010468 | -0.065467 | -0.022632 | 0.010468 | 0.014715 | 0.22812 | -0.43653 | -1.1402 | 0.22812 | 0.16938 | 0.31534 | -0.65489 | -1.5514 | 0.31534 | 0.24359
241 | 0.34 | 0.3 | South/Central | TN | Nashville.Intl.AP.723270 | 3 | 2864099 | 58.2387 | 10.4247 | 73.4282 | 57.4698 | 15.9584 | 977.95 | 0.39102 | 3.34 | 0.39563 | -0.0046068 | 4.8799 | -1.6129 | -14.2 | -1.6097 | -0.0031793 | -20.7245 | -0.48248 | -32.77 | 0.93986 | -1.4223 | -44.3839 | 0.39102 | 3.34 | 0.39563 | -0.0046068 | 4.8799 | 0.5031 | 1.79 | 0.63157 | -0.12847 | 2.9866 | 0.037893 | 2.2068 | 0.39502 | 2.7824 | 37.0574 | 0.014817 | -0.061118 | -0.018283 | 0.014817 | 0.019064 | 0.12656 | -0.53808 | -1.2418 | 0.12656 | 0.067828 | 0.18491 | -0.78531 | -1.6818 | 0.18491 | 0.11317 | 0.037893 | 2.2068 | 0.39502 | 2.7824 | 37.0574 | 0.014817 | -0.061118 | -0.018283 | 0.014817 | 0.019064 | 0.12656 | -0.53808 | -1.2418 | 0.12656 | 0.067828 | 0.18491 | -0.78531 | -1.6818 | 0.18491 | 0.11317
242 | 0.34 | 0.32 | South/Central | TN | Nashville.Intl.AP.723270 | 3 | 2864099 | 57.7256 | 10.6369 | 73.2073 | 56.9635 | 16.2438 | 981.73 | 0.61185 | -0.44 | 0.9019 | -0.29004 | 0.037711 | -1.3921 | -17.98 | -1.1035 | -0.28862 | -25.5667 | -0.26165 | -36.55 | 1.4461 | -1.7078 | -49.2261 | 0.61185 | -0.44 | 0.9019 | -0.29004 | 0.037711 | 0.72393 | -1.99 | 1.1378 | -0.41391 | -1.8556 | 0.037893 | 2.1874 | 0.40307 | 2.774 | 37.2006 | 0.023185 | -0.05275 | -0.0099148 | 0.023185 | 0.027432 | -0.016673 | -0.68132 | -1.385 | -0.016673 | -0.075407 | 0.001429 | -0.9688 | -1.8653 | 0.001429 | -0.070314 | 0.037893 | 2.1874 | 0.40307 | 2.774 | 37.2006 | 0.023185 | -0.05275 | -0.0099148 | 0.023185 | 0.027432 | -0.016673 | -0.68132 | -1.385 | -0.016673 | -0.075407 | 0.001429 | -0.9688 | -1.8653 | 0.001429 | -0.070314
243 | 0.34 | 0.35 | South/Central | TN | Nashville.Intl.AP.723270 | 3 | 2864099 | 56.976 | 10.9554 | 72.8928 | 56.2238 | 16.669 | 987.53 | 0.92641 | -6.24 | 1.6417 | -0.71524 | -7.3598 | -1.0775 | -23.78 | -0.3637 | -0.71382 | -32.9642 | 0.0529 | -42.35 | 2.1859 | -2.133 | -56.6236 | 0.92641 | -6.24 | 1.6417 | -0.71524 | -7.3598 | 1.0385 | -7.79 | 1.8776 | -0.83911 | -9.2531 | 0.037893 | 2.159 | 0.41513 | 2.7621 | 37.4204 | 0.035104 | -0.04083 | 0.0020045 | 0.035104 | 0.039351 | -0.23645 | -0.90109 | -1.6048 | -0.23645 | -0.29519 | -0.27888 | -1.2491 | -2.1456 | -0.27888 | -0.35063 | 0.037893 | 2.159 | 0.41513 | 2.7621 | 37.4204 | 0.035104 | -0.04083 | 0.0020045 | 0.035104 | 0.039351 | -0.23645 | -0.90109 | -1.6048 | -0.23645 | -0.29519 | -0.27888 | -1.2491 | -2.1456 | -0.27888 | -0.35063
244 | 0.34 | 0.37 | South/Central | TN | Nashville.Intl.AP.723270 | 3 | 2864099 | 56.4977 | 11.1684 | 72.704 | 55.7518 | 16.9522 | 991.58 | 1.1152 | -10.29 | 2.1136 | -0.99848 | -12.5535 | -0.88877 | -27.83 | 0.10828 | -0.99705 | -38.1579 | 0.24164 | -46.4 | 2.6579 | -2.4162 | -61.8172 | 1.1152 | -10.29 | 2.1136 | -0.99848 | -12.5535 | 1.2272 | -11.84 | 2.3496 | -1.1223 | -14.4468 | 0.037893 | 2.1409 | 0.4232 | 2.755 | 37.5739 | 0.042256 | -0.033678 | 0.0091566 | 0.042256 | 0.046503 | -0.38992 | -1.0546 | -1.7582 | -0.38992 | -0.44865 | -0.47569 | -1.4459 | -2.3424 | -0.47569 | -0.54743 | 0.037893 | 2.1409 | 0.4232 | 2.755 | 37.5739 | 0.042256 | -0.033678 | 0.0091566 | 0.042256 | 0.046503 | -0.38992 | -1.0546 | -1.7582 | -0.38992 | -0.44865 | -0.47569 | -1.4459 | -2.3424 | -0.47569 | -0.54743
245 | 0.34 | 0.4 | South/Central | TN | Nashville.Intl.AP.723270 | 3 | 2864099 | 55.8195 | 11.4849 | 72.4614 | 55.0825 | 17.3789 | 998.06 | 1.3578 | -16.77 | 2.7829 | -1.4251 | -20.9104 | -0.64616 | -34.31 | 0.77755 | -1.4237 | -46.5148 | 0.48426 | -52.88 | 3.3271 | -2.8429 | -70.1741 | 1.3578 | -16.77 | 2.7829 | -1.4251 | -20.9104 | 1.4698 | -18.32 | 3.0188 | -1.549 | -22.8037 | 0.037893 | 2.1152 | 0.4352 | 2.7458 | 37.8194 | 0.05145 | -0.024485 | 0.01835 | 0.05145 | 0.055697 | -0.63546 | -1.3001 | -2.0038 | -0.63546 | -0.6942 | -0.79236 | -1.7626 | -2.6591 | -0.79236 | -0.8641 | 0.037893 | 2.1152 | 0.4352 | 2.7458 | 37.8194 | 0.05145 | -0.024485 | 0.01835 | 0.05145 | 0.055697 | -0.63546 | -1.3001 | -2.0038 | -0.63546 | -0.6942 | -0.79236 | -1.7626 | -2.6591 | -0.79236 | -0.8641
246 | 0.34 | 0.42 | South/Central | TN | Nashville.Intl.AP.723270 | 3 | 2864099 | 55.372 | 11.7015 | 72.3072 | 54.6409 | 17.6663 | 1002.51 | 1.512 | -21.22 | 3.2246 | -1.7126 | -26.6581 | -0.4919 | -38.76 | 1.2192 | -1.7111 | -52.2625 | 0.63852 | -57.33 | 3.7688 | -3.1303 | -75.9219 | 1.512 | -21.22 | 3.2246 | -1.7126 | -26.6581 | 1.6241 | -22.77 | 3.4605 | -1.8364 | -28.5514 | 0.037893 | 2.0982 | 0.4434 | 2.7399 | 37.9881 | 0.057295 | -0.01864 | 0.024195 | 0.057295 | 0.061542 | -0.80409 | -1.4687 | -2.1724 | -0.80409 | -0.86282 | -1.0102 | -1.9804 | -2.8769 | -1.0102 | -1.0819 | 0.037893 | 2.0982 | 0.4434 | 2.7399 | 37.9881 | 0.057295 | -0.01864 | 0.024195 | 0.057295 | 0.061542 | -0.80409 | -1.4687 | -2.1724 | -0.80409 | -0.86282 | -1.0102 | -1.9804 | -2.8769 | -1.0102 | -1.0819
247 | 0.34 | 0.47 | South/Central | TN | Nashville.Intl.AP.723270 | 3 | 2864099 | 54.241 | 12.3118 | 71.993 | 53.5249 | 18.4681 | 1015.98 | 1.8262 | -34.69 | 4.3405 | -2.5144 | -44.1777 | -0.17776 | -52.23 | 2.3352 | -2.5129 | -69.7821 | 0.95266 | -70.8 | 4.8848 | -3.9321 | -93.4415 | 1.8262 | -34.69 | 4.3405 | -2.5144 | -44.1777 | 1.9382 | -36.24 | 4.5765 | -2.6382 | -46.071 | 0.037893 | 2.0554 | 0.46653 | 2.728 | 38.4985 | 0.069199 | -0.0067358 | 0.036099 | 0.069199 | 0.073446 | -1.3145 | -1.9791 | -2.6828 | -1.3145 | -1.3732 | -1.674 | -2.6443 | -3.5408 | -1.674 | -1.7458 | 0.037893 | 2.0554 | 0.46653 | 2.728 | 38.4985 | 0.069199 | -0.0067358 | 0.036099 | 0.069199 | 0.073446 | -1.3145 | -1.9791 | -2.6828 | -1.3145 | -1.3732 | -1.674 | -2.6443 | -3.5408 | -1.674 | -1.7458
248 | 0.2 | 0.21 | South/Central | TN | Nashville.Intl.AP.723270 | 3 | 2864099 | 53.6511 | 10.0371 | 68.1159 | 52.9411 | 15.1749 | 915.61 | 5.7033 | 65.68 | 4.9244 | 0.77889 | 93.9046 | 3.6993 | 48.14 | 2.919 | 0.78032 | 68.3002 | 4.8298 | 29.57 | 5.4686 | -0.63885 | 44.6408 | 5.7033 | 65.68 | 4.9244 | 0.77889 | 93.9046 | 5.8153 | 64.13 | 5.1603 | 0.65502 | 92.0113 | 0.037893 | 2.033 | 0.38034 | 2.5811 | 34.6952 | 0.21611 | 0.14018 | 0.18301 | 0.21611 | 0.22036 | 2.4888 | 1.8242 | 1.1205 | 2.4888 | 2.4301 | 3.5583 | 2.5881 | 1.6916 | 3.5583 | 3.4866 | 0.037893 | 2.033 | 0.38034 | 2.5811 | 34.6952 | 0.21611 | 0.14018 | 0.18301 | 0.21611 | 0.22036 | 2.4888 | 1.8242 | 1.1205 | 2.4888 | 2.4301 | 3.5583 | 2.5881 | 1.6916 | 3.5583 | 3.4866
249 | 0.21 | 0.21 | South/Central | TN | Nashville.Intl.AP.723270 | 3 | 2864099 | 54.0875 | 10.0264 | 68.5416 | 53.3718 | 15.1699 | 919.24 | 5.2776 | 62.05 | 4.4937 | 0.78389 | 88.5915 | 3.2736 | 44.51 | 2.4883 | 0.78532 | 62.9871 | 4.4041 | 25.94 | 5.0379 | -0.63385 | 39.3277 | 5.2776 | 62.05 | 4.4937 | 0.78389 | 88.5915 | 5.3896 | 60.5 | 4.7296 | 0.66002 | 86.6982 | 0.037893 | 2.0495 | 0.37993 | 2.5972 | 34.8327 | 0.19998 | 0.12405 | 0.16688 | 0.19998 | 0.20423 | 2.3513 | 1.6866 | 0.98294 | 2.3513 | 2.2925 | 3.357 | 2.3868 | 1.4902 | 3.357 | 3.2852 | 0.037893 | 2.0495 | 0.37993 | 2.5972 | 34.8327 | 0.19998 | 0.12405 | 0.16688 | 0.19998 | 0.20423 | 2.3513 | 1.6866 | 0.98294 | 2.3513 | 2.2925 | 3.357 | 2.3868 | 1.4902 | 3.357 | 3.2852
250 | 0.22 | 0.21 | South/Central | TN | Nashville.Intl.AP.723270 | 3 | 2864099 | 54.5315 | 10.0164 | 68.9857 | 53.8101 | 15.1755 | 923.25 | 4.8335 | 58.04 | 4.0553 | 0.77824 | 82.7577 | 2.8296 | 40.5 | 2.0499 | 0.77966 | 57.1533 | 3.96 | 21.93 | 4.5995 | -0.6395 | 33.494 | 4.8335 | 58.04 | 4.0553 | 0.77824 | 82.7577 | 4.9456 | 56.49 | 4.2912 | 0.65437 | 80.8644 | 0.037893 | 2.0664 | 0.37955 | 2.6141 | 34.9847 | 0.18316 | 0.10722 | 0.15006 | 0.18316 | 0.1874 | 2.1993 | 1.5347 | 0.83099 | 2.1993 | 2.1406 | 3.1359 | 2.1657 | 1.2692 | 3.1359 | 3.0642 | 0.037893 | 2.0664 | 0.37955 | 2.6141 | 34.9847 | 0.18316 | 0.10722 | 0.15006 | 0.18316 | 0.1874 | 2.1993 | 1.5347 | 0.83099 | 2.1993 | 2.1406 | 3.1359 | 2.1657 | 1.2692 | 3.1359 | 3.0642
251 | 0.23 | 0.21 | South/Central | TN | Nashville.Intl.AP.723270 | 3 | 2864099 | 54.9665 | 10.0098 | 69.4185 | 54.2395 | 15.1791 | 927.1 | 4.4006 | 54.19 | 3.626 | 0.77468 | 77.1228 | 2.3967 | 36.65 | 1.6206 | 0.77611 | 51.5184 | 3.5271 | 18.08 | 4.1702 | -0.64306 | 27.859 | 4.4006 | 54.19 | 3.626 | 0.77468 | 77.1228 | 4.5127 | 52.64 | 3.8619 | 0.65081 | 75.2295 | 0.037893 | 2.0828 | 0.3793 | 2.6305 | 35.1306 | 0.16675 | 0.090819 | 0.13365 | 0.16675 | 0.171 | 2.0534 | 1.3888 | 0.6851 | 2.0534 | 1.9947 | 2.9224 | 1.9522 | 1.0557 | 2.9224 | 2.8507 | 0.037893 | 2.0828 | 0.3793 | 2.6305 | 35.1306 | 0.16675 | 0.090819 | 0.13365 | 0.16675 | 0.171 | 2.0534 | 1.3888 | 0.6851 | 2.0534 | 1.9947 | 2.9224 | 1.9522 | 1.0557 | 2.9224 | 2.8507
252 | 0.24 | 0.21 | South/Central | TN | Nashville.Intl.AP.723270 | 3 | 2864099 | 55.3983 | 10.0001 | 69.8465 | 54.6657 | 15.1808 | 930.9 | 3.9727 | 50.39 | 3.1998 | 0.77294 | 71.5998 | 1.9688 | 32.85 | 1.1944 | 0.77436 | 45.9954 | 3.0992 | 14.28 | 3.744 | -0.6448 | 22.336 | 3.9727 | 50.39 | 3.1998 | 0.77294 | 71.5998 | 4.0848 | 48.84 | 3.4357 | 0.64907 | 69.7065 | 0.037893 | 2.0992 | 0.37893 | 2.6467 | 35.2745 | 0.15054 | 0.074602 | 0.11744 | 0.15054 | 0.15478 | 1.9094 | 1.2448 | 0.54111 | 1.9094 | 1.8507 | 2.7131 | 1.7429 | 0.84638 | 2.7131 | 2.6414 | 0.037893 | 2.0992 | 0.37893 | 2.6467 | 35.2745 | 0.15054 | 0.074602 | 0.11744 | 0.15054 | 0.15478 | 1.9094 | 1.2448 | 0.54111 | 1.9094 | 1.8507 | 2.7131 | 1.7429 | 0.84638 | 2.7131 | 2.6414
253 | 0.25 | 0.21 | South/Central | TN | Nashville.Intl.AP.723270 | 3 | 2864099 | 55.8324 | 9.9868 | 70.2768 | 55.0942 | 15.1826 | 934.7 | 3.5424 | 46.59 | 2.7712 | 0.77114 | 66.0449 | 1.5384 | 29.05 | 0.76586 | 0.77257 | 40.4405 | 2.6688 | 10.48 | 3.3154 | -0.64659 | 16.7812 | 3.5424 | 46.59 | 2.7712 | 0.77114 | 66.0449 | 3.6544 | 45.04 | 3.0072 | 0.64728 | 64.1516 | 0.037893 | 2.1157 | 0.37843 | 2.663 | 35.4185 | 0.13423 | 0.058296 | 0.10113 | 0.13423 | 0.13848 | 1.7654 | 1.1008 | 0.39712 | 1.7654 | 1.7067 | 2.5026 | 1.5324 | 0.63589 | 2.5026 | 2.4309 | 0.037893 | 2.1157 | 0.37843 | 2.663 | 35.4185 | 0.13423 | 0.058296 | 0.10113 | 0.13423 | 0.13848 | 1.7654 | 1.1008 | 0.39712 | 1.7654 | 1.7067 | 2.5026 | 1.5324 | 0.63589 | 2.5026 | 2.4309
254 | 0.26 | 0.21 | South/Central | TN | Nashville.Intl.AP.723270 | 3 | 2864099 | 56.2639 | 9.9757 | 70.6977 | 55.5202 | 15.1776 | 938.29 | 3.1215 | 43 | 2.3453 | 0.7762 | 60.7951 | 1.1176 | 25.46 | 0.33994 | 0.77762 | 35.1907 | 2.248 | 6.89 | 2.8895 | -0.64154 | 11.5313 | 3.1215 | 43 | 2.3453 | 0.7762 | 60.7951 | 3.2336 | 41.45 | 2.5812 | 0.65233 | 58.9018 | 0.037893 | 2.132 | 0.37801 | 2.6789 | 35.5546 | 0.11828 | 0.042348 | 0.085183 | 0.11828 | 0.12253 | 1.6294 | 0.96475 | 0.26108 | 1.6294 | 1.5707 | 2.3037 | 1.3335 | 0.43696 | 2.3037 | 2.232 | 0.037893 | 2.132 | 0.37801 | 2.6789 | 35.5546 | 0.11828 | 0.042348 | 0.085183 | 0.11828 | 0.12253 | 1.6294 | 0.96475 | 0.26108 | 1.6294 | 1.5707 | 2.3037 | 1.3335 | 0.43696 | 2.3037 | 2.232
255 | 0.27 | 0.21 | South/Central | TN | Nashville.Intl.AP.723270 | 3 | 2864099 | 56.698 | 9.9656 | 71.1313 | 55.9487 | 15.1826 | 942.2 | 2.6879 | 39.09 | 1.9167 | 0.77115 | 55.1112 | 0.68397 | 21.55 | -0.088608 | 0.77258 | 29.5068 | 1.8144 | 2.98 | 2.461 | -0.64659 | 5.8475 | 2.6879 | 39.09 | 1.9167 | 0.77115 | 55.1112 | 2.8 | 37.54 | 2.1527 | 0.64729 | 53.2179 | 0.037893 | 2.1485 | 0.37763 | 2.6954 | 35.7027 | 0.10185 | 0.025918 | 0.068753 | 0.10185 | 0.1061 | 1.4812 | 0.81659 | 0.11292 | 1.4812 | 1.4225 | 2.0883 | 1.1181 | 0.22158 | 2.0883 | 2.0166 | 0.037893 | 2.1485 | 0.37763 | 2.6954 | 35.7027 | 0.10185 | 0.025918 | 0.068753 | 0.10185 | 0.1061 | 1.4812 | 0.81659 | 0.11292 | 1.4812 | 1.4225 | 2.0883 | 1.1181 | 0.22158 | 2.0883 | 2.0166
256 | 0.28 | 0.21 | South/Central | TN | Nashville.Intl.AP.723270 | 3 | 2864099 | 57.1234 | 9.9548 | 71.5463 | 56.3685 | 15.1778 | 945.75 | 2.2729 | 35.54 | 1.497 | 0.77594 | 49.9296 | 0.26897 | 18 | -0.5084 | 0.77737 | 24.3252 | 1.3994 | -0.57 | 2.0412 | -0.64179 | 0.66578 | 2.2729 | 35.54 | 1.497 | 0.77594 | 49.9296 | 2.385 | 33.99 | 1.7329 | 0.65208 | 48.0362 | 0.037893 | 2.1646 | 0.37722 | 2.7111 | 35.8373 | 0.086127 | 0.010192 | 0.053027 | 0.086127 | 0.090374 | 1.3467 | 0.68207 | -0.021599 | 1.3467 | 1.288 | 1.892 | 0.92175 | 0.025228 | 1.892 | 1.8202 | 0.037893 | 2.1646 | 0.37722 | 2.7111 | 35.8373 | 0.086127 | 0.010192 | 0.053027 | 0.086127 | 0.090374 | 1.3467 | 0.68207 | -0.021599 | 1.3467 | 1.288 | 1.892 | 0.92175 | 0.025228 | 1.892 | 1.8202
257 | 0.29 | 0.21 | South/Central | TN | Nashville.Intl.AP.723270 | 3 | 2864099 | 57.5484 | 9.9448 | 71.9712 | 56.788 | 15.1832 | 949.58 | 1.848 | 31.71 | 1.0775 | 0.77052 | 44.3465 | -0.15595 | 14.17 | -0.92789 | 0.77195 | 18.7421 | 0.97447 | -4.4 | 1.6217 | -0.64722 | -4.9173 | 1.848 | 31.71 | 1.0775 | 0.77052 | 44.3465 | 1.9601 | 30.16 | 1.3134 | 0.64666 | 42.4532 | 0.037893 | 2.1807 | 0.37684 | 2.7272 | 35.9824 | 0.070025 | -0.0059093 | 0.036926 | 0.070025 | 0.074272 | 1.2016 | 0.53694 | -0.16673 | 1.2016 | 1.1429 | 1.6804 | 0.71019 | -0.18633 | 1.6804 | 1.6087 | 0.037893 | 2.1807 | 0.37684 | 2.7272 | 35.9824 | 0.070025 | -0.0059093 | 0.036926 | 0.070025 | 0.074272 | 1.2016 | 0.53694 | -0.16673 | 1.2016 | 1.1429 | 1.6804 | 0.71019 | -0.18633 | 1.6804 | 1.6087
258 | 0.3 | 0.21 | South/Central | TN | Nashville.Intl.AP.723270 | 3 | 2864099 | 57.9736 | 9.9383 | 72.39 | 57.2078 | 15.1822 | 953.24 | 1.4292 | 28.05 | 0.65767 | 0.77151 | 39.014 | -0.57475 | 10.51 | -1.3477 | 0.77293 | 13.4096 | 0.55567 | -8.06 | 1.2019 | -0.64623 | -10.2498 | 1.4292 | 28.05 | 0.65767 | 0.77151 | 39.014 | 1.5413 | 26.5 | 0.89361 | 0.64764 | 37.1206 | 0.037893 | 2.1968 | 0.37659 | 2.7431 | 36.1211 | 0.054156 | -0.021779 | 0.021056 | 0.054156 | 0.058403 | 1.0629 | 0.39825 | -0.30542 | 1.0629 | 1.0042 | 1.4784 | 0.50813 | -0.3884 | 1.4784 | 1.4066 | 0.037893 | 2.1968 | 0.37659 | 2.7431 | 36.1211 | 0.054156 | -0.021779 | 0.021056 | 0.054156 | 0.058403 | 1.0629 | 0.39825 | -0.30542 | 1.0629 | 1.0042 | 1.4784 | 0.50813 | -0.3884 | 1.4784 | 1.4066
259 | 0.31 | 0.21 | South/Central | TN | Nashville.Intl.AP.723270 | 3 | 2864099 | 58.3844 | 9.9261 | 72.7986 | 57.6132 | 15.1853 | 956.89 | 1.0206 | 24.4 | 0.25221 | 0.76842 | 33.7031 | -0.9833 | 6.86 | -1.7531 | 0.76985 | 8.0987 | 0.14712 | -11.71 | 0.79643 | -0.64932 | -15.5607 | 1.0206 | 24.4 | 0.25221 | 0.76842 | 33.7031 | 1.1327 | 22.85 | 0.48815 | 0.64456 | 31.8098 | 0.037893 | 2.2124 | 0.37613 | 2.7586 | 36.2594 | 0.038675 | -0.03726 | 0.0055748 | 0.038675 | 0.042922 | 0.92459 | 0.25995 | -0.44373 | 0.92459 | 0.86585 | 1.2771 | 0.30688 | -0.58964 | 1.2771 | 1.2054 | 0.037893 | 2.2124 | 0.37613 | 2.7586 | 36.2594 | 0.038675 | -0.03726 | 0.0055748 | 0.038675 | 0.042922 | 0.92459 | 0.25995 | -0.44373 | 0.92459 | 0.86585 | 1.2771 | 0.30688 | -0.58964 | 1.2771 | 1.2054
260 | 0.32 | 0.21 | South/Central | TN | Nashville.Intl.AP.723270 | 3 | 2864099 | 58.7994 | 9.9249 | 73.2136 | 58.0229 | 15.1907 | 960.62 | 0.60564 | 20.67 | -0.15745 | 0.7631 | 28.2498 | -1.3983 | 3.13 | -2.1628 | 0.76452 | 2.6454 | -0.26787 | -15.44 | 0.38677 | -0.65464 | -21.014 | 0.60564 | 20.67 | -0.15745 | 0.7631 | 28.2498 | 0.71772 | 19.12 | 0.078486 | 0.63923 | 26.3565 | 0.037893 | 2.2281 | 0.37608 | 2.7743 | 36.4007 | 0.02295 | -0.052985 | -0.01015 | 0.02295 | 0.027196 | 0.78325 | 0.1186 | -0.58507 | 0.78325 | 0.72451 | 1.0705 | 0.10024 | -0.79628 | 1.0705 | 0.99872 | 0.037893 | 2.2281 | 0.37608 | 2.7743 | 36.4007 | 0.02295 | -0.052985 | -0.01015 | 0.02295 | 0.027196 | 0.78325 | 0.1186 | -0.58507 | 0.78325 | 0.72451 | 1.0705 | 0.10024 | -0.79628 | 1.0705 | 0.99872
261 | 0.33 | 0.21 | South/Central | TN | Nashville.Intl.AP.723270 | 3 | 2864099 | 59.2047 | 9.9149 | 73.6177 | 58.423 | 15.1946 | 964.24 | 0.20153 | 17.05 | -0.55757 | 0.7591 | 22.9715 | -1.8024 | -0.49 | -2.5629 | 0.76053 | -2.6329 | -0.67198 | -19.06 | -0.013345 | -0.65863 | -26.2923 | 0.20153 | 17.05 | -0.55757 | 0.7591 | 22.9715 | 0.31361 | 15.5 | -0.32163 | 0.63524 | 21.0781 | 0.037893 | 2.2434 | 0.3757 | 2.7896 | 36.5379 | 0.0076366 | -0.068298 | -0.025463 | 0.0076366 | 0.011884 | 0.64607 | -0.018568 | -0.72224 | 0.64607 | 0.58734 | 0.87046 | -0.09977 | -0.99629 | 0.87046 | 0.79871 | 0.037893 | 2.2434 | 0.3757 | 2.7896 | 36.5379 | 0.0076366 | -0.068298 | -0.025463 | 0.0076366 | 0.011884 | 0.64607 | -0.018568 | -0.72224 | 0.64607 | 0.58734 | 0.87046 | -0.09977 | -0.99629 | 0.87046 | 0.79871
262 | 0.34 | 0.21 | South/Central | TN | Nashville.Intl.AP.723270 | 3 | 2864099 | 59.6152 | 9.9087 | 74.0319 | 58.8282 | 15.2037 | 968.05 | -0.21267 | 13.24 | -0.96274 | 0.75007 | 17.4286 | -2.2166 | -4.3 | -2.9681 | 0.7515 | -8.1758 | -1.0862 | -22.87 | -0.41852 | -0.66766 | -31.8352 | -0.21267 | 13.24 | -0.96274 | 0.75007 | 17.4286 | -0.10059 | 11.69 | -0.7268 | 0.62621 | 15.5353 | 0.037893 | 2.259 | 0.37547 | 2.8053 | 36.6823 | -0.0080587 | -0.083993 | -0.041159 | -0.0080587 | -0.0038118 | 0.5017 | -0.16294 | -0.86661 | 0.5017 | 0.44297 | 0.66042 | -0.30981 | -1.2063 | 0.66042 | 0.58868 | 0.037893 | 2.259 | 0.37547 | 2.8053 | 36.6823 | -0.0080587 | -0.083993 | -0.041159 | -0.0080587 | -0.0038118 | 0.5017 | -0.16294 | -0.86661 | 0.5017 | 0.44297 | 0.66042 | -0.30981 | -1.2063 | 0.66042 | 0.58868
263 | 0.35 | 0.21 | South/Central | TN | Nashville.Intl.AP.723270 | 3 | 2864099 | 60.0202 | 9.8996 | 74.4278 | 59.228 | 15.1998 | 971.45 | -0.60862 | 9.84 | -1.3626 | 0.75395 | 12.4662 | -2.6125 | -7.7 | -3.3679 | 0.75538 | -13.1382 | -1.4821 | -26.27 | -0.81834 | -0.66378 | -36.7976 | -0.60862 | 9.84 | -1.3626 | 0.75395 | 12.4662 | -0.49654 | 8.29 | -1.1266 | 0.63009 | 10.5729 | 0.037893 | 2.2743 | 0.37512 | 2.8203 | 36.8111 | -0.023062 | -0.098997 | -0.056162 | -0.023062 | -0.018815 | 0.37287 | -0.29178 | -0.99545 | 0.37287 | 0.31413 | 0.47238 | -0.49785 | -1.3944 | 0.47238 | 0.40064 | 0.037893 | 2.2743 | 0.37512 | 2.8203 | 36.8111 | -0.023062 | -0.098997 | -0.056162 | -0.023062 | -0.018815 | 0.37287 | -0.29178 | -0.99545 | 0.37287 | 0.31413 | 0.47238 | -0.49785 | -1.3944 | 0.47238 | 0.40064
264 | 0.36 | 0.21 | South/Central | TN | Nashville.Intl.AP.723270 | 3 | 2864099 | 60.4156 | 9.8987 | 74.8324 | 59.6183 | 15.2141 | 975.28 | -1.0132 | 6.01 | -1.7529 | 0.7397 | 6.9066 | -3.0171 | -11.53 | -3.7582 | 0.74112 | -18.6978 | -1.8867 | -30.1 | -1.2086 | -0.67804 | -42.3571 | -1.0132 | 6.01 | -1.7529 | 0.7397 | 6.9066 | -0.90108 | 4.46 | -1.5169 | 0.61583 | 5.0133 | 0.037893 | 2.2893 | 0.37509 | 2.8356 | 36.9562 | -0.038392 | -0.11433 | -0.071491 | -0.038392 | -0.034145 | 0.22774 | -0.43691 | -1.1406 | 0.22774 | 0.169 | 0.26171 | -0.70851 | -1.605 | 0.26171 | 0.18997 | 0.037893 | 2.2893 | 0.37509 | 2.8356 | 36.9562 | -0.038392 | -0.11433 | -0.071491 | -0.038392 | -0.034145 | 0.22774 | -0.43691 | -1.1406 | 0.22774 | 0.169 | 0.26171 | -0.70851 | -1.605 | 0.26171 | 0.18997
265 | 0.37 | 0.21 | South/Central | TN | Nashville.Intl.AP.723270 | 3 | 2864099 | 60.8198 | 9.8921 | 75.2338 | 60.0173 | 15.2165 | 978.85 | -1.4146 | 2.44 | -2.1519 | 0.73725 | 1.7033 | -3.4186 | -15.1 | -4.1572 | 0.73868 | -23.9011 | -2.2882 | -33.67 | -1.6077 | -0.68049 | -47.5605 | -1.4146 | 2.44 | -2.1519 | 0.73725 | 1.7033 | -1.3026 | 0.89 | -1.916 | 0.61338 | -0.19001 | 0.037893 | 2.3046 | 0.37484 | 2.8508 | 37.0915 | -0.053605 | -0.12954 | -0.086705 | -0.053605 | -0.049358 | 0.092459 | -0.57218 | -1.2759 | 0.092459 | 0.033725 | 0.064543 | -0.90568 | -1.8022 | 0.064543 | -0.0072002 | 0.037893 | 2.3046 | 0.37484 | 2.8508 | 37.0915 | -0.053605 | -0.12954 | -0.086705 | -0.053605 | -0.049358 | 0.092459 | -0.57218 | -1.2759 | 0.092459 | 0.033725 | 0.064543 | -0.90568 | -1.8022 | 0.064543 | -0.0072002
266 | 0.38 | 0.21 | South/Central | TN | Nashville.Intl.AP.723270 | 3 | 2864099 | 61.2153 | 9.8867 | 75.6301 | 60.4076 | 15.2225 | 982.44 | -1.8109 | -1.15 | -2.5422 | 0.7313 | -3.5269 | -3.8148 | -18.69 | -4.5475 | 0.73272 | -29.1313 | -2.6844 | -37.26 | -1.998 | -0.68644 | -52.7907 | -1.8109 | -1.15 | -2.5422 | 0.7313 | -3.5269 | -1.6988 | -2.7 | -2.3062 | 0.60743 | -5.4202 | 0.037893 | 2.3196 | 0.37464 | 2.8658 | 37.2276 | -0.06862 | -0.14455 | -0.10172 | -0.06862 | -0.064373 | -0.043577 | -0.70822 | -1.4119 | -0.043577 | -0.10231 | -0.13364 | -1.1039 | -2.0004 | -0.13364 | -0.20539 | 0.037893 | 2.3196 | 0.37464 | 2.8658 | 37.2276 | -0.06862 | -0.14455 | -0.10172 | -0.06862 | -0.064373 | -0.043577 | -0.70822 | -1.4119 | -0.043577 | -0.10231 | -0.13364 | -1.1039 | -2.0004 | -0.13364 | -0.20539
267 | 0.39 | 0.21 | South/Central | TN | Nashville.Intl.AP.723270 | 3 | 2864099 | 61.6069 | 9.8821 | 76.0271 | 60.7942 | 15.2329 | 986.12 | -2.2079 | -4.83 | -2.9288 | 0.72083 | -8.8888 | -4.2119 | -22.37 | -4.9341 | 0.72226 | -34.4932 | -3.0814 | -40.94 | -2.3845 | -0.69691 | -58.1526 | -2.2079 | -4.83 | -2.9288 | 0.72083 | -8.8888 | -2.0959 | -6.38 | -2.6928 | 0.59697 | -10.7821 | 0.037893 | 2.3345 | 0.37446 | 2.8809 | 37.367 | -0.083665 | -0.1596 | -0.11676 | -0.083665 | -0.079418 | -0.18302 | -0.84767 | -1.5513 | -0.18302 | -0.24176 | -0.33682 | -1.307 | -2.2036 | -0.33682 | -0.40857 | 0.037893 | 2.3345 | 0.37446 | 2.8809 | 37.367 | -0.083665 | -0.1596 | -0.11676 | -0.083665 | -0.079418 | -0.18302 | -0.84767 | -1.5513 | -0.18302 | -0.24176 | -0.33682 | -1.307 | -2.2036 | -0.33682 | -0.40857
268 | 0.4 | 0.21 | South/Central | TN | Nashville.Intl.AP.723270 | 3 | 2864099 | 62.0011 | 9.8768 | 76.4197 | 61.1834 | 15.2363 | 989.63 | -2.6005 | -8.34 | -3.318 | 0.71746 | -14.003 | -4.6044 | -25.88 | -5.3233 | 0.71888 | -39.6074 | -3.474 | -44.45 | -2.7737 | -0.70028 | -63.2668 | -2.6005 | -8.34 | -3.318 | 0.71746 | -14.003 | -2.4884 | -9.89 | -3.082 | 0.59359 | -15.8963 | 0.037893 | 2.3494 | 0.37426 | 2.8958 | 37.5 | -0.098541 | -0.17448 | -0.13164 | -0.098541 | -0.094294 | -0.31603 | -0.98067 | -1.6843 | -0.31603 | -0.37476 | -0.53061 | -1.5008 | -2.3974 | -0.53061 | -0.60236 | 0.037893 | 2.3494 | 0.37426 | 2.8958 | 37.5 | -0.098541 | -0.17448 | -0.13164 | -0.098541 | -0.094294 | -0.31603 | -0.98067 | -1.6843 | -0.31603 | -0.37476 | -0.53061 | -1.5008 | -2.3974 | -0.53061 | -0.60236
Double | Double | Double | South/Central | TN | Nashville.Intl.AP.723270 | 3 | 2864099 | 59.2547 | 13.0479 | 78.2032 | 58.4744 | 19.7288 | 1095.78 | -4.384 | -114.49 | -0.60897 | -3.775 | -157.5113 | -6.3879 | -132.03 | -2.6143 | -3.7736 | -183.1157 | -5.2575 | -150.6 | -0.064747 | -5.1928 | -206.7751 | -4.384 | -114.49 | -0.60897 | -3.775 | -157.5113 | -4.2719 | -116.04 | -0.37303 | -3.8989 | -159.4046 | 0.037893 | 2.2453 | 0.49442 | 2.9633 | 41.5223 | -0.16612 | -0.24206 | -0.19922 | -0.16612 | -0.16188 | -4.3384 | -5.003 | -5.7067 | -4.3384 | -4.3971 | -5.9686 | -6.9388 | -7.8353 | -5.9686 | -6.0403 | 0.037893 | 2.2453 | 0.49442 | 2.9633 | 41.5223 | -0.16612 | -0.24206 | -0.19922 | -0.16612 | -0.16188 | -4.3384 | -5.003 | -5.7067 | -4.3384 | -4.3971 | -5.9686 | -6.9388 | -7.8353 | -5.9686 | -6.0403
Single | Single | Single | South/Central | TN | Nashville.Intl.AP.723270 | 3 | 2864099 | 68.3167 | 14.3344 | 89.2693 | 67.4204 | 21.8489 | 1235.31 | -15.4501 | -254.02 | -9.5549 | -5.8951 | -356.0702 | -17.454 | -271.56 | -11.5603 | -5.8937 | -381.6746 | -16.3236 | -290.13 | -9.0107 | -7.3129 | -405.334 | -15.4501 | -254.02 | -9.5549 | -5.8951 | -356.0702 | -15.338 | -255.57 | -9.319 | -6.019 | -357.9635 | 0.037893 | 2.5887 | 0.54317 | 3.3827 | 46.8095 | -0.58545 | -0.66138 | -0.61855 | -0.58545 | -0.5812 | -9.6256 | -10.2902 | -10.9939 | -9.6256 | -9.6843 | -13.4926 | -14.4628 | -15.3593 | -13.4926 | -13.5643 | 0.037893 | 2.5887 | 0.54317 | 3.3827 | 46.8095 | -0.58545 | -0.66138 | -0.61855 | -0.58545 | -0.5812 | -9.6256 | -10.2902 | -10.9939 | -9.6256 | -9.6843 | -13.4926 | -14.4628 | -15.3593 | -13.4926 | -13.5643
1 | 0.35 | 0.47 | South/Central | VA | Norfolk.Intl.AP.723080 | 3 | 1629172 | 54.0264 | 10.936 | 70.0509 | 53.8994 | 16.1515 | 1121.86 | 2.0189 | -22.73 | 4.2498 | -2.2309 | -34.0968 | 0.035074 | -44.54 | 2.26 | -2.225 | -59.3225 | 1.4918 | -53.38 | 4.9587 | -3.4669 | -74.0464 | 2.0189 | -22.73 | 4.2498 | -2.2309 | -34.0968 | 2.2082 | -22.67 | 4.5408 | -2.3325 | -34.4045 | 0.021554 | 1.1645 | 0.23572 | 1.5099 | 24.1811 | 0.043516 | 0.00075599 | 0.032154 | 0.043516 | 0.047597 | -0.48993 | -0.96004 | -1.1506 | -0.48993 | -0.48864 | -0.73494 | -1.2787 | -1.596 | -0.73494 | -0.74157 | 0.021554 | 1.1645 | 0.23572 | 1.5099 | 24.1811 | 0.043516 | 0.00075599 | 0.032154 | 0.043516 | 0.047597 | -0.48993 | -0.96004 | -1.1506 | -0.48993 | -0.48864 | -0.73494 | -1.2787 | -1.596 | -0.73494 | -0.74157
2 | 0.35 | 0.42 | South/Central | VA | Norfolk.Intl.AP.723080 | 3 | 1629172 | 55.252 | 10.394 | 70.5538 | 55.1222 | 15.4316 | 1112.87 | 1.516 | -13.74 | 3.027 | -1.511 | -21.1928 | -0.46781 | -35.55 | 1.0373 | -1.5051 | -46.4185 | 0.98888 | -44.39 | 3.7359 | -2.747 | -61.1424 | 1.516 | -13.74 | 3.027 | -1.511 | -21.1928 | 1.7054 | -13.68 | 3.318 | -1.6127 | -21.5005 | 0.021554 | 1.1909 | 0.22404 | 1.5207 | 23.9873 | 0.032677 | -0.010083 | 0.021315 | 0.032677 | 0.036758 | -0.29616 | -0.76626 | -0.9568 | -0.29616 | -0.29487 | -0.4568 | -1.0005 | -1.3179 | -0.4568 | -0.46343 | 0.021554 | 1.1909 | 0.22404 | 1.5207 | 23.9873 | 0.032677 | -0.010083 | 0.021315 | 0.032677 | 0.036758 | -0.29616 | -0.76626 | -0.9568 | -0.29616 | -0.29487 | -0.4568 | -1.0005 | -1.3179 | -0.4568 | -0.46343
3 | 0.35 | 0.37 | South/Central | VA | Norfolk.Intl.AP.723080 | 3 | 1629172 | 56.4567 | 9.9306 | 71.125 | 56.3241 | 14.801 | 1106.45 | 0.94472 | -7.32 | 1.8251 | -0.88041 | -11.5625 | -1.0391 | -29.13 | -0.16463 | -0.87447 | -36.7882 | 0.41759 | -37.97 | 2.534 | -2.1164 | -51.5121 | 0.94472 | -7.32 | 1.8251 | -0.88041 | -11.5625 | 1.1341 | -7.26 | 2.1161 | -0.98206 | -11.8703 | 0.021554 | 1.2169 | 0.21405 | 1.5331 | 23.8489 | 0.020363 | -0.022397 | 0.0090009 | 0.020363 | 0.024444 | -0.15778 | -0.62788 | -0.81842 | -0.15778 | -0.15649 | -0.24922 | -0.79295 | -1.1103 | -0.24922 | -0.25586 | 0.021554 | 1.2169 | 0.21405 | 1.5331 | 23.8489 | 0.020363 | -0.022397 | 0.0090009 | 0.020363 | 0.024444 | -0.15778 | -0.62788 | -0.81842 | -0.15778 | -0.15649 | -0.24922 | -0.79295 | -1.1103 | -0.24922 | -0.25586
4 | 0.35 | 0.32 | South/Central | VA | Norfolk.Intl.AP.723080 | 3 | 1629172 | 57.743 | 9.4685 | 71.7785 | 57.6074 | 14.1711 | 1100.97 | 0.29122 | -1.84 | 0.54181 | -0.25059 | -3.0054 | -1.6926 | -23.65 | -1.4479 | -0.24465 | -28.2311 | -0.23591 | -32.49 | 1.2507 | -1.4866 | -42.955 | 0.29122 | -1.84 | 0.54181 | -0.25059 | -3.0054 | 0.48057 | -1.78 | 0.8328 | -0.35224 | -3.3131 | 0.021554 | 1.2446 | 0.20409 | 1.5471 | 23.7308 | 0.0062771 | -0.036483 | -0.0050849 | 0.0062771 | 0.010358 | -0.03966 | -0.50976 | -0.7003 | -0.03966 | -0.038367 | -0.064779 | -0.60851 | -0.92587 | -0.064779 | -0.071412 | 0.021554 | 1.2446 | 0.20409 | 1.5471 | 23.7308 | 0.0062771 | -0.036483 | -0.0050849 | 0.0062771 | 0.010358 | -0.03966 | -0.50976 | -0.7003 | -0.03966 | -0.038367 | -0.064779 | -0.60851 | -0.92587 | -0.064779 | -0.071412
5 | 0.35 | 0.27 | South/Central | VA | Norfolk.Intl.AP.723080 | 3 | 1629172 | 58.6177 | 9.1858 | 72.2395 | 58.4801 | 13.7594 | 1097.78 | -0.16976 | 1.35 | -0.33087 | 0.16112 | 2.1561 | -2.1536 | -20.46 | -2.3206 | 0.16706 | -23.0696 | -0.69688 | -29.3 | 0.37801 | -1.0749 | -37.7935 | -0.16976 | 1.35 | -0.33087 | 0.16112 | 2.1561 | 0.019591 | 1.41 | -0.03988 | 0.059471 | 1.8483 | 0.021554 | 1.2635 | 0.198 | 1.5571 | 23.6621 | -0.003659 | -0.046419 | -0.015021 | -0.003659 | 0.00042228 | 0.029099 | -0.441 | -0.63155 | 0.029099 | 0.030392 | 0.046473 | -0.49725 | -0.81462 | 0.046473 | 0.03984 | 0.021554 | 1.2635 | 0.198 | 1.5571 | 23.6621 | -0.003659 | -0.046419 | -0.015021 | -0.003659 | 0.00042228 | 0.029099 | -0.441 | -0.63155 | 0.029099 | 0.030392 | 0.046473 | -0.49725 | -0.81462 | 0.046473 | 0.03984
6 | 0.35 | 0.23 | South/Central | VA | Norfolk.Intl.AP.723080 | 3 | 1629172 | 59.1509 | 9.0545 | 72.5514 | 59.012 | 13.5393 | 1096.79 | -0.4816 | 2.34 | -0.86281 | 0.38121 | 4.0783 | -2.4654 | -19.47 | -2.8526 | 0.38716 | -21.1474 | -1.0087 | -28.31 | -0.15393 | -0.8548 | -35.8713 | -0.4816 | 2.34 | -0.86281 | 0.38121 | 4.0783 | -0.29225 | 2.4 | -0.57182 | 0.27957 | 3.7706 | 0.021554 | 1.275 | 0.19516 | 1.5638 | 23.6407 | -0.010381 | -0.053141 | -0.021743 | -0.010381 | -0.0062994 | 0.050437 | -0.41967 | -0.61021 | 0.050437 | 0.051731 | 0.087905 | -0.45582 | -0.77319 | 0.087905 | 0.081272 | 0.021554 | 1.275 | 0.19516 | 1.5638 | 23.6407 | -0.010381 | -0.053141 | -0.021743 | -0.010381 | -0.0062994 | 0.050437 | -0.41967 | -0.61021 | 0.050437 | 0.051731 | 0.087905 | -0.45582 | -0.77319 | 0.087905 | 0.081272
7 | 0.35 | 0.19 | South/Central | VA | Norfolk.Intl.AP.723080 | 3 | 1629172 | 60.3673 | 8.6513 | 73.2039 | 60.2255 | 12.9784 | 1092.74 | -1.1341 | 6.39 | -2.0763 | 0.9422 | 10.7986 | -3.118 | -15.42 | -4.0661 | 0.94814 | -14.4271 | -1.6613 | -24.26 | -1.3675 | -0.29381 | -29.151 | -1.1341 | 6.39 | -2.0763 | 0.9422 | 10.7986 | -0.94479 | 6.45 | -1.7853 | 0.84055 | 10.4908 | 0.021554 | 1.3012 | 0.18647 | 1.5779 | 23.5534 | -0.024446 | -0.067206 | -0.035808 | -0.024446 | -0.020365 | 0.13773 | -0.33237 | -0.52291 | 0.13773 | 0.13903 | 0.23276 | -0.31097 | -0.62834 | 0.23276 | 0.22612 | 0.021554 | 1.3012 | 0.18647 | 1.5779 | 23.5534 | -0.024446 | -0.067206 | -0.035808 | -0.024446 | -0.020365 | 0.13773 | -0.33237 | -0.52291 | 0.13773 | 0.13903 | 0.23276 | -0.31097 | -0.62834 | 0.23276 | 0.22612
8 | 0.35 | 0.17 | South/Central | VA | Norfolk.Intl.AP.723080 | 3 | 1629172 | 61.0003 | 8.4416 | 73.547 | 60.8571 | 12.6899 | 1090.74 | -1.4772 | 8.39 | -2.7079 | 1.2307 | 14.1575 | -3.461 | -13.42 | -4.6976 | 1.2366 | -11.0682 | -2.0044 | -22.26 | -1.999 | -0.0053562 | -25.7921 | -1.4772 | 8.39 | -2.7079 | 1.2307 | 14.1575 | -1.2879 | 8.45 | -2.4169 | 1.129 | 13.8498 | 0.021554 | 1.3148 | 0.18195 | 1.5853 | 23.5103 | -0.031841 | -0.074601 | -0.043203 | -0.031841 | -0.02776 | 0.18084 | -0.28926 | -0.4798 | 0.18084 | 0.18214 | 0.30516 | -0.23857 | -0.55593 | 0.30516 | 0.29853 | 0.021554 | 1.3148 | 0.18195 | 1.5853 | 23.5103 | -0.031841 | -0.074601 | -0.043203 | -0.031841 | -0.02776 | 0.18084 | -0.28926 | -0.4798 | 0.18084 | 0.18214 | 0.30516 | -0.23857 | -0.55593 | 0.30516 | 0.29853
9 | 0.33 | 0.47 | South/Central | VA | Norfolk.Intl.AP.723080 | 3 | 1629172 | 53.2451 | 10.9658 | 69.2893 | 53.1199 | 16.1694 | 1113.81 | 2.7804 | -14.68 | 5.0293 | -2.2489 | -24.8344 | 0.79663 | -36.49 | 3.0396 | -2.2429 | -50.0601 | 2.2533 | -45.33 | 5.7382 | -3.4849 | -64.784 | 2.7804 | -14.68 | 5.0293 | -2.2489 | -24.8344 | 2.9698 | -14.62 | 5.3203 | -2.3505 | -25.1421 | 0.021554 | 1.1477 | 0.23636 | 1.4935 | 24.0076 | 0.059931 | 0.017171 | 0.048569 | 0.059931 | 0.064012 | -0.31642 | -0.78652 | -0.97706 | -0.31642 | -0.31513 | -0.53529 | -1.079 | -1.3964 | -0.53529 | -0.54193 | 0.021554 | 1.1477 | 0.23636 | 1.4935 | 24.0076 | 0.059931 | 0.017171 | 0.048569 | 0.059931 | 0.064012 | -0.31642 | -0.78652 | -0.97706 | -0.31642 | -0.31513 | -0.53529 | -1.079 | -1.3964 | -0.53529 | -0.54193
10 | 0.33 | 0.42 | South/Central | VA | Norfolk.Intl.AP.723080 | 3 | 1629172 | 54.4702 | 10.414 | 69.7818 | 54.3421 | 15.4397 | 1104.5 | 2.288 | -5.37 | 3.8071 | -1.5191 | -11.5321 | 0.30415 | -27.18 | 1.8173 | -1.5132 | -36.7578 | 1.7608 | -36.02 | 4.516 | -2.7551 | -51.4817 | 2.288 | -5.37 | 3.8071 | -1.5191 | -11.5321 | 2.4773 | -5.31 | 4.0981 | -1.6208 | -11.8398 | 0.021554 | 1.1741 | 0.22447 | 1.5041 | 23.8069 | 0.049316 | 0.0065559 | 0.037954 | 0.049316 | 0.053397 | -0.11575 | -0.58585 | -0.77639 | -0.11575 | -0.11445 | -0.24857 | -0.7923 | -1.1097 | -0.24857 | -0.2552 | 0.021554 | 1.1741 | 0.22447 | 1.5041 | 23.8069 | 0.049316 | 0.0065559 | 0.037954 | 0.049316 | 0.053397 | -0.11575 | -0.58585 | -0.77639 | -0.11575 | -0.11445 | -0.24857 | -0.7923 | -1.1097 | -0.24857 | -0.2552
11 | 0.33 | 0.37 | South/Central | VA | Norfolk.Intl.AP.723080 | 3 | 1629172 | 55.6657 | 9.9513 | 70.3445 | 55.5349 | 14.8096 | 1097.99 | 1.7253 | 1.14 | 2.6143 | -0.88904 | -1.8061 | -0.25853 | -20.67 | 0.62457 | -0.8831 | -27.0318 | 1.1982 | -29.51 | 3.3232 | -2.1251 | -41.7557 | 1.7253 | 1.14 | 2.6143 | -0.88904 | -1.8061 | 1.9146 | 1.2 | 2.9053 | -0.99069 | -2.1138 | 0.021554 | 1.1998 | 0.21449 | 1.5162 | 23.6666 | 0.037188 | -0.0055725 | 0.025826 | 0.037188 | 0.041269 | 0.024572 | -0.44553 | -0.63607 | 0.024572 | 0.025865 | -0.038929 | -0.58266 | -0.90002 | -0.038929 | -0.045562 | 0.021554 | 1.1998 | 0.21449 | 1.5162 | 23.6666 | 0.037188 | -0.0055725 | 0.025826 | 0.037188 | 0.041269 | 0.024572 | -0.44553 | -0.63607 | 0.024572 | 0.025865 | -0.038929 | -0.58266 | -0.90002 | -0.038929 | -0.045562
12 | 0.33 | 0.32 | South/Central | VA | Norfolk.Intl.AP.723080 | 3 | 1629172 | 56.9518 | 9.4883 | 70.9971 | 56.818 | 14.1791 | 1092.49 | 1.0726 | 6.64 | 1.3312 | -0.25856 | 6.7799 | -0.91117 | -15.17 | -0.65855 | -0.25261 | -18.4458 | 0.54552 | -24.01 | 2.0401 | -1.4946 | -33.1697 | 1.0726 | 6.64 | 1.3312 | -0.25856 | 6.7799 | 1.262 | 6.7 | 1.6222 | -0.36021 | 6.4722 | 0.021554 | 1.2276 | 0.20452 | 1.5303 | 23.548 | 0.02312 | -0.01964 | 0.011758 | 0.02312 | 0.027202 | 0.14312 | -0.32698 | -0.51752 | 0.14312 | 0.14441 | 0.14614 | -0.39759 | -0.71496 | 0.14614 | 0.1395 | 0.021554 | 1.2276 | 0.20452 | 1.5303 | 23.548 | 0.02312 | -0.01964 | 0.011758 | 0.02312 | 0.027202 | 0.14312 | -0.32698 | -0.51752 | 0.14312 | 0.14441 | 0.14614 | -0.39759 | -0.71496 | 0.14614 | 0.1395
13 | 0.33 | 0.27 | South/Central | VA | Norfolk.Intl.AP.723080 | 3 | 1629172 | 57.8257 | 9.1967 | 71.4483 | 57.6898 | 13.7585 | 1089.01 | 0.62144 | 10.12 | 0.45935 | 0.16209 | 12.3065 | -1.3624 | -11.69 | -1.5304 | 0.16803 | -12.9192 | 0.094313 | -20.53 | 1.1682 | -1.0739 | -27.6431 | 0.62144 | 10.12 | 0.45935 | 0.16209 | 12.3065 | 0.81079 | 10.18 | 0.75035 | 0.060441 | 11.9987 | 0.021554 | 1.2464 | 0.19823 | 1.54 | 23.473 | 0.013395 | -0.029365 | 0.0020329 | 0.013395 | 0.017476 | 0.21813 | -0.25197 | -0.44251 | 0.21813 | 0.21942 | 0.26526 | -0.27847 | -0.59583 | 0.26526 | 0.25863 | 0.021554 | 1.2464 | 0.19823 | 1.54 | 23.473 | 0.013395 | -0.029365 | 0.0020329 | 0.013395 | 0.017476 | 0.21813 | -0.25197 | -0.44251 | 0.21813 | 0.21942 | 0.26526 | -0.27847 | -0.59583 | 0.26526 | 0.25863
14 | 0.33 | 0.23 | South/Central | VA | Norfolk.Intl.AP.723080 | 3 | 1629172 | 58.3591 | 9.0651 | 71.7595 | 58.222 | 13.5375 | 1088.01 | 0.31023 | 11.12 | -0.072786 | 0.38302 | 14.2592 | -1.6736 | -10.69 | -2.0625 | 0.38896 | -10.9665 | -0.2169 | -19.53 | 0.6361 | -0.853 | -25.6904 | 0.31023 | 11.12 | -0.072786 | 0.38302 | 14.2592 | 0.49958 | 11.18 | 0.21821 | 0.28137 | 13.9515 | 0.021554 | 1.2579 | 0.19539 | 1.5467 | 23.4515 | 0.0066869 | -0.036073 | -0.0046751 | 0.0066869 | 0.010768 | 0.23969 | -0.23042 | -0.42096 | 0.23969 | 0.24098 | 0.30735 | -0.23638 | -0.55374 | 0.30735 | 0.30072 | 0.021554 | 1.2579 | 0.19539 | 1.5467 | 23.4515 | 0.0066869 | -0.036073 | -0.0046751 | 0.0066869 | 0.010768 | 0.23969 | -0.23042 | -0.42096 | 0.23969 | 0.24098 | 0.30735 | -0.23638 | -0.55374 | 0.30735 | 0.30072
15 | 0.33 | 0.19 | South/Central | VA | Norfolk.Intl.AP.723080 | 3 | 1629172 | 59.5752 | 8.6618 | 72.4122 | 59.4353 | 12.9769 | 1083.95 | -0.34244 | 15.18 | -1.2861 | 0.94367 | 20.9689 | -2.3263 | -6.63 | -3.2759 | 0.94962 | -4.2568 | -0.86957 | -15.47 | -0.57723 | -0.29234 | -18.9807 | -0.34244 | 15.18 | -1.2861 | 0.94367 | 20.9689 | -0.1531 | 15.24 | -0.99512 | 0.84203 | 20.6612 | 0.021554 | 1.2841 | 0.1867 | 1.5608 | 23.364 | -0.0073812 | -0.050141 | -0.018743 | -0.0073812 | -0.0032999 | 0.3272 | -0.14291 | -0.33345 | 0.3272 | 0.32849 | 0.45197 | -0.091753 | -0.40912 | 0.45197 | 0.44534 | 0.021554 | 1.2841 | 0.1867 | 1.5608 | 23.364 | -0.0073812 | -0.050141 | -0.018743 | -0.0073812 | -0.0032999 | 0.3272 | -0.14291 | -0.33345 | 0.3272 | 0.32849 | 0.45197 | -0.091753 | -0.40912 | 0.45197 | 0.44534
16 | 0.33 | 0.17 | South/Central | VA | Norfolk.Intl.AP.723080 | 3 | 1629172 | 60.209 | 8.4513 | 72.7549 | 60.0676 | 12.6873 | 1081.93 | -0.68516 | 17.2 | -1.9184 | 1.2332 | 24.3619 | -2.669 | -4.61 | -3.9081 | 1.2392 | -0.86382 | -1.2123 | -13.45 | -1.2095 | -0.00279 | -15.5877 | -0.68516 | 17.2 | -1.9184 | 1.2332 | 24.3619 | -0.49582 | 17.26 | -1.6274 | 1.1316 | 24.0541 | 0.021554 | 1.2978 | 0.18216 | 1.5682 | 23.3204 | -0.014768 | -0.057528 | -0.02613 | -0.014768 | -0.010687 | 0.37074 | -0.099366 | -0.28991 | 0.37074 | 0.37203 | 0.52511 | -0.018619 | -0.33599 | 0.52511 | 0.51847 | 0.021554 | 1.2978 | 0.18216 | 1.5682 | 23.3204 | -0.014768 | -0.057528 | -0.02613 | -0.014768 | -0.010687 | 0.37074 | -0.099366 | -0.28991 | 0.37074 | 0.37203 | 0.52511 | -0.018619 | -0.33599 | 0.52511 | 0.51847
17 | 0.3 | 0.47 | South/Central | VA | Norfolk.Intl.AP.723080 | 3 | 1629172 | 52.0619 | 10.9974 | 68.1185 | 51.9395 | 16.179 | 1101.04 | 3.9512 | -1.91 | 6.2097 | -2.2585 | -10.1111 | 1.9674 | -23.72 | 4.22 | -2.2525 | -35.3368 | 3.4241 | -32.56 | 6.9186 | -3.4945 | -50.0607 | 3.9512 | -1.91 | 6.2097 | -2.2585 | -10.1111 | 4.1406 | -1.85 | 6.5007 | -2.3601 | -10.4189 | 0.021554 | 1.1222 | 0.23704 | 1.4683 | 23.7323 | 0.085167 | 0.042407 | 0.073805 | 0.085167 | 0.089248 | -0.041169 | -0.51127 | -0.70181 | -0.041169 | -0.039876 | -0.21794 | -0.76167 | -1.079 | -0.21794 | -0.22457 | 0.021554 | 1.1222 | 0.23704 | 1.4683 | 23.7323 | 0.085167 | 0.042407 | 0.073805 | 0.085167 | 0.089248 | -0.041169 | -0.51127 | -0.70181 | -0.041169 | -0.039876 | -0.21794 | -0.76167 | -1.079 | -0.21794 | -0.22457
18 | 0.3 | 0.42 | South/Central | VA | Norfolk.Intl.AP.723080 | 3 | 1629172 | 53.2875 | 10.4448 | 68.61 | 53.1621 | 15.4479 | 1091.71 | 3.4597 | 7.42 | 4.9871 | -1.5273 | 3.2409 | 1.4759 | -14.39 | 2.9973 | -1.5214 | -21.9848 | 2.9326 | -23.23 | 5.696 | -2.7634 | -36.7087 | 3.4597 | 7.42 | 4.9871 | -1.5273 | 3.2409 | 3.6491 | 7.48 | 5.2781 | -1.629 | 2.9332 | 0.021554 | 1.1486 | 0.22513 | 1.4789 | 23.5312 | 0.074573 | 0.031813 | 0.063211 | 0.074573 | 0.078654 | 0.15993 | -0.31017 | -0.50071 | 0.15993 | 0.16123 | 0.069856 | -0.47387 | -0.79124 | 0.069856 | 0.063223 | 0.021554 | 1.1486 | 0.22513 | 1.4789 | 23.5312 | 0.074573 | 0.031813 | 0.063211 | 0.074573 | 0.078654 | 0.15993 | -0.31017 | -0.50071 | 0.15993 | 0.16123 | 0.069856 | -0.47387 | -0.79124 | 0.069856 | 0.063223
19 | 0.3 | 0.37 | South/Central | VA | Norfolk.Intl.AP.723080 | 3 | 1629172 | 54.4637 | 9.9813 | 69.1528 | 54.3356 | 14.8172 | 1084.96 | 2.917 | 14.17 | 3.8136 | -0.89663 | 13.2393 | 0.93317 | -7.64 | 1.8239 | -0.89069 | -11.9864 | 2.3899 | -16.48 | 4.5225 | -2.1326 | -26.7103 | 2.917 | 14.17 | 3.8136 | -0.89663 | 13.2393 | 3.1063 | 14.23 | 4.1046 | -0.99828 | 12.9316 | 0.021554 | 1.1739 | 0.21514 | 1.4906 | 23.3857 | 0.062874 | 0.020114 | 0.051512 | 0.062874 | 0.066955 | 0.30543 | -0.16468 | -0.35522 | 0.30543 | 0.30672 | 0.28537 | -0.25836 | -0.57573 | 0.28537 | 0.27873 | 0.021554 | 1.1739 | 0.21514 | 1.4906 | 23.3857 | 0.062874 | 0.020114 | 0.051512 | 0.062874 | 0.066955 | 0.30543 | -0.16468 | -0.35522 | 0.30543 | 0.30672 | 0.28537 | -0.25836 | -0.57573 | 0.28537 | 0.27873
20 | 0.3 | 0.32 | South/Central | VA | Norfolk.Intl.AP.723080 | 3 | 1629172 | 55.7586 | 9.5188 | 69.8144 | 55.6275 | 14.1869 | 1079.56 | 2.2554 | 19.57 | 2.5217 | -0.26633 | 21.7055 | 0.27155 | -2.24 | 0.53194 | -0.26039 | -3.5202 | 1.7282 | -11.08 | 3.2306 | -1.5023 | -18.2441 | 2.2554 | 19.57 | 2.5217 | -0.26633 | 21.7055 | 2.4447 | 19.63 | 2.8127 | -0.36798 | 21.3977 | 0.021554 | 1.2018 | 0.20517 | 1.5048 | 23.2693 | 0.048613 | 0.0058532 | 0.037251 | 0.048613 | 0.052694 | 0.42182 | -0.048282 | -0.23882 | 0.42182 | 0.42311 | 0.46785 | -0.075877 | -0.39324 | 0.46785 | 0.46122 | 0.021554 | 1.2018 | 0.20517 | 1.5048 | 23.2693 | 0.048613 | 0.0058532 | 0.037251 | 0.048613 | 0.052694 | 0.42182 | -0.048282 | -0.23882 | 0.42182 | 0.42311 | 0.46785 | -0.075877 | -0.39324 | 0.46785 | 0.46122
21 | 0.3 | 0.27 | South/Central | VA | Norfolk.Intl.AP.723080 | 3 | 1629172 | 56.614 | 9.2267 | 70.2466 | 56.4809 | 13.7657 | 1075.87 | 1.8232 | 23.26 | 1.6683 | 0.15485 | 27.4897 | -0.16064 | 1.45 | -0.32144 | 0.1608 | 2.264 | 1.296 | -7.39 | 2.3772 | -1.0812 | -12.4599 | 1.8232 | 23.26 | 1.6683 | 0.15485 | 27.4897 | 2.0125 | 23.32 | 1.9593 | 0.053205 | 27.182 | 0.021554 | 1.2203 | 0.19888 | 1.5141 | 23.1898 | 0.039298 | -0.0034625 | 0.027936 | 0.039298 | 0.043379 | 0.50136 | 0.031254 | -0.15929 | 0.50136 | 0.50265 | 0.59253 | 0.0488 | -0.26857 | 0.59253 | 0.58589 | 0.021554 | 1.2203 | 0.19888 | 1.5141 | 23.1898 | 0.039298 | -0.0034625 | 0.027936 | 0.039298 | 0.043379 | 0.50136 | 0.031254 | -0.15929 | 0.50136 | 0.50265 | 0.59253 | 0.0488 | -0.26857 | 0.59253 | 0.58589
22 | 0.3 | 0.23 | South/Central | VA | Norfolk.Intl.AP.723080 | 3 | 1629172 | 57.1473 | 9.0856 | 70.548 | 57.0129 | 13.5351 | 1074.56 | 1.5217 | 24.57 | 1.1363 | 0.38544 | 29.827 | -0.46209 | 2.76 | -0.85348 | 0.39139 | 4.6013 | 0.9946 | -6.08 | 1.8452 | -0.85057 | -10.1226 | 1.5217 | 24.57 | 1.1363 | 0.38544 | 29.827 | 1.7111 | 24.63 | 1.4273 | 0.2838 | 29.5192 | 0.021554 | 1.2318 | 0.19584 | 1.5206 | 23.1616 | 0.0328 | -0.0099601 | 0.021438 | 0.0328 | 0.036881 | 0.52959 | 0.05949 | -0.13105 | 0.52959 | 0.53089 | 0.6429 | 0.099178 | -0.21819 | 0.6429 | 0.63627 | 0.021554 | 1.2318 | 0.19584 | 1.5206 | 23.1616 | 0.0328 | -0.0099601 | 0.021438 | 0.0328 | 0.036881 | 0.52959 | 0.05949 | -0.13105 | 0.52959 | 0.53089 | 0.6429 | 0.099178 | -0.21819 | 0.6429 | 0.63627
23 | 0.3 | 0.19 | South/Central | VA | Norfolk.Intl.AP.723080 | 3 | 1629172 | 58.3634 | 8.6727 | 71.1912 | 58.2263 | 12.965 | 1070.21 | 0.87852 | 28.92 | -0.077048 | 0.95557 | 36.9124 | -1.1053 | 7.11 | -2.0668 | 0.96152 | 11.6867 | 0.3514 | -1.73 | 0.63184 | -0.28044 | -3.0372 | 0.87852 | 28.92 | -0.077048 | 0.95557 | 36.9124 | 1.0679 | 28.98 | 0.21395 | 0.85393 | 36.6047 | 0.021554 | 1.258 | 0.18693 | 1.5345 | 23.0678 | 0.018936 | -0.023824 | 0.0075742 | 0.018936 | 0.023017 | 0.62336 | 0.15325 | -0.037289 | 0.62336 | 0.62465 | 0.79563 | 0.2519 | -0.065466 | 0.79563 | 0.78899 | 0.021554 | 1.258 | 0.18693 | 1.5345 | 23.0678 | 0.018936 | -0.023824 | 0.0075742 | 0.018936 | 0.023017 | 0.62336 | 0.15325 | -0.037289 | 0.62336 | 0.62465 | 0.79563 | 0.2519 | -0.065466 | 0.79563 | 0.78899
24 | 0.3 | 0.17 | South/Central | VA | Norfolk.Intl.AP.723080 | 3 | 1629172 | 58.9967 | 8.4713 | 71.5426 | 58.8581 | 12.6845 | 1068.48 | 0.52713 | 30.65 | -0.70889 | 1.236 | 39.9496 | -1.4567 | 8.84 | -2.6986 | 1.242 | 14.7239 | 0 | 0 | 0 | 0 | 0 | 0.52713 | 30.65 | -0.70889 | 1.236 | 39.9496 | 0.71647 | 30.71 | -0.41789 | 1.1344 | 39.6419 | 0.021554 | 1.2716 | 0.18259 | 1.5421 | 23.0305 | 0.011362 | -0.031398 | 0 | 0.011362 | 0.015443 | 0.66064 | 0.19054 | 0 | 0.66064 | 0.66194 | 0.86109 | 0.31737 | 0 | 0.86109 | 0.85446 | 0.021554 | 1.2716 | 0.18259 | 1.5421 | 23.0305 | 0.011362 | -0.031398 | 0 | 0.011362 | 0.015443 | 0.66064 | 0.19054 | 0 | 0.66064 | 0.66194 | 0.86109 | 0.31737 | 0 | 0.86109 | 0.85446
25 | 0.28 | 0.47 | South/Central | VA | Norfolk.Intl.AP.723080 | 3 | 1629172 | 51.5108 | 10.9067 | 67.4366 | 51.3896 | 16.047 | 1090.82 | 4.6332 | 8.31 | 6.7597 | -2.1265 | 2.1608 | 2.6493 | -13.5 | 4.7699 | -2.1205 | -23.0648 | 4.106 | -22.34 | 7.4685 | -3.3625 | -37.7888 | 4.6332 | 8.31 | 6.7597 | -2.1265 | 2.1608 | 4.8225 | 8.37 | 7.0506 | -2.2281 | 1.8531 | 0.021554 | 1.1103 | 0.23509 | 1.4536 | 23.512 | 0.099865 | 0.057105 | 0.088503 | 0.099865 | 0.10395 | 0.17912 | -0.29099 | -0.48153 | 0.17912 | 0.18041 | 0.046576 | -0.49715 | -0.81452 | 0.046576 | 0.039943 | 0.021554 | 1.1103 | 0.23509 | 1.4536 | 23.512 | 0.099865 | 0.057105 | 0.088503 | 0.099865 | 0.10395 | 0.17912 | -0.29099 | -0.48153 | 0.17912 | 0.18041 | 0.046576 | -0.49715 | -0.81452 | 0.046576 | 0.039943
26 | 0.28 | 0.42 | South/Central | VA | Norfolk.Intl.AP.723080 | 3 | 1629172 | 52.5362 | 10.4551 | 67.8491 | 52.4126 | 15.4365 | 1083.05 | 4.2207 | 16.08 | 5.7366 | -1.5159 | 13.2845 | 2.2368 | -5.73 | 3.7468 | -1.51 | -11.9412 | 3.6935 | -14.57 | 6.4455 | -2.7519 | -26.6651 | 4.2207 | 16.08 | 5.7366 | -1.5159 | 13.2845 | 4.41 | 16.14 | 6.0276 | -1.6176 | 12.9767 | 0.021554 | 1.1324 | 0.22535 | 1.4625 | 23.3446 | 0.090974 | 0.048214 | 0.079612 | 0.090974 | 0.095055 | 0.3466 | -0.12351 | -0.31405 | 0.3466 | 0.34789 | 0.28634 | -0.25739 | -0.57475 | 0.28634 | 0.27971 | 0.021554 | 1.1324 | 0.22535 | 1.4625 | 23.3446 | 0.090974 | 0.048214 | 0.079612 | 0.090974 | 0.095055 | 0.3466 | -0.12351 | -0.31405 | 0.3466 | 0.34789 | 0.28634 | -0.25739 | -0.57475 | 0.28634 | 0.27971
27 | 0.28 | 0.37 | South/Central | VA | Norfolk.Intl.AP.723080 | 3 | 1629172 | 53.5211 | 10.0521 | 68.281 | 53.3952 | 14.8858 | 1076.71 | 3.7888 | 22.42 | 4.754 | -0.96525 | 22.5515 | 1.805 | 0.61 | 2.7643 | -0.95931 | -2.6742 | 3.2616 | -8.23 | 5.4629 | -2.2013 | -17.3981 | 3.7888 | 22.42 | 4.754 | -0.96525 | 22.5515 | 3.9781 | 22.48 | 5.045 | -1.0669 | 22.2438 | 0.021554 | 1.1536 | 0.21667 | 1.4718 | 23.2079 | 0.081665 | 0.038905 | 0.070303 | 0.081665 | 0.085746 | 0.48325 | 0.013148 | -0.17739 | 0.48325 | 0.48454 | 0.48609 | -0.05764 | -0.37501 | 0.48609 | 0.47945 | 0.021554 | 1.1536 | 0.21667 | 1.4718 | 23.2079 | 0.081665 | 0.038905 | 0.070303 | 0.081665 | 0.085746 | 0.48325 | 0.013148 | -0.17739 | 0.48325 | 0.48454 | 0.48609 | -0.05764 | -0.37501 | 0.48609 | 0.47945
28 | 0.28 | 0.32 | South/Central | VA | Norfolk.Intl.AP.723080 | 3 | 1629172 | 54.6768 | 9.6298 | 68.8627 | 54.5481 | 14.3145 | 1071.62 | 3.2071 | 27.51 | 3.6011 | -0.39397 | 30.4549 | 1.2233 | 5.7 | 1.6113 | -0.38803 | 5.2292 | 2.68 | -3.14 | 4.3099 | -1.63 | -9.4947 | 3.2071 | 27.51 | 3.6011 | -0.39397 | 30.4549 | 3.3964 | 27.57 | 3.892 | -0.49562 | 30.1471 | 0.021554 | 1.1785 | 0.20756 | 1.4843 | 23.0982 | 0.069127 | 0.026367 | 0.057765 | 0.069127 | 0.073208 | 0.59296 | 0.12286 | -0.067681 | 0.59296 | 0.59426 | 0.65644 | 0.11271 | -0.20465 | 0.65644 | 0.64981 | 0.021554 | 1.1785 | 0.20756 | 1.4843 | 23.0982 | 0.069127 | 0.026367 | 0.057765 | 0.069127 | 0.073208 | 0.59296 | 0.12286 | -0.067681 | 0.59296 | 0.59426 | 0.65644 | 0.11271 | -0.20465 | 0.65644 | 0.64981
29 | 0.28 | 0.27 | South/Central | VA | Norfolk.Intl.AP.723080 | 3 | 1629172 | 55.5906 | 9.3373 | 69.3438 | 55.4599 | 13.8839 | 1068.26 | 2.7259 | 30.87 | 2.6893 | 0.036614 | 35.8654 | 0.74212 | 9.06 | 0.69956 | 0.042559 | 10.6397 | 2.1988 | 0.22 | 3.3982 | -1.1994 | -4.0842 | 2.7259 | 30.87 | 2.6893 | 0.036614 | 35.8654 | 2.9153 | 30.93 | 2.9803 | -0.065033 | 35.5577 | 0.021554 | 1.1982 | 0.20126 | 1.4947 | 23.0258 | 0.058756 | 0.015996 | 0.047394 | 0.058756 | 0.062837 | 0.66539 | 0.19528 | 0.004742 | 0.66539 | 0.66668 | 0.77306 | 0.22933 | -0.088033 | 0.77306 | 0.76643 | 0.021554 | 1.1982 | 0.20126 | 1.4947 | 23.0258 | 0.058756 | 0.015996 | 0.047394 | 0.058756 | 0.062837 | 0.66539 | 0.19528 | 0.004742 | 0.66539 | 0.66668 | 0.77306 | 0.22933 | -0.088033 | 0.77306 | 0.76643
30 | 0.28 | 0.23 | South/Central | VA | Norfolk.Intl.AP.723080 | 3 | 1629172 | 56.3255 | 9.1056 | 69.7363 | 56.1931 | 13.5432 | 1065.74 | 2.3335 | 33.39 | 1.9561 | 0.37734 | 39.9962 | 0.34964 | 11.58 | -0.033639 | 0.38328 | 14.7705 | 1.8063 | 2.74 | 2.665 | -0.85868 | 0.046616 | 2.3335 | 33.39 | 1.9561 | 0.37734 | 39.9962 | 2.5228 | 33.45 | 2.2471 | 0.27569 | 39.6885 | 0.021554 | 1.2141 | 0.19627 | 1.5031 | 22.9715 | 0.050296 | 0.0075363 | 0.038934 | 0.050296 | 0.054378 | 0.7197 | 0.2496 | 0.059059 | 0.7197 | 0.721 | 0.8621 | 0.31837 | 0.0010048 | 0.8621 | 0.85546 | 0.021554 | 1.2141 | 0.19627 | 1.5031 | 22.9715 | 0.050296 | 0.0075363 | 0.038934 | 0.050296 | 0.054378 | 0.7197 | 0.2496 | 0.059059 | 0.7197 | 0.721 | 0.8621 | 0.31837 | 0.0010048 | 0.8621 | 0.85546
31 | 0.28 | 0.19 | South/Central | VA | Norfolk.Intl.AP.723080 | 3 | 1629172 | 57.5316 | 8.6836 | 70.3603 | 57.3963 | 12.964 | 1061 | 1.7094 | 38.13 | 0.75286 | 0.95656 | 47.5711 | -0.2744 | 16.32 | -1.2369 | 0.9625 | 22.3454 | 1.1823 | 7.48 | 1.4617 | -0.27946 | 7.6215 | 1.7094 | 38.13 | 0.75286 | 0.95656 | 47.5711 | 1.8988 | 38.19 | 1.0439 | 0.85491 | 47.2633 | 0.021554 | 1.2401 | 0.18717 | 1.5166 | 22.8693 | 0.036846 | -0.0059145 | 0.025484 | 0.036846 | 0.040927 | 0.82187 | 0.35177 | 0.16123 | 0.82187 | 0.82317 | 1.0254 | 0.48164 | 0.16428 | 1.0254 | 1.0187 | 0.021554 | 1.2401 | 0.18717 | 1.5166 | 22.8693 | 0.036846 | -0.0059145 | 0.025484 | 0.036846 | 0.040927 | 0.82187 | 0.35177 | 0.16123 | 0.82187 | 0.82317 | 1.0254 | 0.48164 | 0.16428 | 1.0254 | 1.0187
32 | 0.28 | 0.17 | South/Central | VA | Norfolk.Intl.AP.723080 | 3 | 1629172 | 58.1555 | 8.482 | 70.7019 | 58.0187 | 12.6832 | 1059.15 | 1.3678 | 39.98 | 0.13046 | 1.2374 | 50.7439 | -0.61598 | 18.17 | -1.8593 | 1.2433 | 25.5182 | 0.8407 | 9.33 | 0.83934 | 0.001357 | 10.7943 | 1.3678 | 39.98 | 0.13046 | 1.2374 | 50.7439 | 1.5572 | 40.04 | 0.42145 | 1.1357 | 50.4362 | 0.021554 | 1.2535 | 0.18282 | 1.5239 | 22.8294 | 0.029483 | -0.013277 | 0.018121 | 0.029483 | 0.033564 | 0.86175 | 0.39164 | 0.2011 | 0.86175 | 0.86304 | 1.0938 | 0.55003 | 0.23266 | 1.0938 | 1.0871 | 0.021554 | 1.2535 | 0.18282 | 1.5239 | 22.8294 | 0.029483 | -0.013277 | 0.018121 | 0.029483 | 0.033564 | 0.86175 | 0.39164 | 0.2011 | 0.86175 | 0.86304 | 1.0938 | 0.55003 | 0.23266 | 1.0938 | 1.0871
33 | 0.27 | 0.47 | South/Central | VA | Norfolk.Intl.AP.723080 | 3 | 1629172 | 51.1607 | 10.8972 | 67.0763 | 51.0403 | 16.036 | 1086.59 | 4.9935 | 12.54 | 7.1089 | -2.1154 | 7.0695 | 3.0097 | -9.27 | 5.1191 | -2.1095 | -18.1562 | 4.4664 | -18.11 | 7.8178 | -3.3514 | -32.8801 | 4.9935 | 12.54 | 7.1089 | -2.1154 | 7.0695 | 5.1828 | 12.6 | 7.3999 | -2.2171 | 6.7618 | 0.021554 | 1.1027 | 0.23488 | 1.4458 | 23.4209 | 0.10763 | 0.064872 | 0.09627 | 0.10763 | 0.11171 | 0.27029 | -0.19981 | -0.39035 | 0.27029 | 0.27159 | 0.15238 | -0.39135 | -0.70871 | 0.15238 | 0.14575 | 0.021554 | 1.1027 | 0.23488 | 1.4458 | 23.4209 | 0.10763 | 0.064872 | 0.09627 | 0.10763 | 0.11171 | 0.27029 | -0.19981 | -0.39035 | 0.27029 | 0.27159 | 0.15238 | -0.39135 | -0.70871 | 0.15238 | 0.14575
34 | 0.27 | 0.42 | South/Central | VA | Norfolk.Intl.AP.723080 | 3 | 1629172 | 52.1557 | 10.4551 | 67.4585 | 52.0329 | 15.4256 | 1078.5 | 4.6112 | 20.63 | 6.1163 | -1.5051 | 18.5742 | 2.6274 | -1.18 | 4.1265 | -1.4991 | -6.6515 | 4.0841 | -10.02 | 6.8252 | -2.7411 | -21.3754 | 4.6112 | 20.63 | 6.1163 | -1.5051 | 18.5742 | 4.8006 | 20.69 | 6.4073 | -1.6067 | 18.2665 | 0.021554 | 1.1242 | 0.22535 | 1.454 | 23.2465 | 0.099392 | 0.056632 | 0.08803 | 0.099392 | 0.10347 | 0.44467 | -0.025434 | -0.21598 | 0.44467 | 0.44596 | 0.40036 | -0.14337 | -0.46074 | 0.40036 | 0.39372 | 0.021554 | 1.1242 | 0.22535 | 1.454 | 23.2465 | 0.099392 | 0.056632 | 0.08803 | 0.099392 | 0.10347 | 0.44467 | -0.025434 | -0.21598 | 0.44467 | 0.44596 | 0.40036 | -0.14337 | -0.46074 | 0.40036 | 0.39372
35 | 0.27 | 0.37 | South/Central | VA | Norfolk.Intl.AP.723080 | 3 | 1629172 | 52.9797 | 10.1326 | 67.8301 | 52.855 | 14.9751 | 1073.53 | 4.2396 | 25.6 | 5.2942 | -1.0546 | 25.9217 | 2.2558 | 3.79 | 3.3044 | -1.0486 | 0.69596 | 3.7125 | -5.05 | 6.0031 | -2.2906 | -14.0279 | 4.2396 | 25.6 | 5.2942 | -1.0546 | 25.9217 | 4.429 | 25.66 | 5.5852 | -1.1562 | 25.6139 | 0.021554 | 1.1419 | 0.2184 | 1.462 | 23.1394 | 0.091383 | 0.048623 | 0.080021 | 0.091383 | 0.095464 | 0.55179 | 0.081691 | -0.10885 | 0.55179 | 0.55309 | 0.55873 | 0.015001 | -0.30236 | 0.55873 | 0.55209 | 0.021554 | 1.1419 | 0.2184 | 1.462 | 23.1394 | 0.091383 | 0.048623 | 0.080021 | 0.091383 | 0.095464 | 0.55179 | 0.081691 | -0.10885 | 0.55179 | 0.55309 | 0.55873 | 0.015001 | -0.30236 | 0.55873 | 0.55209
36 | 0.27 | 0.32 | South/Central | VA | Norfolk.Intl.AP.723080 | 3 | 1629172 | 54.0445 | 9.7411 | 68.3531 | 53.9173 | 14.4358 | 1068.43 | 3.7166 | 30.7 | 4.2319 | -0.51524 | 33.7173 | 1.7328 | 8.89 | 2.2421 | -0.5093 | 8.4916 | 3.1895 | 0.05 | 4.9407 | -1.7513 | -6.2323 | 3.7166 | 30.7 | 4.2319 | -0.51524 | 33.7173 | 3.906 | 30.76 | 4.5229 | -0.61689 | 33.4096 | 0.021554 | 1.1649 | 0.20996 | 1.4733 | 23.0294 | 0.08011 | 0.03735 | 0.068748 | 0.08011 | 0.084191 | 0.66172 | 0.19162 | 0.0010777 | 0.66172 | 0.66302 | 0.72676 | 0.18303 | -0.13433 | 0.72676 | 0.72013 | 0.021554 | 1.1649 | 0.20996 | 1.4733 | 23.0294 | 0.08011 | 0.03735 | 0.068748 | 0.08011 | 0.084191 | 0.66172 | 0.19162 | 0.0010777 | 0.66172 | 0.66302 | 0.72676 | 0.18303 | -0.13433 | 0.72676 | 0.72013
37 | 0.27 | 0.27 | South/Central | VA | Norfolk.Intl.AP.723080 | 3 | 1629172 | 55.0503 | 9.3981 | 68.8743 | 54.9208 | 13.9536 | 1064.47 | 3.1954 | 34.66 | 3.2284 | -0.033016 | 40.0025 | 1.2116 | 12.85 | 1.2387 | -0.027072 | 14.7768 | 2.6683 | 4.01 | 3.9373 | -1.269 | 0.052859 | 3.1954 | 34.66 | 3.2284 | -0.033016 | 40.0025 | 3.3848 | 34.72 | 3.5194 | -0.13466 | 39.6947 | 0.021554 | 1.1866 | 0.20257 | 1.4845 | 22.9441 | 0.068876 | 0.026116 | 0.057514 | 0.068876 | 0.072957 | 0.74708 | 0.27697 | 0.086433 | 0.74708 | 0.74837 | 0.86223 | 0.31851 | 0.0011394 | 0.86223 | 0.8556 | 0.021554 | 1.1866 | 0.20257 | 1.4845 | 22.9441 | 0.068876 | 0.026116 | 0.057514 | 0.068876 | 0.072957 | 0.74708 | 0.27697 | 0.086433 | 0.74708 | 0.74837 | 0.86223 | 0.31851 | 0.0011394 | 0.86223 | 0.8556
38 | 0.27 | 0.23 | South/Central | VA | Norfolk.Intl.AP.723080 | 3 | 1629172 | 55.9147 | 9.1157 | 69.3262 | 55.7832 | 13.543 | 1061.2 | 2.7436 | 37.93 | 2.366 | 0.37756 | 45.2503 | 0.75977 | 16.12 | 0.37626 | 0.3835 | 20.0247 | 2.2165 | 7.28 | 3.0749 | -0.85845 | 5.3007 | 2.7436 | 37.93 | 2.366 | 0.37756 | 45.2503 | 2.9329 | 37.99 | 2.657 | 0.27591 | 44.9426 | 0.021554 | 1.2052 | 0.19648 | 1.4943 | 22.8736 | 0.059136 | 0.016376 | 0.047774 | 0.059136 | 0.063218 | 0.81756 | 0.34746 | 0.15692 | 0.81756 | 0.81885 | 0.97535 | 0.43162 | 0.11425 | 0.97535 | 0.96871 | 0.021554 | 1.2052 | 0.19648 | 1.4943 | 22.8736 | 0.059136 | 0.016376 | 0.047774 | 0.059136 | 0.063218 | 0.81756 | 0.34746 | 0.15692 | 0.81756 | 0.81885 | 0.97535 | 0.43162 | 0.11425 | 0.97535 | 0.96871
39 | 0.27 | 0.19 | South/Central | VA | Norfolk.Intl.AP.723080 | 3 | 1629172 | 57.1103 | 8.6936 | 69.9391 | 56.976 | 12.963 | 1056.32 | 2.1307 | 42.81 | 1.1732 | 0.95751 | 52.9874 | 0.14687 | 21 | -0.81659 | 0.96346 | 27.7617 | 1.6036 | 12.16 | 1.8821 | -0.2785 | 13.0378 | 2.1307 | 42.81 | 1.1732 | 0.95751 | 52.9874 | 2.32 | 42.87 | 1.4642 | 0.85587 | 52.6797 | 0.021554 | 1.231 | 0.18739 | 1.5075 | 22.7684 | 0.045926 | 0.0031656 | 0.034564 | 0.045926 | 0.050007 | 0.92275 | 0.45264 | 0.2621 | 0.92275 | 0.92404 | 1.1421 | 0.59839 | 0.28102 | 1.1421 | 1.1355 | 0.021554 | 1.231 | 0.18739 | 1.5075 | 22.7684 | 0.045926 | 0.0031656 | 0.034564 | 0.045926 | 0.050007 | 0.92275 | 0.45264 | 0.2621 | 0.92275 | 0.92404 | 1.1421 | 0.59839 | 0.28102 | 1.1421 | 1.1355
40 | 0.27 | 0.17 | South/Central | VA | Norfolk.Intl.AP.723080 | 3 | 1629172 | 57.7342 | 8.492 | 70.2813 | 57.5984 | 12.6829 | 1054.49 | 1.7885 | 44.64 | 0.55076 | 1.2377 | 56.1352 | -0.19535 | 22.83 | -1.439 | 1.2436 | 30.9095 | 1.2613 | 13.99 | 1.2596 | 0.0016834 | 16.1856 | 1.7885 | 44.64 | 0.55076 | 1.2377 | 56.1352 | 1.9778 | 44.7 | 0.84176 | 1.1361 | 55.8274 | 0.021554 | 1.2444 | 0.18304 | 1.5149 | 22.729 | 0.038549 | -0.0042107 | 0.027187 | 0.038549 | 0.042631 | 0.96219 | 0.49209 | 0.30155 | 0.96219 | 0.96348 | 1.21 | 0.66624 | 0.34887 | 1.21 | 1.2033 | 0.021554 | 1.2444 | 0.18304 | 1.5149 | 22.729 | 0.038549 | -0.0042107 | 0.027187 | 0.038549 | 0.042631 | 0.96219 | 0.49209 | 0.30155 | 0.96219 | 0.96348 | 1.21 | 0.66624 | 0.34887 | 1.21 | 1.2033
41 | 0.26 | 0.47 | South/Central | VA | Norfolk.Intl.AP.723080 | 3 | 1629172 | 50.8194 | 10.8872 | 66.7149 | 50.6998 | 16.0152 | 1082.17 | 5.3548 | 16.96 | 7.4494 | -2.0946 | 12.2526 | 3.371 | -4.85 | 5.4597 | -2.0887 | -12.9731 | 4.8277 | -13.69 | 8.1583 | -3.3306 | -27.697 | 5.3548 | 16.96 | 7.4494 | -2.0946 | 12.2526 | 5.5442 | 17.02 | 7.7404 | -2.1962 | 11.9449 | 0.021554 | 1.0954 | 0.23467 | 1.438 | 23.3256 | 0.11542 | 0.072661 | 0.10406 | 0.11542 | 0.1195 | 0.36556 | -0.10454 | -0.29508 | 0.36556 | 0.36686 | 0.2641 | -0.27963 | -0.59699 | 0.2641 | 0.25746 | 0.021554 | 1.0954 | 0.23467 | 1.438 | 23.3256 | 0.11542 | 0.072661 | 0.10406 | 0.11542 | 0.1195 | 0.36556 | -0.10454 | -0.29508 | 0.36556 | 0.36686 | 0.2641 | -0.27963 | -0.59699 | 0.2641 | 0.25746
42 | 0.26 | 0.42 | South/Central | VA | Norfolk.Intl.AP.723080 | 3 | 1629172 | 51.7744 | 10.4649 | 67.077 | 51.6525 | 15.4245 | 1074.25 | 4.9927 | 24.88 | 6.4967 | -1.504 | 23.4859 | 3.0089 | 3.07 | 4.5069 | -1.498 | -1.7398 | 4.4656 | -5.77 | 7.2056 | -2.74 | -16.4637 | 4.9927 | 24.88 | 6.4967 | -1.504 | 23.4859 | 5.1821 | 24.94 | 6.7877 | -1.6056 | 23.1781 | 0.021554 | 1.116 | 0.22556 | 1.4458 | 23.1549 | 0.10762 | 0.064856 | 0.096254 | 0.10762 | 0.1117 | 0.53628 | 0.066172 | -0.12437 | 0.53628 | 0.53757 | 0.50623 | -0.037501 | -0.35487 | 0.50623 | 0.49959 | 0.021554 | 1.116 | 0.22556 | 1.4458 | 23.1549 | 0.10762 | 0.064856 | 0.096254 | 0.10762 | 0.1117 | 0.53628 | 0.066172 | -0.12437 | 0.53628 | 0.53757 | 0.50623 | -0.037501 | -0.35487 | 0.50623 | 0.49959
43 | 0.26 | 0.37 | South/Central | VA | Norfolk.Intl.AP.723080 | 3 | 1629172 | 52.4382 | 10.2135 | 67.3891 | 52.3148 | 15.0744 | 1070.65 | 4.6806 | 28.48 | 5.8344 | -1.1538 | 28.8987 | 2.6968 | 6.67 | 3.8447 | -1.1479 | 3.673 | 4.1535 | -2.17 | 6.5433 | -2.3898 | -11.0509 | 4.6806 | 28.48 | 5.8344 | -1.1538 | 28.8987 | 4.87 | 28.54 | 6.1254 | -1.2554 | 28.5909 | 0.021554 | 1.1303 | 0.22015 | 1.4525 | 23.0773 | 0.10089 | 0.058128 | 0.089526 | 0.10089 | 0.10497 | 0.61387 | 0.14377 | -0.046773 | 0.61387 | 0.61516 | 0.6229 | 0.079169 | -0.2382 | 0.6229 | 0.61626 | 0.021554 | 1.1303 | 0.22015 | 1.4525 | 23.0773 | 0.10089 | 0.058128 | 0.089526 | 0.10089 | 0.10497 | 0.61387 | 0.14377 | -0.046773 | 0.61387 | 0.61516 | 0.6229 | 0.079169 | -0.2382 | 0.6229 | 0.61626
44 | 0.26 | 0.32 | South/Central | VA | Norfolk.Intl.AP.723080 | 3 | 1629172 | 53.3631 | 9.8911 | 67.851 | 53.2375 | 14.6135 | 1066.45 | 4.2188 | 32.68 | 4.9117 | -0.69289 | 35.3708 | 2.235 | 10.87 | 2.9219 | -0.68695 | 10.1451 | 3.6917 | 2.03 | 5.6206 | -1.9289 | -4.5788 | 4.2188 | 32.68 | 4.9117 | -0.69289 | 35.3708 | 4.4081 | 32.74 | 5.2027 | -0.79454 | 35.063 | 0.021554 | 1.1502 | 0.2132 | 1.4625 | 22.9868 | 0.090934 | 0.048174 | 0.079572 | 0.090934 | 0.095015 | 0.7044 | 0.2343 | 0.043756 | 0.7044 | 0.70569 | 0.7624 | 0.21867 | -0.098695 | 0.7624 | 0.75576 | 0.021554 | 1.1502 | 0.2132 | 1.4625 | 22.9868 | 0.090934 | 0.048174 | 0.079572 | 0.090934 | 0.095015 | 0.7044 | 0.2343 | 0.043756 | 0.7044 | 0.70569 | 0.7624 | 0.21867 | -0.098695 | 0.7624 | 0.75576
45 | 0.26 | 0.27 | South/Central | VA | Norfolk.Intl.AP.723080 | 3 | 1629172 | 54.5088 | 9.4681 | 68.403 | 54.3805 | 14.0225 | 1060.64 | 3.6667 | 38.49 | 3.7687 | -0.10193 | 44.1822 | 1.6829 | 16.68 | 1.7789 | -0.09599 | 18.9566 | 3.1396 | 7.84 | 4.4776 | -1.3379 | 4.2326 | 3.6667 | 38.49 | 3.7687 | -0.10193 | 44.1822 | 3.8561 | 38.55 | 4.0597 | -0.20358 | 43.8745 | 0.021554 | 1.1749 | 0.20408 | 1.4744 | 22.8615 | 0.079035 | 0.036275 | 0.067673 | 0.079035 | 0.083116 | 0.82963 | 0.35953 | 0.16899 | 0.82963 | 0.83092 | 0.95232 | 0.4086 | 0.091232 | 0.95232 | 0.94569 | 0.021554 | 1.1749 | 0.20408 | 1.4744 | 22.8615 | 0.079035 | 0.036275 | 0.067673 | 0.079035 | 0.083116 | 0.82963 | 0.35953 | 0.16899 | 0.82963 | 0.83092 | 0.95232 | 0.4086 | 0.091232 | 0.95232 | 0.94569
46 | 0.26 | 0.23 | South/Central | VA | Norfolk.Intl.AP.723080 | 3 | 1629172 | 55.4942 | 9.1256 | 68.915 | 55.3637 | 13.5512 | 1056.82 | 3.1548 | 42.31 | 2.7855 | 0.36931 | 50.2907 | 1.171 | 20.5 | 0.79574 | 0.37525 | 25.065 | 2.6277 | 11.66 | 3.4944 | -0.86671 | 10.3411 | 3.1548 | 42.31 | 2.7855 | 0.36931 | 50.2907 | 3.3441 | 42.37 | 3.0765 | 0.26766 | 49.983 | 0.021554 | 1.1961 | 0.1967 | 1.4854 | 22.7792 | 0.068 | 0.02524 | 0.056638 | 0.068 | 0.072081 | 0.91197 | 0.44187 | 0.25133 | 0.91197 | 0.91326 | 1.084 | 0.54026 | 0.2229 | 1.084 | 1.0774 | 0.021554 | 1.1961 | 0.1967 | 1.4854 | 22.7792 | 0.068 | 0.02524 | 0.056638 | 0.068 | 0.072081 | 0.91197 | 0.44187 | 0.25133 | 0.91197 | 0.91326 | 1.084 | 0.54026 | 0.2229 | 1.084 | 1.0774
47 | 0.26 | 0.19 | South/Central | VA | Norfolk.Intl.AP.723080 | 3 | 1629172 | 56.6804 | 8.7036 | 69.5093 | 56.5471 | 12.9622 | 1051.55 | 2.5604 | 47.58 | 1.6021 | 0.95837 | 58.5099 | 0.57663 | 25.77 | -0.38768 | 0.96432 | 33.2842 | 2.0333 | 16.93 | 2.311 | -0.27764 | 18.5603 | 2.5604 | 47.58 | 1.6021 | 0.95837 | 58.5099 | 2.7498 | 47.64 | 1.8931 | 0.85673 | 58.2022 | 0.021554 | 1.2217 | 0.1876 | 1.4982 | 22.6656 | 0.055189 | 0.012429 | 0.043827 | 0.055189 | 0.05927 | 1.0256 | 0.55546 | 0.36492 | 1.0256 | 1.0269 | 1.2612 | 0.71742 | 0.40006 | 1.2612 | 1.2545 | 0.021554 | 1.2217 | 0.1876 | 1.4982 | 22.6656 | 0.055189 | 0.012429 | 0.043827 | 0.055189 | 0.05927 | 1.0256 | 0.55546 | 0.36492 | 1.0256 | 1.0269 | 1.2612 | 0.71742 | 0.40006 | 1.2612 | 1.2545
48 | 0.26 | 0.17 | South/Central | VA | Norfolk.Intl.AP.723080 | 3 | 1629172 | 57.3037 | 8.5025 | 69.8604 | 57.1689 | 12.6915 | 1050 | 2.2093 | 49.13 | 0.98031 | 1.229 | 61.2873 | 0.2255 | 27.32 | -1.0095 | 1.235 | 36.0616 | 1.6822 | 18.48 | 1.6892 | -0.0070013 | 21.3377 | 2.2093 | 49.13 | 0.98031 | 1.229 | 61.2873 | 2.3987 | 49.19 | 1.2713 | 1.1274 | 60.9795 | 0.021554 | 1.2351 | 0.18327 | 1.5058 | 22.6322 | 0.047621 | 0.0048606 | 0.036259 | 0.047621 | 0.051702 | 1.059 | 0.58887 | 0.39833 | 1.059 | 1.0603 | 1.321 | 0.77729 | 0.45992 | 1.321 | 1.3144 | 0.021554 | 1.2351 | 0.18327 | 1.5058 | 22.6322 | 0.047621 | 0.0048606 | 0.036259 | 0.047621 | 0.051702 | 1.059 | 0.58887 | 0.39833 | 1.059 | 1.0603 | 1.321 | 0.77729 | 0.45992 | 1.321 | 1.3144
49 | 0.25 | 0.47 | South/Central | VA | Norfolk.Intl.AP.723080 | 3 | 1629172 | 50.469 | 10.8772 | 66.3445 | 50.3502 | 15.9944 | 1077.64 | 5.7252 | 21.49 | 7.799 | -2.0738 | 17.5502 | 3.7414 | -0.32 | 5.8093 | -2.0679 | -7.6755 | 5.1981 | -9.16 | 8.5079 | -3.3098 | -22.3994 | 5.7252 | 21.49 | 7.799 | -2.0738 | 17.5502 | 5.9146 | 21.55 | 8.09 | -2.1755 | 17.2425 | 0.021554 | 1.0878 | 0.23445 | 1.43 | 23.228 | 0.1234 | 0.080644 | 0.11204 | 0.1234 | 0.12749 | 0.46321 | -0.0068974 | -0.19744 | 0.46321 | 0.4645 | 0.37829 | -0.16544 | -0.48281 | 0.37829 | 0.37165 | 0.021554 | 1.0878 | 0.23445 | 1.43 | 23.228 | 0.1234 | 0.080644 | 0.11204 | 0.1234 | 0.12749 | 0.46321 | -0.0068974 | -0.19744 | 0.46321 | 0.4645 | 0.37829 | -0.16544 | -0.48281 | 0.37829 | 0.37165
50 | 0.25 | 0.42 | South/Central | VA | Norfolk.Intl.AP.723080 | 3 | 1629172 | 51.3938 | 10.4651 | 66.6867 | 51.2728 | 15.4138 | 1069.71 | 5.3831 | 29.42 | 6.8764 | -1.4933 | 28.7678 | 3.3993 | 7.61 | 4.8866 | -1.4873 | 3.5421 | 4.856 | -1.23 | 7.5853 | -2.7293 | -11.1818 | 5.3831 | 29.42 | 6.8764 | -1.4933 | 28.7678 | 5.5725 | 29.48 | 7.1674 | -1.5949 | 28.46 | 0.021554 | 1.1078 | 0.22557 | 1.4374 | 23.057 | 0.11603 | 0.07327 | 0.10467 | 0.11603 | 0.12011 | 0.63413 | 0.16403 | -0.026512 | 0.63413 | 0.63543 | 0.62007 | 0.076347 | -0.24102 | 0.62007 | 0.61344 | 0.021554 | 1.1078 | 0.22557 | 1.4374 | 23.057 | 0.11603 | 0.07327 | 0.10467 | 0.11603 | 0.12011 | 0.63413 | 0.16403 | -0.026512 | 0.63413 | 0.63543 | 0.62007 | 0.076347 | -0.24102 | 0.62007 | 0.61344
51 | 0.25 | 0.37 | South/Central | VA | Norfolk.Intl.AP.723080 | 3 | 1629172 | 51.8969 | 10.3034 | 66.9478 | 51.7747 | 15.1731 | 1067.75 | 5.122 | 31.38 | 6.3745 | -1.2525 | 31.8942 | 3.1381 | 9.57 | 4.3847 | -1.2466 | 6.6685 | 4.5948 | 0.73 | 7.0834 | -2.4885 | -8.0554 | 5.122 | 31.38 | 6.3745 | -1.2525 | 31.8942 | 5.3113 | 31.44 | 6.6655 | -1.3542 | 31.5865 | 0.021554 | 1.1186 | 0.22208 | 1.443 | 23.0148 | 0.1104 | 0.067641 | 0.099039 | 0.1104 | 0.11448 | 0.67638 | 0.20628 | 0.015735 | 0.67638 | 0.67767 | 0.68746 | 0.14374 | -0.17363 | 0.68746 | 0.68083 | 0.021554 | 1.1186 | 0.22208 | 1.443 | 23.0148 | 0.1104 | 0.067641 | 0.099039 | 0.1104 | 0.11448 | 0.67638 | 0.20628 | 0.015735 | 0.67638 | 0.67767 | 0.68746 | 0.14374 | -0.17363 | 0.68746 | 0.68083
52 | 0.25 | 0.32 | South/Central | VA | Norfolk.Intl.AP.723080 | 3 | 1629172 | 52.681 | 10.0419 | 67.3497 | 52.557 | 14.7927 | 1064.52 | 4.7201 | 34.61 | 5.5922 | -0.87214 | 36.9705 | 2.7363 | 12.8 | 3.6025 | -0.86619 | 11.7448 | 4.193 | 3.96 | 6.3011 | -2.1082 | -2.9791 | 4.7201 | 34.61 | 5.5922 | -0.87214 | 36.9705 | 4.9095 | 34.67 | 5.8832 | -0.97379 | 36.6628 | 0.021554 | 1.1355 | 0.21645 | 1.4517 | 22.9452 | 0.10174 | 0.058979 | 0.090377 | 0.10174 | 0.10582 | 0.746 | 0.2759 | 0.085356 | 0.746 | 0.74729 | 0.79688 | 0.25315 | -0.064213 | 0.79688 | 0.79025 | 0.021554 | 1.1355 | 0.21645 | 1.4517 | 22.9452 | 0.10174 | 0.058979 | 0.090377 | 0.10174 | 0.10582 | 0.746 | 0.2759 | 0.085356 | 0.746 | 0.74729 | 0.79688 | 0.25315 | -0.064213 | 0.79688 | 0.79025
53 | 0.25 | 0.27 | South/Central | VA | Norfolk.Intl.AP.723080 | 3 | 1629172 | 53.9675 | 9.5381 | 67.9415 | 53.8405 | 14.101 | 1057.12 | 4.1282 | 42.01 | 4.3087 | -0.18048 | 47.9778 | 2.1444 | 20.2 | 2.319 | -0.17453 | 22.7521 | 3.6011 | 11.36 | 5.0176 | -1.4165 | 8.0282 | 4.1282 | 42.01 | 4.3087 | -0.18048 | 47.9778 | 4.3176 | 42.07 | 4.5997 | -0.28212 | 47.67 | 0.021554 | 1.1632 | 0.20559 | 1.4644 | 22.7857 | 0.088982 | 0.046222 | 0.07762 | 0.088982 | 0.093063 | 0.9055 | 0.4354 | 0.24486 | 0.9055 | 0.9068 | 1.0341 | 0.49041 | 0.17304 | 1.0341 | 1.0275 | 0.021554 | 1.1632 | 0.20559 | 1.4644 | 22.7857 | 0.088982 | 0.046222 | 0.07762 | 0.088982 | 0.093063 | 0.9055 | 0.4354 | 0.24486 | 0.9055 | 0.9068 | 1.0341 | 0.49041 | 0.17304 | 1.0341 | 1.0275
54 | 0.25 | 0.23 | South/Central | VA | Norfolk.Intl.AP.723080 | 3 | 1629172 | 55.0732 | 9.1357 | 68.494 | 54.9436 | 13.5504 | 1052.14 | 3.5757 | 46.99 | 3.2056 | 0.37014 | 55.6996 | 1.5919 | 25.18 | 1.2158 | 0.37609 | 30.4739 | 3.0486 | 16.34 | 3.9145 | -0.86587 | 15.75 | 3.5757 | 46.99 | 3.2056 | 0.37014 | 55.6996 | 3.7651 | 47.05 | 3.4966 | 0.26849 | 55.3918 | 0.021554 | 1.1871 | 0.19692 | 1.4764 | 22.6783 | 0.077073 | 0.034313 | 0.065711 | 0.077073 | 0.081154 | 1.0128 | 0.54274 | 0.3522 | 1.0128 | 1.0141 | 1.2006 | 0.65685 | 0.33948 | 1.2006 | 1.1939 | 0.021554 | 1.1871 | 0.19692 | 1.4764 | 22.6783 | 0.077073 | 0.034313 | 0.065711 | 0.077073 | 0.081154 | 1.0128 | 0.54274 | 0.3522 | 1.0128 | 1.0141 | 1.2006 | 0.65685 | 0.33948 | 1.2006 | 1.1939
55 | 0.25 | 0.19 | South/Central | VA | Norfolk.Intl.AP.723080 | 3 | 1629172 | 56.2591 | 8.7136 | 69.0978 | 56.1267 | 12.9711 | 1047.18 | 2.9719 | 51.95 | 2.0225 | 0.94946 | 63.5361 | 0.98813 | 30.14 | 0.032722 | 0.95541 | 38.3104 | 2.4448 | 21.3 | 2.7314 | -0.28655 | 23.5865 | 2.9719 | 51.95 | 2.0225 | 0.94946 | 63.5361 | 3.1613 | 52.01 | 2.3135 | 0.84782 | 63.2284 | 0.021554 | 1.2126 | 0.18782 | 1.4894 | 22.5714 | 0.064059 | 0.021299 | 0.052697 | 0.064059 | 0.06814 | 1.1198 | 0.64965 | 0.45911 | 1.1198 | 1.121 | 1.3695 | 0.82576 | 0.50839 | 1.3695 | 1.3629 | 0.021554 | 1.2126 | 0.18782 | 1.4894 | 22.5714 | 0.064059 | 0.021299 | 0.052697 | 0.064059 | 0.06814 | 1.1198 | 0.64965 | 0.45911 | 1.1198 | 1.121 | 1.3695 | 0.82576 | 0.50839 | 1.3695 | 1.3629
56 | 0.25 | 0.17 | South/Central | VA | Norfolk.Intl.AP.723080 | 3 | 1629172 | 56.8816 | 8.5125 | 69.4392 | 56.7478 | 12.6914 | 1045.34 | 2.6306 | 53.79 | 1.4014 | 1.2291 | 66.6814 | 0.64677 | 31.98 | -0.58831 | 1.2351 | 41.4557 | 2.1035 | 23.14 | 2.1103 | -0.0068719 | 26.7318 | 2.6306 | 53.79 | 1.4014 | 1.2291 | 66.6814 | 2.8199 | 53.85 | 1.6924 | 1.1275 | 66.3736 | 0.021554 | 1.2261 | 0.18348 | 1.4967 | 22.5317 | 0.056701 | 0.013941 | 0.045339 | 0.056701 | 0.060782 | 1.1594 | 0.68931 | 0.49877 | 1.1594 | 1.1607 | 1.4373 | 0.89356 | 0.57619 | 1.4373 | 1.4306 | 0.021554 | 1.2261 | 0.18348 | 1.4967 | 22.5317 | 0.056701 | 0.013941 | 0.045339 | 0.056701 | 0.060782 | 1.1594 | 0.68931 | 0.49877 | 1.1594 | 1.1607 | 1.4373 | 0.89356 | 0.57619 | 1.4373 | 1.4306
57 | 0.24 | 0.47 | South/Central | VA | Norfolk.Intl.AP.723080 | 3 | 1629172 | 50.0583 | 10.897 | 65.9439 | 49.9404 | 16.0035 | 1073.39 | 6.1258 | 25.74 | 8.2088 | -2.083 | 22.4306 | 4.142 | 3.93 | 6.2191 | -2.077 | -2.7951 | 5.5987 | -4.91 | 8.9177 | -3.319 | -17.519 | 6.1258 | 25.74 | 8.2088 | -2.083 | 22.4306 | 6.3152 | 25.8 | 8.4998 | -2.1846 | 22.1229 | 0.021554 | 1.079 | 0.23488 | 1.4214 | 23.1364 | 0.13204 | 0.089279 | 0.12068 | 0.13204 | 0.13612 | 0.55481 | 0.084709 | -0.10583 | 0.55481 | 0.55611 | 0.48348 | -0.060246 | -0.37761 | 0.48348 | 0.47685 | 0.021554 | 1.079 | 0.23488 | 1.4214 | 23.1364 | 0.13204 | 0.089279 | 0.12068 | 0.13204 | 0.13612 | 0.55481 | 0.084709 | -0.10583 | 0.55481 | 0.55611 | 0.48348 | -0.060246 | -0.37761 | 0.48348 | 0.47685
58 | 0.24 | 0.42 | South/Central | VA | Norfolk.Intl.AP.723080 | 3 | 1629172 | 50.9825 | 10.4757 | 66.2766 | 50.8625 | 15.4141 | 1065.18 | 5.7932 | 33.95 | 7.2867 | -1.4935 | 34.009 | 3.8094 | 12.14 | 5.297 | -1.4876 | 8.7833 | 5.2661 | 3.3 | 7.9956 | -2.7295 | -5.9406 | 5.7932 | 33.95 | 7.2867 | -1.4935 | 34.009 | 5.9825 | 34.01 | 7.5777 | -1.5952 | 33.7013 | 0.021554 | 1.0989 | 0.2258 | 1.4286 | 22.9594 | 0.12487 | 0.082109 | 0.11351 | 0.12487 | 0.12895 | 0.73177 | 0.26167 | 0.07113 | 0.73177 | 0.73307 | 0.73305 | 0.18932 | -0.12805 | 0.73305 | 0.72641 | 0.021554 | 1.0989 | 0.2258 | 1.4286 | 22.9594 | 0.12487 | 0.082109 | 0.11351 | 0.12487 | 0.12895 | 0.73177 | 0.26167 | 0.07113 | 0.73177 | 0.73307 | 0.73305 | 0.18932 | -0.12805 | 0.73305 | 0.72641
59 | 0.24 | 0.37 | South/Central | VA | Norfolk.Intl.AP.723080 | 3 | 1629172 | 51.4856 | 10.314 | 66.5375 | 51.3644 | 15.1731 | 1063.21 | 5.5323 | 35.92 | 6.7848 | -1.2525 | 37.1438 | 3.5484 | 14.11 | 4.795 | -1.2466 | 11.9181 | 5.0051 | 5.27 | 7.4937 | -2.4886 | -2.8058 | 5.5323 | 35.92 | 6.7848 | -1.2525 | 37.1438 | 5.7216 | 35.98 | 7.0758 | -1.3542 | 36.8361 | 0.021554 | 1.1097 | 0.22231 | 1.4342 | 22.9169 | 0.11924 | 0.076485 | 0.10788 | 0.11924 | 0.12333 | 0.77424 | 0.30413 | 0.11359 | 0.77424 | 0.77553 | 0.80061 | 0.25689 | -0.060478 | 0.80061 | 0.79398 | 0.021554 | 1.1097 | 0.22231 | 1.4342 | 22.9169 | 0.11924 | 0.076485 | 0.10788 | 0.11924 | 0.12333 | 0.77424 | 0.30413 | 0.11359 | 0.77424 | 0.77553 | 0.80061 | 0.25689 | -0.060478 | 0.80061 | 0.79398
60 | 0.24 | 0.32 | South/Central | VA | Norfolk.Intl.AP.723080 | 3 | 1629172 | 52.2604 | 10.0528 | 66.9307 | 52.1374 | 14.7933 | 1059.89 | 5.139 | 39.24 | 6.0118 | -0.87277 | 42.3144 | 3.1552 | 17.43 | 4.0221 | -0.86683 | 17.0887 | 4.6119 | 8.59 | 6.7207 | -2.1088 | 2.3648 | 5.139 | 39.24 | 6.0118 | -0.87277 | 42.3144 | 5.3284 | 39.3 | 6.3028 | -0.97442 | 42.0066 | 0.021554 | 1.1264 | 0.21668 | 1.4427 | 22.8454 | 0.11077 | 0.068009 | 0.099407 | 0.11077 | 0.11485 | 0.8458 | 0.37569 | 0.18515 | 0.8458 | 0.84709 | 0.91206 | 0.36834 | 0.050971 | 0.91206 | 0.90543 | 0.021554 | 1.1264 | 0.21668 | 1.4427 | 22.8454 | 0.11077 | 0.068009 | 0.099407 | 0.11077 | 0.11485 | 0.8458 | 0.37569 | 0.18515 | 0.8458 | 0.84709 | 0.91206 | 0.36834 | 0.050971 | 0.91206 | 0.90543
61 | 0.24 | 0.27 | South/Central | VA | Norfolk.Intl.AP.723080 | 3 | 1629172 | 53.5467 | 9.5487 | 67.5314 | 53.4207 | 14.1107 | 1052.77 | 4.5383 | 46.36 | 4.7285 | -0.19015 | 52.9657 | 2.5545 | 24.55 | 2.7387 | -0.1842 | 27.74 | 4.0112 | 15.71 | 5.4374 | -1.4262 | 13.0161 | 4.5383 | 46.36 | 4.7285 | -0.19015 | 52.9657 | 4.7277 | 46.42 | 5.0195 | -0.29179 | 52.658 | 0.021554 | 1.1542 | 0.20582 | 1.4556 | 22.6919 | 0.097822 | 0.055062 | 0.08646 | 0.097822 | 0.1019 | 0.99927 | 0.52916 | 0.33862 | 0.99927 | 1.0006 | 1.1416 | 0.59792 | 0.28056 | 1.1416 | 1.135 | 0.021554 | 1.1542 | 0.20582 | 1.4556 | 22.6919 | 0.097822 | 0.055062 | 0.08646 | 0.097822 | 0.1019 | 0.99927 | 0.52916 | 0.33862 | 0.99927 | 1.0006 | 1.1416 | 0.59792 | 0.28056 | 1.1416 | 1.135
62 | 0.24 | 0.23 | South/Central | VA | Norfolk.Intl.AP.723080 | 3 | 1629172 | 54.6524 | 9.1457 | 68.0741 | 54.5238 | 13.5503 | 1047.49 | 3.9956 | 51.64 | 3.6254 | 0.37027 | 61.0762 | 2.0118 | 29.83 | 1.6356 | 0.37621 | 35.8505 | 3.4685 | 20.99 | 4.3343 | -0.86574 | 21.1266 | 3.9956 | 51.64 | 3.6254 | 0.37027 | 61.0762 | 4.185 | 51.7 | 3.9164 | 0.26862 | 60.7685 | 0.021554 | 1.178 | 0.19713 | 1.4673 | 22.5781 | 0.086124 | 0.043364 | 0.074762 | 0.086124 | 0.090205 | 1.1131 | 0.64297 | 0.45243 | 1.1131 | 1.1144 | 1.3165 | 0.77274 | 0.45537 | 1.3165 | 1.3098 | 0.021554 | 1.178 | 0.19713 | 1.4673 | 22.5781 | 0.086124 | 0.043364 | 0.074762 | 0.086124 | 0.090205 | 1.1131 | 0.64297 | 0.45243 | 1.1131 | 1.1144 | 1.3165 | 0.77274 | 0.45537 | 1.3165 | 1.3098
63 | 0.24 | 0.19 | South/Central | VA | Norfolk.Intl.AP.723080 | 3 | 1629172 | 55.8378 | 8.7234 | 68.6763 | 55.7064 | 12.9699 | 1042.48 | 3.3934 | 56.65 | 2.4428 | 0.95065 | 68.9615 | 1.4096 | 34.84 | 0.45303 | 0.95659 | 43.7358 | 2.8663 | 26 | 3.1517 | -0.28537 | 29.0119 | 3.3934 | 56.65 | 2.4428 | 0.95065 | 68.9615 | 3.5828 | 56.71 | 2.7338 | 0.849 | 68.6538 | 0.021554 | 1.2036 | 0.18803 | 1.4803 | 22.4701 | 0.073144 | 0.030384 | 0.061782 | 0.073144 | 0.077225 | 1.2211 | 0.75096 | 0.56042 | 1.2211 | 1.2224 | 1.4864 | 0.9427 | 0.62534 | 1.4864 | 1.4798 | 0.021554 | 1.2036 | 0.18803 | 1.4803 | 22.4701 | 0.073144 | 0.030384 | 0.061782 | 0.073144 | 0.077225 | 1.2211 | 0.75096 | 0.56042 | 1.2211 | 1.2224 | 1.4864 | 0.9427 | 0.62534 | 1.4864 | 1.4798
64 | 0.24 | 0.17 | South/Central | VA | Norfolk.Intl.AP.723080 | 3 | 1629172 | 56.461 | 8.5225 | 69.0278 | 56.3282 | 12.6996 | 1040.95 | 3.042 | 58.18 | 1.821 | 1.221 | 71.727 | 1.0582 | 36.37 | -0.16874 | 1.2269 | 46.5013 | 2.5149 | 27.53 | 2.5299 | -0.015025 | 31.7774 | 3.042 | 58.18 | 1.821 | 1.221 | 71.727 | 3.2314 | 58.24 | 2.112 | 1.1193 | 71.4192 | 0.021554 | 1.217 | 0.1837 | 1.4879 | 22.4371 | 0.065569 | 0.022809 | 0.054207 | 0.065569 | 0.06965 | 1.254 | 0.78394 | 0.59339 | 1.254 | 1.2553 | 1.546 | 1.0023 | 0.68494 | 1.546 | 1.5394 | 0.021554 | 1.217 | 0.1837 | 1.4879 | 22.4371 | 0.065569 | 0.022809 | 0.054207 | 0.065569 | 0.06965 | 1.254 | 0.78394 | 0.59339 | 1.254 | 1.2553 | 1.546 | 1.0023 | 0.68494 | 1.546 | 1.5394
65 | 0.22 | 0.47 | South/Central | VA | Norfolk.Intl.AP.723080 | 3 | 1629172 | 49.2266 | 10.9181 | 65.1233 | 49.1106 | 16.0127 | 1064.48 | 6.9465 | 34.65 | 9.0386 | -2.0922 | 32.6853 | 4.9627 | 12.84 | 7.0489 | -2.0862 | 7.4596 | 6.4194 | 4 | 9.7475 | -3.3282 | -7.2643 | 6.9465 | 34.65 | 9.0386 | -2.0922 | 32.6853 | 7.1358 | 34.71 | 9.3296 | -2.1938 | 32.3776 | 0.021554 | 1.0611 | 0.23533 | 1.4037 | 22.9443 | 0.14973 | 0.10697 | 0.13837 | 0.14973 | 0.15381 | 0.74686 | 0.27676 | 0.086218 | 0.74686 | 0.74816 | 0.70451 | 0.16079 | -0.15658 | 0.70451 | 0.69788 | 0.021554 | 1.0611 | 0.23533 | 1.4037 | 22.9443 | 0.14973 | 0.10697 | 0.13837 | 0.14973 | 0.15381 | 0.74686 | 0.27676 | 0.086218 | 0.74686 | 0.74816 | 0.70451 | 0.16079 | -0.15658 | 0.70451 | 0.69788
66 | 0.22 | 0.42 | South/Central | VA | Norfolk.Intl.AP.723080 | 3 | 1629172 | 50.1504 | 10.5057 | 65.4645 | 50.0323 | 15.4322 | 1056.55 | 6.6053 | 42.58 | 8.1169 | -1.5116 | 43.9145 | 4.6215 | 20.77 | 6.1272 | -1.5057 | 18.6888 | 6.0782 | 11.93 | 8.8258 | -2.7476 | 3.9649 | 6.6053 | 42.58 | 8.1169 | -1.5116 | 43.9145 | 6.7946 | 42.64 | 8.4079 | -1.6133 | 43.6068 | 0.021554 | 1.081 | 0.22644 | 1.4111 | 22.7734 | 0.14237 | 0.099614 | 0.13101 | 0.14237 | 0.14646 | 0.91779 | 0.44769 | 0.25714 | 0.91779 | 0.91908 | 0.94655 | 0.40283 | 0.085461 | 0.94655 | 0.93992 | 0.021554 | 1.081 | 0.22644 | 1.4111 | 22.7734 | 0.14237 | 0.099614 | 0.13101 | 0.14237 | 0.14646 | 0.91779 | 0.44769 | 0.25714 | 0.91779 | 0.91908 | 0.94655 | 0.40283 | 0.085461 | 0.94655 | 0.93992
67 | 0.22 | 0.37 | South/Central | VA | Norfolk.Intl.AP.723080 | 3 | 1629172 | 50.6538 | 10.344 | 65.7255 | 50.5345 | 15.191 | 1054.57 | 6.3443 | 44.56 | 7.6147 | -1.2704 | 47.0533 | 4.3604 | 22.75 | 5.6249 | -1.2645 | 21.8276 | 5.8171 | 13.91 | 8.3236 | -2.5065 | 7.1037 | 6.3443 | 44.56 | 7.6147 | -1.2704 | 47.0533 | 6.5336 | 44.62 | 7.9057 | -1.3721 | 46.7456 | 0.021554 | 1.0918 | 0.22296 | 1.4167 | 22.7307 | 0.13675 | 0.093987 | 0.12539 | 0.13675 | 0.14083 | 0.96047 | 0.49036 | 0.29982 | 0.96047 | 0.96176 | 1.0142 | 0.47048 | 0.15312 | 1.0142 | 1.0076 | 0.021554 | 1.0918 | 0.22296 | 1.4167 | 22.7307 | 0.13675 | 0.093987 | 0.12539 | 0.13675 | 0.14083 | 0.96047 | 0.49036 | 0.29982 | 0.96047 | 0.96176 | 1.0142 | 0.47048 | 0.15312 | 1.0142 | 1.0076
68 | 0.22 | 0.32 | South/Central | VA | Norfolk.Intl.AP.723080 | 3 | 1629172 | 51.4184 | 10.0825 | 66.108 | 51.2973 | 14.8106 | 1051.13 | 5.9618 | 48 | 6.8519 | -0.89009 | 52.3774 | 3.978 | 26.19 | 4.8621 | -0.88414 | 27.1517 | 5.4347 | 17.35 | 7.5608 | -2.1261 | 12.4278 | 5.9618 | 48 | 6.8519 | -0.89009 | 52.3774 | 6.1512 | 48.06 | 7.1429 | -0.99173 | 52.0697 | 0.021554 | 1.1083 | 0.21732 | 1.4249 | 22.6565 | 0.1285 | 0.085743 | 0.11714 | 0.1285 | 0.13258 | 1.0346 | 0.56451 | 0.37397 | 1.0346 | 1.0359 | 1.129 | 0.58524 | 0.26787 | 1.129 | 1.1223 | 0.021554 | 1.1083 | 0.21732 | 1.4249 | 22.6565 | 0.1285 | 0.085743 | 0.11714 | 0.1285 | 0.13258 | 1.0346 | 0.56451 | 0.37397 | 1.0346 | 1.0359 | 1.129 | 0.58524 | 0.26787 | 1.129 | 1.1223
69 | 0.22 | 0.27 | South/Central | VA | Norfolk.Intl.AP.723080 | 3 | 1629172 | 52.7042 | 9.5688 | 66.6891 | 52.5801 | 14.109 | 1043.41 | 5.3807 | 55.72 | 5.5691 | -0.1884 | 63.7917 | 3.3969 | 33.91 | 3.5793 | -0.18246 | 38.566 | 4.8536 | 25.07 | 6.278 | -1.4244 | 23.8421 | 5.3807 | 55.72 | 5.5691 | -0.1884 | 63.7917 | 5.5701 | 55.78 | 5.8601 | -0.29005 | 63.4839 | 0.021554 | 1.136 | 0.20625 | 1.4374 | 22.4901 | 0.11598 | 0.073218 | 0.10462 | 0.11598 | 0.12006 | 1.201 | 0.73091 | 0.54037 | 1.201 | 1.2023 | 1.375 | 0.83127 | 0.5139 | 1.375 | 1.3684 | 0.021554 | 1.136 | 0.20625 | 1.4374 | 22.4901 | 0.11598 | 0.073218 | 0.10462 | 0.11598 | 0.12006 | 1.201 | 0.73091 | 0.54037 | 1.201 | 1.2023 | 1.375 | 0.83127 | 0.5139 | 1.375 | 1.3684
70 | 0.22 | 0.23 | South/Central | VA | Norfolk.Intl.AP.723080 | 3 | 1629172 | 53.8103 | 9.1571 | 67.2326 | 53.6837 | 13.5489 | 1038.15 | 4.8372 | 60.98 | 4.4655 | 0.37165 | 71.8821 | 2.8534 | 39.17 | 2.4758 | 0.3776 | 46.6564 | 4.3101 | 30.33 | 5.1744 | -0.86436 | 31.9325 | 4.8372 | 60.98 | 4.4655 | 0.37165 | 71.8821 | 5.0265 | 61.04 | 4.7565 | 0.27001 | 71.5744 | 0.021554 | 1.1599 | 0.19738 | 1.4492 | 22.3768 | 0.10426 | 0.061503 | 0.092901 | 0.10426 | 0.10834 | 1.3144 | 0.84429 | 0.65375 | 1.3144 | 1.3157 | 1.5494 | 1.0057 | 0.68829 | 1.5494 | 1.5427 | 0.021554 | 1.1599 | 0.19738 | 1.4492 | 22.3768 | 0.10426 | 0.061503 | 0.092901 | 0.10426 | 0.10834 | 1.3144 | 0.84429 | 0.65375 | 1.3144 | 1.3157 | 1.5494 | 1.0057 | 0.68829 | 1.5494 | 1.5427
71 | 0.22 | 0.19 | South/Central | VA | Norfolk.Intl.AP.723080 | 3 | 1629172 | 54.996 | 8.7344 | 67.8355 | 54.8665 | 12.969 | 1033.16 | 4.2342 | 65.97 | 3.2827 | 0.95156 | 79.7451 | 2.2504 | 44.16 | 1.2929 | 0.95751 | 54.5194 | 3.7071 | 35.32 | 3.9915 | -0.28445 | 39.7955 | 4.2342 | 65.97 | 3.2827 | 0.95156 | 79.7451 | 4.4236 | 66.03 | 3.5737 | 0.84992 | 79.4373 | 0.021554 | 1.1854 | 0.18827 | 1.4622 | 22.2692 | 0.091266 | 0.048506 | 0.079905 | 0.091266 | 0.095348 | 1.4219 | 0.95185 | 0.7613 | 1.4219 | 1.4232 | 1.7189 | 1.1751 | 0.85777 | 1.7189 | 1.7122 | 0.021554 | 1.1854 | 0.18827 | 1.4622 | 22.2692 | 0.091266 | 0.048506 | 0.079905 | 0.091266 | 0.095348 | 1.4219 | 0.95185 | 0.7613 | 1.4219 | 1.4232 | 1.7189 | 1.1751 | 0.85777 | 1.7189 | 1.7122
72 | 0.22 | 0.17 | South/Central | VA | Norfolk.Intl.AP.723080 | 3 | 1629172 | 55.6099 | 8.5326 | 68.167 | 55.479 | 12.6881 | 1031.19 | 3.9027 | 67.94 | 2.6702 | 1.2325 | 83.0496 | 1.9189 | 46.13 | 0.68047 | 1.2384 | 57.8239 | 3.3756 | 37.29 | 3.3791 | -0.0035309 | 43.1 | 3.9027 | 67.94 | 2.6702 | 1.2325 | 83.0496 | 4.0921 | 68 | 2.9612 | 1.1308 | 82.7419 | 0.021554 | 1.1986 | 0.18391 | 1.4693 | 22.2268 | 0.084121 | 0.041361 | 0.072759 | 0.084121 | 0.088202 | 1.4644 | 0.99431 | 0.80377 | 1.4644 | 1.4657 | 1.7901 | 1.2464 | 0.929 | 1.7901 | 1.7835 | 0.021554 | 1.1986 | 0.18391 | 1.4693 | 22.2268 | 0.084121 | 0.041361 | 0.072759 | 0.084121 | 0.088202 | 1.4644 | 0.99431 | 0.80377 | 1.4644 | 1.4657 | 1.7901 | 1.2464 | 0.929 | 1.7901 | 1.7835
73 | 0.2 | 0.47 | South/Central | VA | Norfolk.Intl.AP.723080 | 3 | 1629172 | 48.3945 | 10.9487 | 64.3121 | 48.2804 | 16.0318 | 1055.87 | 7.7576 | 43.26 | 9.8688 | -2.1112 | 42.5534 | 5.7738 | 21.45 | 7.8791 | -2.1053 | 17.3278 | 7.2305 | 12.61 | 10.5777 | -3.3472 | 2.6038 | 7.7576 | 43.26 | 9.8688 | -2.1112 | 42.5534 | 7.947 | 43.32 | 10.1598 | -2.2128 | 42.2457 | 0.021554 | 1.0431 | 0.23599 | 1.3862 | 22.7587 | 0.16721 | 0.12445 | 0.15585 | 0.16721 | 0.17129 | 0.93245 | 0.46234 | 0.2718 | 0.93245 | 0.93374 | 0.91722 | 0.37349 | 0.056124 | 0.91722 | 0.91058 | 0.021554 | 1.0431 | 0.23599 | 1.3862 | 22.7587 | 0.16721 | 0.12445 | 0.15585 | 0.16721 | 0.17129 | 0.93245 | 0.46234 | 0.2718 | 0.93245 | 0.93374 | 0.91722 | 0.37349 | 0.056124 | 0.91722 | 0.91058
74 | 0.2 | 0.42 | South/Central | VA | Norfolk.Intl.AP.723080 | 3 | 1629172 | 49.3091 | 10.5362 | 64.6437 | 49.1929 | 15.4508 | 1047.83 | 7.4261 | 51.3 | 8.9563 | -1.5302 | 53.9179 | 5.4422 | 29.49 | 6.9665 | -1.5243 | 28.6922 | 6.8989 | 20.65 | 9.6652 | -2.7662 | 13.9683 | 7.4261 | 51.3 | 8.9563 | -1.5302 | 53.9179 | 7.6154 | 51.36 | 9.2473 | -1.6319 | 53.6102 | 0.021554 | 1.0628 | 0.2271 | 1.3934 | 22.5854 | 0.16006 | 0.1173 | 0.1487 | 0.16006 | 0.16415 | 1.1057 | 0.63564 | 0.4451 | 1.1057 | 1.107 | 1.1622 | 0.61844 | 0.30108 | 1.1622 | 1.1555 | 0.021554 | 1.0628 | 0.2271 | 1.3934 | 22.5854 | 0.16006 | 0.1173 | 0.1487 | 0.16006 | 0.16415 | 1.1057 | 0.63564 | 0.4451 | 1.1057 | 1.107 | 1.1622 | 0.61844 | 0.30108 | 1.1622 | 1.1555
75 | 0.2 | 0.37 | South/Central | VA | Norfolk.Intl.AP.723080 | 3 | 1629172 | 49.821 | 10.3749 | 64.9134 | 49.7036 | 15.2099 | 1045.96 | 7.1563 | 53.17 | 8.4456 | -1.2893 | 56.9372 | 5.1725 | 31.36 | 6.4559 | -1.2834 | 31.7115 | 6.6292 | 22.52 | 9.1545 | -2.5253 | 16.9876 | 7.1563 | 53.17 | 8.4456 | -1.2893 | 56.9372 | 7.3457 | 53.23 | 8.7366 | -1.391 | 56.6295 | 0.021554 | 1.0739 | 0.22362 | 1.3992 | 22.5451 | 0.15425 | 0.11149 | 0.14289 | 0.15425 | 0.15833 | 1.1461 | 0.67595 | 0.48541 | 1.1461 | 1.1473 | 1.2273 | 0.68353 | 0.36616 | 1.2273 | 1.2206 | 0.021554 | 1.0739 | 0.22362 | 1.3992 | 22.5451 | 0.15425 | 0.11149 | 0.14289 | 0.15425 | 0.15833 | 1.1461 | 0.67595 | 0.48541 | 1.1461 | 1.1473 | 1.2273 | 0.68353 | 0.36616 | 1.2273 | 1.2206
76 | 0.2 | 0.32 | South/Central | VA | Norfolk.Intl.AP.723080 | 3 | 1629172 | 50.566 | 10.1125 | 65.2758 | 50.4468 | 14.829 | 1042.28 | 6.794 | 56.85 | 7.7024 | -0.90842 | 62.5333 | 4.8101 | 35.04 | 5.7126 | -0.90248 | 37.3076 | 6.2668 | 26.2 | 8.4113 | -2.1444 | 22.5837 | 6.794 | 56.85 | 7.7024 | -0.90842 | 62.5333 | 6.9833 | 56.91 | 7.9934 | -1.0101 | 62.2256 | 0.021554 | 1.0899 | 0.21797 | 1.407 | 22.4658 | 0.14644 | 0.10368 | 0.13508 | 0.14644 | 0.15052 | 1.2254 | 0.75527 | 0.56473 | 1.2254 | 1.2267 | 1.3479 | 0.80415 | 0.48678 | 1.3479 | 1.3412 | 0.021554 | 1.0899 | 0.21797 | 1.407 | 22.4658 | 0.14644 | 0.10368 | 0.13508 | 0.14644 | 0.15052 | 1.2254 | 0.75527 | 0.56473 | 1.2254 | 1.2267 | 1.3479 | 0.80415 | 0.48678 | 1.3479 | 1.3412
77 | 0.2 | 0.27 | South/Central | VA | Norfolk.Intl.AP.723080 | 3 | 1629172 | 51.8432 | 9.5896 | 65.8388 | 51.721 | 14.1177 | 1034.17 | 6.231 | 64.96 | 6.4282 | -0.19719 | 74.4362 | 4.2472 | 43.15 | 4.4384 | -0.19124 | 49.2105 | 5.7039 | 34.31 | 7.1371 | -1.4332 | 34.4866 | 6.231 | 64.96 | 6.4282 | -0.19719 | 74.4362 | 6.4204 | 65.02 | 6.7192 | -0.29884 | 74.1285 | 0.021554 | 1.1175 | 0.2067 | 1.4191 | 22.291 | 0.13431 | 0.091546 | 0.12294 | 0.13431 | 0.13839 | 1.4002 | 0.93008 | 0.73953 | 1.4002 | 1.4015 | 1.6044 | 1.0607 | 0.74334 | 1.6044 | 1.5978 | 0.021554 | 1.1175 | 0.2067 | 1.4191 | 22.291 | 0.13431 | 0.091546 | 0.12294 | 0.13431 | 0.13839 | 1.4002 | 0.93008 | 0.73953 | 1.4002 | 1.4015 | 1.6044 | 1.0607 | 0.74334 | 1.6044 | 1.5978
78 | 0.2 | 0.23 | South/Central | VA | Norfolk.Intl.AP.723080 | 3 | 1629172 | 52.9486 | 9.1771 | 66.3808 | 52.8238 | 13.5569 | 1028.87 | 5.689 | 70.26 | 5.3254 | 0.36363 | 82.5664 | 3.7052 | 48.45 | 3.3356 | 0.36958 | 57.3407 | 5.1619 | 39.61 | 6.0343 | -0.87238 | 42.6168 | 5.689 | 70.26 | 5.3254 | 0.36363 | 82.5664 | 5.8783 | 70.32 | 5.6164 | 0.26198 | 82.2587 | 0.021554 | 1.1413 | 0.19781 | 1.4308 | 22.1767 | 0.12262 | 0.079863 | 0.11126 | 0.12262 | 0.1267 | 1.5144 | 1.0443 | 0.85377 | 1.5144 | 1.5157 | 1.7797 | 1.2359 | 0.91858 | 1.7797 | 1.773 | 0.021554 | 1.1413 | 0.19781 | 1.4308 | 22.1767 | 0.12262 | 0.079863 | 0.11126 | 0.12262 | 0.1267 | 1.5144 | 1.0443 | 0.85377 | 1.5144 | 1.5157 | 1.7797 | 1.2359 | 0.91858 | 1.7797 | 1.773
79 | 0.2 | 0.19 | South/Central | VA | Norfolk.Intl.AP.723080 | 3 | 1629172 | 54.1347 | 8.7451 | 66.9742 | 54.0073 | 12.967 | 1023.58 | 5.0955 | 75.55 | 4.1419 | 0.95359 | 90.8209 | 3.1117 | 53.74 | 2.1522 | 0.95953 | 65.5952 | 4.5684 | 44.9 | 4.8508 | -0.28243 | 50.8713 | 5.0955 | 75.55 | 4.1419 | 0.95359 | 90.8209 | 5.2849 | 75.61 | 4.4329 | 0.85194 | 90.5132 | 0.021554 | 1.1668 | 0.1885 | 1.4436 | 22.0627 | 0.10983 | 0.067071 | 0.09847 | 0.10983 | 0.11391 | 1.6284 | 1.1583 | 0.9678 | 1.6284 | 1.6297 | 1.9576 | 1.4139 | 1.0965 | 1.9576 | 1.951 | 0.021554 | 1.1668 | 0.1885 | 1.4436 | 22.0627 | 0.10983 | 0.067071 | 0.09847 | 0.10983 | 0.11391 | 1.6284 | 1.1583 | 0.9678 | 1.6284 | 1.6297 | 1.9576 | 1.4139 | 1.0965 | 1.9576 | 1.951
80 | 0.2 | 0.17 | South/Central | VA | Norfolk.Intl.AP.723080 | 3 | 1629172 | 54.7578 | 8.5433 | 67.3154 | 54.6288 | 12.6866 | 1021.73 | 4.7544 | 77.4 | 3.5204 | 1.234 | 93.9883 | 2.7706 | 55.59 | 1.5306 | 1.2399 | 68.7626 | 4.2272 | 46.75 | 4.2293 | -0.0020168 | 54.0387 | 4.7544 | 77.4 | 3.5204 | 1.234 | 93.9883 | 4.9437 | 77.46 | 3.8114 | 1.1324 | 93.6806 | 0.021554 | 1.1803 | 0.18415 | 1.4509 | 22.0228 | 0.10248 | 0.059718 | 0.091116 | 0.10248 | 0.10656 | 1.6683 | 1.1982 | 1.0077 | 1.6683 | 1.6696 | 2.0259 | 1.4821 | 1.1648 | 2.0259 | 2.0192 | 0.021554 | 1.1803 | 0.18415 | 1.4509 | 22.0228 | 0.10248 | 0.059718 | 0.091116 | 0.10248 | 0.10656 | 1.6683 | 1.1982 | 1.0077 | 1.6683 | 1.6696 | 2.0259 | 1.4821 | 1.1648 | 2.0259 | 2.0192
81 | 0.35 | 0.2 | South/Central | VA | Norfolk.Intl.AP.723080 | 3 | 1629172 | 60.0556 | 8.7526 | 73.0336 | 59.9146 | 13.119 | 1093.67 | -0.96383 | 5.46 | -1.7654 | 0.80158 | 9.2001 | -2.9476 | -16.35 | -3.7552 | 0.80752 | -16.0256 | -1.491 | -25.19 | -1.0565 | -0.43444 | -30.7495 | -0.96383 | 5.46 | -1.7654 | 0.80158 | 9.2001 | -0.77449 | 5.52 | -1.4744 | 0.69993 | 8.8924 | 0.021554 | 1.2945 | 0.18866 | 1.5742 | 23.5735 | -0.020775 | -0.063535 | -0.032137 | -0.020775 | -0.016694 | 0.11769 | -0.35242 | -0.54296 | 0.11769 | 0.11898 | 0.1983 | -0.34542 | -0.66279 | 0.1983 | 0.19167 | 0.021554 | 1.2945 | 0.18866 | 1.5742 | 23.5735 | -0.020775 | -0.063535 | -0.032137 | -0.020775 | -0.016694 | 0.11769 | -0.35242 | -0.54296 | 0.11769 | 0.11898 | 0.1983 | -0.34542 | -0.66279 | 0.1983 | 0.19167
82 | 0.35 | 0.25 | South/Central | VA | Norfolk.Intl.AP.723080 | 3 | 1629172 | 58.5778 | 9.2554 | 72.2591 | 58.4402 | 13.8189 | 1099.19 | -0.18935 | -0.06 | -0.29099 | 0.10165 | 0.30773 | -2.1732 | -21.87 | -2.2808 | 0.10759 | -24.918 | -0.71647 | -30.71 | 0.41789 | -1.1344 | -39.6419 | -0.18935 | -0.06 | -0.29099 | 0.10165 | 0.30773 | 0 | 0 | 0 | 0 | 0 | 0.021554 | 1.2626 | 0.1995 | 1.5575 | 23.6925 | -0.0040813 | -0.046841 | -0.015443 | -0.0040813 | 0 | -0.0012933 | -0.4714 | -0.66194 | -0.0012933 | 0 | 0.0066329 | -0.53709 | -0.85446 | 0.0066329 | 0 | 0.021554 | 1.2626 | 0.1995 | 1.5575 | 23.6925 | -0.0040813 | -0.046841 | -0.015443 | -0.0040813 | 0 | -0.0012933 | -0.4714 | -0.66194 | -0.0012933 | 0 | 0.0066329 | -0.53709 | -0.85446 | 0.0066329 | 0
83 | 0.35 | 0.3 | South/Central | VA | Norfolk.Intl.AP.723080 | 3 | 1629172 | 58.2861 | 9.2869 | 72.0698 | 58.1492 | 13.9206 | 1099.13 | 0 | 0 | 0 | 0 | 0 | -1.9838 | -21.81 | -1.9898 | 0.0059441 | -25.2257 | -0.52713 | -30.65 | 0.70889 | -1.236 | -39.9496 | 0 | 0 | 0 | 0 | 0 | 0.18935 | 0.06 | 0.29099 | -0.10165 | -0.30773 | 0.021554 | 1.2563 | 0.20017 | 1.5534 | 23.6912 | 0 | -0.04276 | -0.011362 | 0 | 0.0040813 | 0 | -0.4701 | -0.66064 | 0 | 0.0012933 | 0 | -0.54373 | -0.86109 | 0 | -0.0066329 | 0.021554 | 1.2563 | 0.20017 | 1.5534 | 23.6912 | 0 | -0.04276 | -0.011362 | 0 | 0.0040813 | 0 | -0.4701 | -0.66064 | 0 | 0.0012933 | 0 | -0.54373 | -0.86109 | 0 | -0.0066329
84 | 0.35 | 0.35 | South/Central | VA | Norfolk.Intl.AP.723080 | 3 | 1629172 | 56.9593 | 9.7491 | 71.385 | 56.8255 | 14.5596 | 1104.44 | 0.68473 | -5.31 | 1.3237 | -0.639 | -8.4041 | -1.2991 | -27.12 | -0.66603 | -0.63306 | -33.6298 | 0.15761 | -35.96 | 2.0326 | -1.875 | -48.3537 | 0.68473 | -5.31 | 1.3237 | -0.639 | -8.4041 | 0.87408 | -5.25 | 1.6147 | -0.74065 | -8.7118 | 0.021554 | 1.2277 | 0.21014 | 1.5387 | 23.8056 | 0.014759 | -0.028001 | 0.0033971 | 0.014759 | 0.01884 | -0.11445 | -0.58456 | -0.7751 | -0.11445 | -0.11316 | -0.18115 | -0.72487 | -1.0422 | -0.18115 | -0.18778 | 0.021554 | 1.2277 | 0.21014 | 1.5387 | 23.8056 | 0.014759 | -0.028001 | 0.0033971 | 0.014759 | 0.01884 | -0.11445 | -0.58456 | -0.7751 | -0.11445 | -0.11316 | -0.18115 | -0.72487 | -1.0422 | -0.18115 | -0.18778
85 | 0.35 | 0.4 | South/Central | VA | Norfolk.Intl.AP.723080 | 3 | 1629172 | 55.7335 | 10.2121 | 70.7834 | 55.6026 | 15.1808 | 1110.34 | 1.2863 | -11.21 | 2.5466 | -1.2603 | -17.395 | -0.69747 | -33.02 | 0.55684 | -1.2543 | -42.6207 | 0.75922 | -41.86 | 3.2555 | -2.4963 | -57.3446 | 1.2863 | -11.21 | 2.5466 | -1.2603 | -17.395 | 1.4757 | -11.15 | 2.8376 | -1.3619 | -17.7028 | 0.021554 | 1.2013 | 0.22012 | 1.5257 | 23.9328 | 0.027727 | -0.015034 | 0.016365 | 0.027727 | 0.031808 | -0.24163 | -0.71173 | -0.90227 | -0.24163 | -0.24033 | -0.37494 | -0.91867 | -1.236 | -0.37494 | -0.38157 | 0.021554 | 1.2013 | 0.22012 | 1.5257 | 23.9328 | 0.027727 | -0.015034 | 0.016365 | 0.027727 | 0.031808 | -0.24163 | -0.71173 | -0.90227 | -0.24163 | -0.24033 | -0.37494 | -0.91867 | -1.236 | -0.37494 | -0.38157
86 | 0.33 | 0.2 | South/Central | VA | Norfolk.Intl.AP.723080 | 3 | 1629172 | 59.2638 | 8.7626 | 72.2416 | 59.1246 | 13.117 | 1084.88 | -0.1718 | 14.25 | -0.97538 | 0.80358 | 19.389 | -2.1556 | -7.56 | -2.9651 | 0.80952 | -5.8367 | -0.69893 | -16.4 | -0.26649 | -0.43244 | -20.5606 | -0.1718 | 14.25 | -0.97538 | 0.80358 | 19.389 | 0.017546 | 14.31 | -0.68439 | 0.70193 | 19.0812 | 0.021554 | 1.2774 | 0.18887 | 1.5571 | 23.384 | -0.0037031 | -0.046463 | -0.015065 | -0.0037031 | 0.00037819 | 0.30715 | -0.16295 | -0.35349 | 0.30715 | 0.30844 | 0.41792 | -0.12581 | -0.44317 | 0.41792 | 0.41129 | 0.021554 | 1.2774 | 0.18887 | 1.5571 | 23.384 | -0.0037031 | -0.046463 | -0.015065 | -0.0037031 | 0.00037819 | 0.30715 | -0.16295 | -0.35349 | 0.30715 | 0.30844 | 0.41792 | -0.12581 | -0.44317 | 0.41792 | 0.41129
87 | 0.33 | 0.25 | South/Central | VA | Norfolk.Intl.AP.723080 | 3 | 1629172 | 57.7768 | 9.266 | 71.458 | 57.641 | 13.817 | 1090.3 | 0.61172 | 8.83 | 0.50817 | 0.10355 | 10.6095 | -1.3721 | -12.98 | -1.4816 | 0.1095 | -14.6161 | 0.084595 | -21.82 | 1.2171 | -1.1325 | -29.3401 | 0.61172 | 8.83 | 0.50817 | 0.10355 | 10.6095 | 0.80107 | 8.89 | 0.79917 | 0.0019037 | 10.3018 | 0.021554 | 1.2453 | 0.19972 | 1.5402 | 23.5008 | 0.013185 | -0.029575 | 0.0018234 | 0.013185 | 0.017267 | 0.19033 | -0.27978 | -0.47032 | 0.19033 | 0.19162 | 0.22868 | -0.31504 | -0.63241 | 0.22868 | 0.22205 | 0.021554 | 1.2453 | 0.19972 | 1.5402 | 23.5008 | 0.013185 | -0.029575 | 0.0018234 | 0.013185 | 0.017267 | 0.19033 | -0.27978 | -0.47032 | 0.19033 | 0.19162 | 0.22868 | -0.31504 | -0.63241 | 0.22868 | 0.22205
88 | 0.33 | 0.3 | South/Central | VA | Norfolk.Intl.AP.723080 | 3 | 1629172 | 57.4944 | 9.3068 | 71.2879 | 57.3593 | 13.9286 | 1090.65 | 0.78189 | 8.48 | 0.78993 | -0.0080409 | 9.7892 | -1.2019 | -13.33 | -1.1998 | -0.0020968 | -15.4365 | 0.25476 | -22.17 | 1.4988 | -1.2441 | -30.1604 | 0.78189 | 8.48 | 0.78993 | -0.0080409 | 9.7892 | 0.97123 | 8.54 | 1.0809 | -0.10969 | 9.4815 | 0.021554 | 1.2393 | 0.2006 | 1.5366 | 23.5084 | 0.016853 | -0.025907 | 0.0054912 | 0.016853 | 0.020934 | 0.18278 | -0.28732 | -0.47786 | 0.18278 | 0.18408 | 0.211 | -0.33273 | -0.65009 | 0.211 | 0.20437 | 0.021554 | 1.2393 | 0.2006 | 1.5366 | 23.5084 | 0.016853 | -0.025907 | 0.0054912 | 0.016853 | 0.020934 | 0.18278 | -0.28732 | -0.47786 | 0.18278 | 0.18408 | 0.211 | -0.33273 | -0.65009 | 0.211 | 0.20437
89 | 0.33 | 0.35 | South/Central | VA | Norfolk.Intl.AP.723080 | 3 | 1629172 | 56.1681 | 9.7605 | 70.5861 | 56.0361 | 14.55 | 1095.43 | 1.4837 | 3.7 | 2.1131 | -0.62945 | 2.0758 | -0.50014 | -18.11 | 0.12337 | -0.62351 | -23.1499 | 0.95655 | -26.95 | 2.822 | -1.8655 | -37.8738 | 1.4837 | 3.7 | 2.1131 | -0.62945 | 2.0758 | 1.673 | 3.76 | 2.4041 | -0.7311 | 1.7681 | 0.021554 | 1.2107 | 0.21038 | 1.5214 | 23.6114 | 0.03198 | -0.01078 | 0.020618 | 0.03198 | 0.036061 | 0.079752 | -0.39035 | -0.58089 | 0.079752 | 0.081045 | 0.044743 | -0.49898 | -0.81635 | 0.044743 | 0.03811 | 0.021554 | 1.2107 | 0.21038 | 1.5214 | 23.6114 | 0.03198 | -0.01078 | 0.020618 | 0.03198 | 0.036061 | 0.079752 | -0.39035 | -0.58089 | 0.079752 | 0.081045 | 0.044743 | -0.49898 | -0.81635 | 0.044743 | 0.03811
90 | 0.33 | 0.4 | South/Central | VA | Norfolk.Intl.AP.723080 | 3 | 1629172 | 54.9425 | 10.2328 | 70.003 | 54.8133 | 15.1897 | 1101.89 | 2.0667 | -2.76 | 3.3359 | -1.2692 | -7.6492 | 0.082897 | -24.57 | 1.3461 | -1.2632 | -32.8749 | 1.5396 | -33.41 | 4.0448 | -2.5052 | -47.5988 | 2.0667 | -2.76 | 3.3359 | -1.2692 | -7.6492 | 2.2561 | -2.7 | 3.6269 | -1.3708 | -7.9569 | 0.021554 | 1.1843 | 0.22056 | 1.5089 | 23.7507 | 0.044547 | 0.0017868 | 0.033185 | 0.044547 | 0.048628 | -0.05949 | -0.52959 | -0.72013 | -0.05949 | -0.058197 | -0.16487 | -0.7086 | -1.026 | -0.16487 | -0.17151 | 0.021554 | 1.1843 | 0.22056 | 1.5089 | 23.7507 | 0.044547 | 0.0017868 | 0.033185 | 0.044547 | 0.048628 | -0.05949 | -0.52959 | -0.72013 | -0.05949 | -0.058197 | -0.16487 | -0.7086 | -1.026 | -0.16487 | -0.17151
91 | 0.3 | 0.2 | South/Central | VA | Norfolk.Intl.AP.723080 | 3 | 1629172 | 58.052 | 8.7735 | 71.0206 | 57.9155 | 13.1051 | 1071.14 | 1.0492 | 27.99 | 0.23369 | 0.81551 | 35.3335 | -0.93462 | 6.18 | -1.7561 | 0.82145 | 10.1078 | 0.52206 | -2.66 | 0.94257 | -0.42051 | -4.6161 | 1.0492 | 27.99 | 0.23369 | 0.81551 | 35.3335 | 1.2385 | 28.05 | 0.52468 | 0.71386 | 35.0258 | 0.021554 | 1.2513 | 0.18911 | 1.5308 | 23.0879 | 0.022615 | -0.020145 | 0.011253 | 0.022615 | 0.026696 | 0.60331 | 0.13321 | -0.057335 | 0.60331 | 0.6046 | 0.76159 | 0.21787 | -0.099498 | 0.76159 | 0.75496 | 0.021554 | 1.2513 | 0.18911 | 1.5308 | 23.0879 | 0.022615 | -0.020145 | 0.011253 | 0.022615 | 0.026696 | 0.60331 | 0.13321 | -0.057335 | 0.60331 | 0.6046 | 0.76159 | 0.21787 | -0.099498 | 0.76159 | 0.75496
92 | 0.3 | 0.25 | South/Central | VA | Norfolk.Intl.AP.723080 | 3 | 1629172 | 56.5742 | 9.2868 | 70.2569 | 56.4412 | 13.8157 | 1076.99 | 1.8128 | 22.14 | 1.708 | 0.10485 | 26.0142 | -0.17097 | 0.33 | -0.28176 | 0.11079 | 0.78852 | 1.2857 | -8.51 | 2.4169 | -1.1312 | -13.9354 | 1.8128 | 22.14 | 1.708 | 0.10485 | 26.0142 | 2.0022 | 22.2 | 1.999 | 0.0031983 | 25.7065 | 0.021554 | 1.2194 | 0.20017 | 1.5144 | 23.2139 | 0.039075 | -0.0036851 | 0.027713 | 0.039075 | 0.043156 | 0.47722 | 0.007113 | -0.18343 | 0.47722 | 0.47851 | 0.56072 | 0.016996 | -0.30037 | 0.56072 | 0.55409 | 0.021554 | 1.2194 | 0.20017 | 1.5144 | 23.2139 | 0.039075 | -0.0036851 | 0.027713 | 0.039075 | 0.043156 | 0.47722 | 0.007113 | -0.18343 | 0.47722 | 0.47851 | 0.56072 | 0.016996 | -0.30037 | 0.56072 | 0.55409
93 | 0.3 | 0.3 | South/Central | VA | Norfolk.Intl.AP.723080 | 3 | 1629172 | 56.2918 | 9.3275 | 70.0859 | 56.1594 | 13.9265 | 1077.32 | 1.9838 | 21.81 | 1.9898 | -0.0059441 | 25.2257 | 0 | 0 | 0 | 0 | 0 | 1.4567 | -8.84 | 2.6986 | -1.242 | -14.7239 | 1.9838 | 21.81 | 1.9898 | -0.0059441 | 25.2257 | 2.1732 | 21.87 | 2.2808 | -0.10759 | 24.918 | 0.021554 | 1.2133 | 0.20105 | 1.5107 | 23.2211 | 0.04276 | 0 | 0.031398 | 0.04276 | 0.046841 | 0.4701 | 0 | -0.19054 | 0.4701 | 0.4714 | 0.54373 | 0 | -0.31737 | 0.54373 | 0.53709 | 0.021554 | 1.2133 | 0.20105 | 1.5107 | 23.2211 | 0.04276 | 0 | 0.031398 | 0.04276 | 0.046841 | 0.4701 | 0 | -0.19054 | 0.4701 | 0.4714 | 0.54373 | 0 | -0.31737 | 0.54373 | 0.53709
94 | 0.3 | 0.35 | South/Central | VA | Norfolk.Intl.AP.723080 | 3 | 1629172 | 54.9754 | 9.7908 | 69.4129 | 54.8461 | 14.5668 | 1082.79 | 2.6569 | 16.34 | 3.3031 | -0.64623 | 16.6374 | 0.67304 | -5.47 | 1.3133 | -0.64029 | -8.5883 | 2.1297 | -14.31 | 4.012 | -1.8822 | -23.3122 | 2.6569 | 16.34 | 3.3031 | -0.64623 | 16.6374 | 2.8462 | 16.4 | 3.5941 | -0.74788 | 16.3297 | 0.021554 | 1.185 | 0.21103 | 1.4962 | 23.339 | 0.057267 | 0.014507 | 0.045905 | 0.057267 | 0.061348 | 0.3522 | -0.1179 | -0.30844 | 0.3522 | 0.35349 | 0.35861 | -0.18512 | -0.50248 | 0.35861 | 0.35198 | 0.021554 | 1.185 | 0.21103 | 1.4962 | 23.339 | 0.057267 | 0.014507 | 0.045905 | 0.057267 | 0.061348 | 0.3522 | -0.1179 | -0.30844 | 0.3522 | 0.35349 | 0.35861 | -0.18512 | -0.50248 | 0.35861 | 0.35198
95 | 0.3 | 0.4 | South/Central | VA | Norfolk.Intl.AP.723080 | 3 | 1629172 | 53.7499 | 10.2636 | 68.831 | 53.6235 | 15.2075 | 1089.29 | 3.2388 | 9.84 | 4.5258 | -1.287 | 6.8706 | 1.255 | -11.97 | 2.536 | -1.281 | -18.3551 | 2.7116 | -20.81 | 5.2346 | -2.523 | -33.079 | 3.2388 | 9.84 | 4.5258 | -1.287 | 6.8706 | 3.4281 | 9.9 | 4.8167 | -1.3886 | 6.5629 | 0.021554 | 1.1585 | 0.22123 | 1.4836 | 23.4791 | 0.06981 | 0.02705 | 0.058448 | 0.06981 | 0.073891 | 0.2121 | -0.25801 | -0.44855 | 0.2121 | 0.21339 | 0.14809 | -0.39563 | -0.713 | 0.14809 | 0.14146 | 0.021554 | 1.1585 | 0.22123 | 1.4836 | 23.4791 | 0.06981 | 0.02705 | 0.058448 | 0.06981 | 0.073891 | 0.2121 | -0.25801 | -0.44855 | 0.2121 | 0.21339 | 0.14809 | -0.39563 | -0.713 | 0.14809 | 0.14146
96 | 0.28 | 0.2 | South/Central | VA | Norfolk.Intl.AP.723080 | 3 | 1629172 | 57.22 | 8.7935 | 70.1986 | 57.0855 | 13.1131 | 1062.21 | 1.8711 | 36.92 | 1.0637 | 0.80743 | 45.6341 | -0.11269 | 15.11 | -0.92606 | 0.81337 | 20.4084 | 1.344 | 6.27 | 1.7726 | -0.42859 | 5.6845 | 1.8711 | 36.92 | 1.0637 | 0.80743 | 45.6341 | 2.0605 | 36.98 | 1.3547 | 0.70578 | 45.3264 | 0.021554 | 1.2333 | 0.18954 | 1.5131 | 22.8954 | 0.040331 | -0.002429 | 0.028969 | 0.040331 | 0.044412 | 0.79579 | 0.32569 | 0.13515 | 0.79579 | 0.79708 | 0.98362 | 0.43989 | 0.12253 | 0.98362 | 0.97699 | 0.021554 | 1.2333 | 0.18954 | 1.5131 | 22.8954 | 0.040331 | -0.002429 | 0.028969 | 0.040331 | 0.044412 | 0.79579 | 0.32569 | 0.13515 | 0.79579 | 0.79708 | 0.98362 | 0.43989 | 0.12253 | 0.98362 | 0.97699
97 | 0.28 | 0.25 | South/Central | VA | Norfolk.Intl.AP.723080 | 3 | 1629172 | 55.753 | 9.3068 | 69.4357 | 55.6219 | 13.8139 | 1067.87 | 2.634 | 31.26 | 2.5273 | 0.10671 | 36.572 | 0.6502 | 9.45 | 0.53755 | 0.11265 | 11.3463 | 2.1069 | 0.61 | 3.2362 | -1.1293 | -3.3776 | 2.634 | 31.26 | 2.5273 | 0.10671 | 36.572 | 2.8234 | 31.32 | 2.8183 | 0.0050585 | 36.2643 | 0.021554 | 1.2017 | 0.2006 | 1.4967 | 23.0174 | 0.056775 | 0.014015 | 0.045413 | 0.056775 | 0.060856 | 0.67379 | 0.20369 | 0.013148 | 0.67379 | 0.67509 | 0.78829 | 0.24456 | -0.072802 | 0.78829 | 0.78166 | 0.021554 | 1.2017 | 0.2006 | 1.4967 | 23.0174 | 0.056775 | 0.014015 | 0.045413 | 0.056775 | 0.060856 | 0.67379 | 0.20369 | 0.013148 | 0.67379 | 0.67509 | 0.78829 | 0.24456 | -0.072802 | 0.78829 | 0.78166
98 | 0.28 | 0.3 | South/Central | VA | Norfolk.Intl.AP.723080 | 3 | 1629172 | 55.1988 | 9.4488 | 69.1336 | 55.069 | 14.0646 | 1069.57 | 2.9362 | 29.56 | 3.0802 | -0.14403 | 33.7029 | 0.95237 | 7.75 | 1.0905 | -0.13809 | 8.4772 | 2.4091 | -1.09 | 3.7891 | -1.38 | -6.2467 | 2.9362 | 29.56 | 3.0802 | -0.14403 | 33.7029 | 3.1255 | 29.62 | 3.3712 | -0.24568 | 33.3951 | 0.021554 | 1.1898 | 0.20366 | 1.4901 | 23.054 | 0.063288 | 0.020528 | 0.051926 | 0.063288 | 0.067369 | 0.63715 | 0.16705 | -0.023494 | 0.63715 | 0.63844 | 0.72645 | 0.18272 | -0.13465 | 0.72645 | 0.71981 | 0.021554 | 1.1898 | 0.20366 | 1.4901 | 23.054 | 0.063288 | 0.020528 | 0.051926 | 0.063288 | 0.067369 | 0.63715 | 0.16705 | -0.023494 | 0.63715 | 0.63844 | 0.72645 | 0.18272 | -0.13465 | 0.72645 | 0.71981
99 | 0.28 | 0.35 | South/Central | VA | Norfolk.Intl.AP.723080 | 3 | 1629172 | 53.8925 | 9.9218 | 68.4718 | 53.7657 | 14.7061 | 1075.2 | 3.598 | 23.93 | 4.3835 | -0.78552 | 24.9382 | 1.6141 | 2.12 | 2.3937 | -0.77957 | -0.28747 | 3.0708 | -6.72 | 5.0924 | -2.0215 | -15.0114 | 3.598 | 23.93 | 4.3835 | -0.78552 | 24.9382 | 3.7873 | 23.99 | 4.6745 | -0.88716 | 24.6305 | 0.021554 | 1.1616 | 0.21386 | 1.4759 | 23.1754 | 0.077552 | 0.034792 | 0.06619 | 0.077552 | 0.081633 | 0.5158 | 0.045695 | -0.14485 | 0.5158 | 0.51709 | 0.53753 | -0.0061963 | -0.32356 | 0.53753 | 0.5309 | 0.021554 | 1.1616 | 0.21386 | 1.4759 | 23.1754 | 0.077552 | 0.034792 | 0.06619 | 0.077552 | 0.081633 | 0.5158 | 0.045695 | -0.14485 | 0.5158 | 0.51709 | 0.53753 | -0.0061963 | -0.32356 | 0.53753 | 0.5309
100 | 0.28 | 0.4 | South/Central | VA | Norfolk.Intl.AP.723080 | 3 | 1629172 | 52.9278 | 10.2934 | 68.0191 | 52.8033 | 15.2157 | 1080.48 | 4.0507 | 18.65 | 5.3459 | -1.2952 | 17.0397 | 2.0669 | -3.16 | 3.3561 | -1.2892 | -8.186 | 3.5236 | -12 | 6.0548 | -2.5312 | -22.9099 | 4.0507 | 18.65 | 5.3459 | -1.2952 | 17.0397 | 4.24 | 18.71 | 5.6369 | -1.3968 | 16.732 | 0.021554 | 1.1408 | 0.22187 | 1.4661 | 23.2892 | 0.087311 | 0.044551 | 0.075949 | 0.087311 | 0.091392 | 0.40199 | -0.068112 | -0.25865 | 0.40199 | 0.40328 | 0.36728 | -0.17644 | -0.49381 | 0.36728 | 0.36065 | 0.021554 | 1.1408 | 0.22187 | 1.4661 | 23.2892 | 0.087311 | 0.044551 | 0.075949 | 0.087311 | 0.091392 | 0.40199 | -0.068112 | -0.25865 | 0.40199 | 0.40328 | 0.36728 | -0.17644 | -0.49381 | 0.36728 | 0.36065
101 | 0.27 | 0.2 | South/Central | VA | Norfolk.Intl.AP.723080 | 3 | 1629172 | 56.7995 | 8.8035 | 69.7781 | 56.6659 | 13.1122 | 1057.54 | 2.2917 | 41.59 | 1.4833 | 0.80838 | 51.041 | 0.30784 | 19.78 | -0.50649 | 0.81433 | 25.8153 | 1.7645 | 10.94 | 2.1922 | -0.42763 | 11.0914 | 2.2917 | 41.59 | 1.4833 | 0.80838 | 51.041 | 2.481 | 41.65 | 1.7743 | 0.70674 | 50.7333 | 0.021554 | 1.2243 | 0.18975 | 1.504 | 22.7947 | 0.049395 | 0.0066353 | 0.038033 | 0.049395 | 0.053477 | 0.89645 | 0.42635 | 0.23581 | 0.89645 | 0.89774 | 1.1002 | 0.55644 | 0.23907 | 1.1002 | 1.0935 | 0.021554 | 1.2243 | 0.18975 | 1.504 | 22.7947 | 0.049395 | 0.0066353 | 0.038033 | 0.049395 | 0.053477 | 0.89645 | 0.42635 | 0.23581 | 0.89645 | 0.89774 | 1.1002 | 0.55644 | 0.23907 | 1.1002 | 1.0935
102 | 0.27 | 0.25 | South/Central | VA | Norfolk.Intl.AP.723080 | 3 | 1629172 | 55.3419 | 9.3168 | 69.0346 | 55.2118 | 13.8229 | 1063.61 | 3.0351 | 35.52 | 2.9374 | 0.097668 | 41.4618 | 1.0513 | 13.71 | 0.94768 | 0.10361 | 16.2361 | 2.508 | 4.87 | 3.6463 | -1.1383 | 1.5122 | 3.0351 | 35.52 | 2.9374 | 0.097668 | 41.4618 | 3.2245 | 35.58 | 3.2284 | -0.0039795 | 41.154 | 0.021554 | 1.1929 | 0.20082 | 1.488 | 22.9255 | 0.06542 | 0.02266 | 0.054058 | 0.06542 | 0.069501 | 0.76561 | 0.29551 | 0.10497 | 0.76561 | 0.76691 | 0.89369 | 0.34996 | 0.032594 | 0.89369 | 0.88705 | 0.021554 | 1.1929 | 0.20082 | 1.488 | 22.9255 | 0.06542 | 0.02266 | 0.054058 | 0.06542 | 0.069501 | 0.76561 | 0.29551 | 0.10497 | 0.76561 | 0.76691 | 0.89369 | 0.34996 | 0.032594 | 0.89369 | 0.88705
103 | 0.27 | 0.3 | South/Central | VA | Norfolk.Intl.AP.723080 | 3 | 1629172 | 54.5877 | 9.5389 | 68.6233 | 54.4593 | 14.164 | 1065.94 | 3.4465 | 33.19 | 3.69 | -0.24346 | 37.5619 | 1.4627 | 11.38 | 1.7002 | -0.23752 | 12.3362 | 2.9194 | 2.54 | 4.3988 | -1.4795 | -2.3877 | 3.4465 | 33.19 | 3.69 | -0.24346 | 37.5619 | 3.6358 | 33.25 | 3.9809 | -0.34511 | 37.2541 | 0.021554 | 1.1766 | 0.20561 | 1.4791 | 22.9758 | 0.074287 | 0.031527 | 0.062925 | 0.074287 | 0.078369 | 0.71539 | 0.24529 | 0.054748 | 0.71539 | 0.71669 | 0.80963 | 0.2659 | -0.051466 | 0.80963 | 0.80299 | 0.021554 | 1.1766 | 0.20561 | 1.4791 | 22.9758 | 0.074287 | 0.031527 | 0.062925 | 0.074287 | 0.078369 | 0.71539 | 0.24529 | 0.054748 | 0.71539 | 0.71669 | 0.80963 | 0.2659 | -0.051466 | 0.80963 | 0.80299
104 | 0.27 | 0.35 | South/Central | VA | Norfolk.Intl.AP.723080 | 3 | 1629172 | 53.2506 | 10.0521 | 67.9894 | 53.1252 | 14.8642 | 1073.05 | 4.0803 | 26.08 | 5.024 | -0.94361 | 26.8639 | 2.0965 | 4.27 | 3.0342 | -0.93767 | 1.6382 | 3.5532 | -4.57 | 5.7328 | -2.1796 | -13.0857 | 4.0803 | 26.08 | 5.024 | -0.94361 | 26.8639 | 4.2697 | 26.14 | 5.3149 | -1.0453 | 26.5561 | 0.021554 | 1.1478 | 0.21667 | 1.4655 | 23.129 | 0.08795 | 0.04519 | 0.076588 | 0.08795 | 0.092031 | 0.56214 | 0.092038 | -0.098504 | 0.56214 | 0.56343 | 0.57904 | 0.03531 | -0.28206 | 0.57904 | 0.5724 | 0.021554 | 1.1478 | 0.21667 | 1.4655 | 23.129 | 0.08795 | 0.04519 | 0.076588 | 0.08795 | 0.092031 | 0.56214 | 0.092038 | -0.098504 | 0.56214 | 0.56343 | 0.57904 | 0.03531 | -0.28206 | 0.57904 | 0.5724
105 | 0.27 | 0.4 | South/Central | VA | Norfolk.Intl.AP.723080 | 3 | 1629172 | 52.5073 | 10.3043 | 67.5999 | 52.3837 | 15.2162 | 1075.84 | 4.4698 | 23.29 | 5.7655 | -1.2956 | 22.3915 | 2.486 | 1.48 | 3.7757 | -1.2897 | -2.8342 | 3.9427 | -7.36 | 6.4743 | -2.5316 | -17.5581 | 4.4698 | 23.29 | 5.7655 | -1.2956 | 22.3915 | 4.6592 | 23.35 | 6.0565 | -1.3973 | 22.0838 | 0.021554 | 1.1318 | 0.2221 | 1.4571 | 23.1892 | 0.096345 | 0.053585 | 0.084983 | 0.096345 | 0.10043 | 0.502 | 0.031901 | -0.15864 | 0.502 | 0.5033 | 0.48264 | -0.06109 | -0.37846 | 0.48264 | 0.476 | 0.021554 | 1.1318 | 0.2221 | 1.4571 | 23.1892 | 0.096345 | 0.053585 | 0.084983 | 0.096345 | 0.10043 | 0.502 | 0.031901 | -0.15864 | 0.502 | 0.5033 | 0.48264 | -0.06109 | -0.37846 | 0.48264 | 0.476
106 | 0.26 | 0.2 | South/Central | VA | Norfolk.Intl.AP.723080 | 3 | 1629172 | 56.3782 | 8.8135 | 69.3577 | 56.2456 | 13.112 | 1052.88 | 2.7121 | 46.25 | 1.9036 | 0.80851 | 56.4244 | 0.72827 | 24.44 | -0.086186 | 0.81446 | 31.1987 | 2.185 | 15.6 | 2.6125 | -0.4275 | 16.4748 | 2.7121 | 46.25 | 1.9036 | 0.80851 | 56.4244 | 2.9014 | 46.31 | 2.1946 | 0.70686 | 56.1166 | 0.021554 | 1.2152 | 0.18997 | 1.495 | 22.6943 | 0.058458 | 0.015697 | 0.047096 | 0.058458 | 0.062539 | 0.99689 | 0.52679 | 0.33625 | 0.99689 | 0.99819 | 1.2162 | 0.67247 | 0.35511 | 1.2162 | 1.2096 | 0.021554 | 1.2152 | 0.18997 | 1.495 | 22.6943 | 0.058458 | 0.015697 | 0.047096 | 0.058458 | 0.062539 | 0.99689 | 0.52679 | 0.33625 | 0.99689 | 0.99819 | 1.2162 | 0.67247 | 0.35511 | 1.2162 | 1.2096
107 | 0.26 | 0.25 | South/Central | VA | Norfolk.Intl.AP.723080 | 3 | 1629172 | 54.9311 | 9.3268 | 68.6238 | 54.8019 | 13.8219 | 1059.05 | 3.446 | 40.08 | 3.3473 | 0.098623 | 46.7449 | 1.4622 | 18.27 | 1.3576 | 0.10457 | 21.5192 | 2.9188 | 9.43 | 4.0562 | -1.1374 | 6.7953 | 3.446 | 40.08 | 3.3473 | 0.098623 | 46.7449 | 3.6353 | 40.14 | 3.6383 | -0.0030241 | 46.4371 | 0.021554 | 1.184 | 0.20103 | 1.4791 | 22.8273 | 0.074276 | 0.031516 | 0.062914 | 0.074276 | 0.078357 | 0.8639 | 0.3938 | 0.20326 | 0.8639 | 0.8652 | 1.0076 | 0.46383 | 0.14647 | 1.0076 | 1.0009 | 0.021554 | 1.184 | 0.20103 | 1.4791 | 22.8273 | 0.074276 | 0.031516 | 0.062914 | 0.074276 | 0.078357 | 0.8639 | 0.3938 | 0.20326 | 0.8639 | 0.8652 | 1.0076 | 0.46383 | 0.14647 | 1.0076 | 1.0009
108 | 0.26 | 0.3 | South/Central | VA | Norfolk.Intl.AP.723080 | 3 | 1629172 | 53.8949 | 9.6896 | 68.1105 | 53.7681 | 14.3424 | 1063.85 | 3.9593 | 35.28 | 4.3811 | -0.42181 | 39.3325 | 1.9755 | 13.47 | 2.3914 | -0.41587 | 14.1068 | 3.4322 | 4.63 | 5.09 | -1.6578 | -0.61706 | 3.9593 | 35.28 | 4.3811 | -0.42181 | 39.3325 | 4.1486 | 35.34 | 4.6721 | -0.52346 | 39.0248 | 0.021554 | 1.1617 | 0.20885 | 1.4681 | 22.9307 | 0.085341 | 0.042581 | 0.073979 | 0.085341 | 0.089422 | 0.76044 | 0.29034 | 0.099797 | 0.76044 | 0.76173 | 0.84779 | 0.30407 | -0.0133 | 0.84779 | 0.84116 | 0.021554 | 1.1617 | 0.20885 | 1.4681 | 22.9307 | 0.085341 | 0.042581 | 0.073979 | 0.085341 | 0.089422 | 0.76044 | 0.29034 | 0.099797 | 0.76044 | 0.76173 | 0.84779 | 0.30407 | -0.0133 | 0.84779 | 0.84116
109 | 0.26 | 0.35 | South/Central | VA | Norfolk.Intl.AP.723080 | 3 | 1629172 | 52.6091 | 10.1927 | 67.5093 | 52.4853 | 15.024 | 1070.96 | 4.5604 | 28.17 | 5.6639 | -1.1035 | 28.7123 | 2.5766 | 6.36 | 3.6741 | -1.0975 | 3.4866 | 4.0333 | -2.48 | 6.3728 | -2.3395 | -11.2373 | 4.5604 | 28.17 | 5.6639 | -1.1035 | 28.7123 | 4.7498 | 28.23 | 5.9549 | -1.2051 | 28.4046 | 0.021554 | 1.134 | 0.2197 | 1.4551 | 23.084 | 0.098297 | 0.055537 | 0.086935 | 0.098297 | 0.10238 | 0.60719 | 0.13709 | -0.053455 | 0.60719 | 0.60848 | 0.61888 | 0.075153 | -0.24221 | 0.61888 | 0.61225 | 0.021554 | 1.134 | 0.2197 | 1.4551 | 23.084 | 0.098297 | 0.055537 | 0.086935 | 0.098297 | 0.10238 | 0.60719 | 0.13709 | -0.053455 | 0.60719 | 0.60848 | 0.61888 | 0.075153 | -0.24221 | 0.61888 | 0.61225
110 | 0.26 | 0.4 | South/Central | VA | Norfolk.Intl.AP.723080 | 3 | 1629172 | 52.096 | 10.3239 | 67.2075 | 51.9734 | 15.2341 | 1071.86 | 4.8623 | 27.27 | 6.1758 | -1.3135 | 26.9331 | 2.8785 | 5.46 | 4.186 | -1.3076 | 1.7074 | 4.3352 | -3.38 | 6.8847 | -2.5495 | -13.0165 | 4.8623 | 27.27 | 6.1758 | -1.3135 | 26.9331 | 5.0516 | 27.33 | 6.4668 | -1.4152 | 26.6253 | 0.021554 | 1.1229 | 0.22253 | 1.4486 | 23.1034 | 0.1048 | 0.062044 | 0.093442 | 0.1048 | 0.10889 | 0.58779 | 0.11769 | -0.072854 | 0.58779 | 0.58908 | 0.58053 | 0.036801 | -0.28056 | 0.58053 | 0.57389 | 0.021554 | 1.1229 | 0.22253 | 1.4486 | 23.1034 | 0.1048 | 0.062044 | 0.093442 | 0.1048 | 0.10889 | 0.58779 | 0.11769 | -0.072854 | 0.58779 | 0.58908 | 0.58053 | 0.036801 | -0.28056 | 0.58053 | 0.57389
111 | 0.25 | 0.2 | South/Central | VA | Norfolk.Intl.AP.723080 | 3 | 1629172 | 55.9574 | 8.8235 | 68.946 | 55.8258 | 13.1202 | 1048.49 | 3.1238 | 50.64 | 2.3234 | 0.80031 | 61.4718 | 1.1399 | 28.83 | 0.33369 | 0.80625 | 36.2461 | 2.5966 | 19.99 | 3.0323 | -0.43571 | 21.5222 | 3.1238 | 50.64 | 2.3234 | 0.80031 | 61.4718 | 3.3131 | 50.7 | 2.6144 | 0.69866 | 61.164 | 0.021554 | 1.2061 | 0.19019 | 1.4861 | 22.5996 | 0.067331 | 0.024571 | 0.055969 | 0.067331 | 0.071412 | 1.0915 | 0.62142 | 0.43087 | 1.0915 | 1.0928 | 1.325 | 0.78126 | 0.4639 | 1.325 | 1.3184 | 0.021554 | 1.2061 | 0.19019 | 1.4861 | 22.5996 | 0.067331 | 0.024571 | 0.055969 | 0.067331 | 0.071412 | 1.0915 | 0.62142 | 0.43087 | 1.0915 | 1.0928 | 1.325 | 0.78126 | 0.4639 | 1.325 | 1.3184
112 | 0.25 | 0.25 | South/Central | VA | Norfolk.Intl.AP.723080 | 3 | 1629172 | 54.5106 | 9.3373 | 68.2131 | 54.3824 | 13.8307 | 1054.67 | 3.8567 | 44.46 | 3.7668 | 0.089886 | 51.766 | 1.8729 | 22.65 | 1.7771 | 0.09583 | 26.5403 | 3.3296 | 13.81 | 4.4757 | -1.1461 | 11.8164 | 3.8567 | 44.46 | 3.7668 | 0.089886 | 51.766 | 4.046 | 44.52 | 4.0578 | -0.011762 | 51.4583 | 0.021554 | 1.1749 | 0.20126 | 1.4703 | 22.7329 | 0.083129 | 0.040369 | 0.071767 | 0.083129 | 0.08721 | 0.95831 | 0.48821 | 0.29767 | 0.95831 | 0.9596 | 1.1158 | 0.57206 | 0.2547 | 1.1158 | 1.1092 | 0.021554 | 1.1749 | 0.20126 | 1.4703 | 22.7329 | 0.083129 | 0.040369 | 0.071767 | 0.083129 | 0.08721 | 0.95831 | 0.48821 | 0.29767 | 0.95831 | 0.9596 | 1.1158 | 0.57206 | 0.2547 | 1.1158 | 1.1092
113 | 0.25 | 0.3 | South/Central | VA | Norfolk.Intl.AP.723080 | 3 | 1629172 | 53.1835 | 9.8497 | 67.5892 | 53.0584 | 14.5308 | 1061.88 | 4.4806 | 37.25 | 5.0908 | -0.61027 | 40.9404 | 2.4968 | 15.44 | 3.1011 | -0.60432 | 15.7148 | 3.9535 | 6.6 | 5.7997 | -1.8463 | 0.99085 | 4.4806 | 37.25 | 5.0908 | -0.61027 | 40.9404 | 4.6699 | 37.31 | 5.3818 | -0.71191 | 40.6327 | 0.021554 | 1.1463 | 0.21231 | 1.4568 | 22.8883 | 0.096577 | 0.053817 | 0.085215 | 0.096577 | 0.10066 | 0.8029 | 0.3328 | 0.14226 | 0.8029 | 0.8042 | 0.88245 | 0.33872 | 0.021357 | 0.88245 | 0.87582 | 0.021554 | 1.1463 | 0.21231 | 1.4568 | 22.8883 | 0.096577 | 0.053817 | 0.085215 | 0.096577 | 0.10066 | 0.8029 | 0.3328 | 0.14226 | 0.8029 | 0.8042 | 0.88245 | 0.33872 | 0.021357 | 0.88245 | 0.87582
114 | 0.25 | 0.35 | South/Central | VA | Norfolk.Intl.AP.723080 | 3 | 1629172 | 51.9171 | 10.3824 | 67.047 | 51.7949 | 15.2521 | 1070.43 | 5.0228 | 28.7 | 6.3543 | -1.3315 | 28.5027 | 3.039 | 6.89 | 4.3646 | -1.3256 | 3.277 | 4.4957 | -1.95 | 7.0632 | -2.5675 | -11.4469 | 5.0228 | 28.7 | 6.3543 | -1.3315 | 28.5027 | 5.2121 | 28.76 | 6.6453 | -1.4332 | 28.195 | 0.021554 | 1.119 | 0.22379 | 1.4452 | 23.0726 | 0.10826 | 0.065504 | 0.096902 | 0.10826 | 0.11234 | 0.61861 | 0.14851 | -0.042031 | 0.61861 | 0.61991 | 0.61436 | 0.070635 | -0.24673 | 0.61436 | 0.60773 | 0.021554 | 1.119 | 0.22379 | 1.4452 | 23.0726 | 0.10826 | 0.065504 | 0.096902 | 0.10826 | 0.11234 | 0.61861 | 0.14851 | -0.042031 | 0.61861 | 0.61991 | 0.61436 | 0.070635 | -0.24673 | 0.61436 | 0.60773
115 | 0.25 | 0.4 | South/Central | VA | Norfolk.Intl.AP.723080 | 3 | 1629172 | 51.6755 | 10.3342 | 66.7875 | 51.5538 | 15.2337 | 1067.21 | 5.2822 | 31.92 | 6.5954 | -1.3131 | 32.3163 | 3.2984 | 10.11 | 4.6056 | -1.3072 | 7.0906 | 4.7551 | 1.27 | 7.3043 | -2.5492 | -7.6333 | 5.2822 | 31.92 | 6.5954 | -1.3131 | 32.3163 | 5.4716 | 31.98 | 6.8864 | -1.4148 | 32.0085 | 0.021554 | 1.1138 | 0.22275 | 1.4396 | 23.0031 | 0.11386 | 0.071095 | 0.10249 | 0.11386 | 0.11794 | 0.68802 | 0.21792 | 0.027374 | 0.68802 | 0.68931 | 0.69656 | 0.15283 | -0.16453 | 0.69656 | 0.68993 | 0.021554 | 1.1138 | 0.22275 | 1.4396 | 23.0031 | 0.11386 | 0.071095 | 0.10249 | 0.11386 | 0.11794 | 0.68802 | 0.21792 | 0.027374 | 0.68802 | 0.68931 | 0.69656 | 0.15283 | -0.16453 | 0.69656 | 0.68993
116 | 0.24 | 0.2 | South/Central | VA | Norfolk.Intl.AP.723080 | 3 | 1629172 | 55.5363 | 8.8241 | 68.5156 | 55.4057 | 13.1099 | 1043.52 | 3.5542 | 55.61 | 2.7435 | 0.81063 | 67.257 | 1.5704 | 33.8 | 0.75379 | 0.81657 | 42.0313 | 3.0271 | 24.96 | 3.4524 | -0.42538 | 27.3074 | 3.5542 | 55.61 | 2.7435 | 0.81063 | 67.257 | 3.7435 | 55.67 | 3.0345 | 0.70898 | 66.9493 | 0.021554 | 1.1971 | 0.1902 | 1.4768 | 22.4925 | 0.076608 | 0.033848 | 0.065247 | 0.076608 | 0.08069 | 1.1986 | 0.72854 | 0.538 | 1.1986 | 1.1999 | 1.4497 | 0.90596 | 0.5886 | 1.4497 | 1.4431 | 0.021554 | 1.1971 | 0.1902 | 1.4768 | 22.4925 | 0.076608 | 0.033848 | 0.065247 | 0.076608 | 0.08069 | 1.1986 | 0.72854 | 0.538 | 1.1986 | 1.1999 | 1.4497 | 0.90596 | 0.5886 | 1.4497 | 1.4431
117 | 0.24 | 0.25 | South/Central | VA | Norfolk.Intl.AP.723080 | 3 | 1629172 | 54.0894 | 9.3382 | 67.7836 | 53.9621 | 13.8215 | 1049.73 | 4.2862 | 49.4 | 4.1871 | 0.099074 | 57.5087 | 2.3024 | 27.59 | 2.1974 | 0.10502 | 32.283 | 3.7591 | 18.75 | 4.896 | -1.1369 | 17.5591 | 4.2862 | 49.4 | 4.1871 | 0.099074 | 57.5087 | 4.4755 | 49.46 | 4.4781 | -0.0025736 | 57.201 | 0.021554 | 1.1659 | 0.20128 | 1.461 | 22.6264 | 0.092387 | 0.049627 | 0.081025 | 0.092387 | 0.096468 | 1.0648 | 0.59469 | 0.40415 | 1.0648 | 1.0661 | 1.2396 | 0.69584 | 0.37848 | 1.2396 | 1.2329 | 0.021554 | 1.1659 | 0.20128 | 1.461 | 22.6264 | 0.092387 | 0.049627 | 0.081025 | 0.092387 | 0.096468 | 1.0648 | 0.59469 | 0.40415 | 1.0648 | 1.0661 | 1.2396 | 0.69584 | 0.37848 | 1.2396 | 1.2329
118 | 0.24 | 0.3 | South/Central | VA | Norfolk.Intl.AP.723080 | 3 | 1629172 | 52.7628 | 9.8602 | 67.1697 | 52.6386 | 14.5311 | 1057.24 | 4.9 | 41.89 | 5.5106 | -0.61057 | 46.2998 | 2.9162 | 20.08 | 3.5209 | -0.60463 | 21.0741 | 4.3729 | 11.24 | 6.2195 | -1.8466 | 6.3502 | 4.9 | 41.89 | 5.5106 | -0.61057 | 46.2998 | 5.0894 | 41.95 | 5.8016 | -0.71222 | 45.9921 | 0.021554 | 1.1373 | 0.21253 | 1.4478 | 22.7882 | 0.10562 | 0.062858 | 0.094256 | 0.10562 | 0.1097 | 0.90292 | 0.43281 | 0.24227 | 0.90292 | 0.90421 | 0.99797 | 0.45424 | 0.13688 | 0.99797 | 0.99133 | 0.021554 | 1.1373 | 0.21253 | 1.4478 | 22.7882 | 0.10562 | 0.062858 | 0.094256 | 0.10562 | 0.1097 | 0.90292 | 0.43281 | 0.24227 | 0.90292 | 0.90421 | 0.99797 | 0.45424 | 0.13688 | 0.99797 | 0.99133
119 | 0.24 | 0.35 | South/Central | VA | Norfolk.Intl.AP.723080 | 3 | 1629172 | 51.4965 | 10.3932 | 66.6366 | 51.3752 | 15.2614 | 1066.08 | 5.4331 | 33.05 | 6.774 | -1.3409 | 33.5026 | 3.4493 | 11.24 | 4.7842 | -1.3349 | 8.2769 | 4.906 | 2.4 | 7.4829 | -2.5769 | -6.447 | 5.4331 | 33.05 | 6.774 | -1.3409 | 33.5026 | 5.6225 | 33.11 | 7.065 | -1.4425 | 33.1949 | 0.021554 | 1.11 | 0.22402 | 1.4363 | 22.9788 | 0.11711 | 0.074348 | 0.10575 | 0.11711 | 0.12119 | 0.71238 | 0.24227 | 0.051731 | 0.71238 | 0.71367 | 0.72213 | 0.1784 | -0.13896 | 0.72213 | 0.7155 | 0.021554 | 1.11 | 0.22402 | 1.4363 | 22.9788 | 0.11711 | 0.074348 | 0.10575 | 0.11711 | 0.12119 | 0.71238 | 0.24227 | 0.051731 | 0.71238 | 0.71367 | 0.72213 | 0.1784 | -0.13896 | 0.72213 | 0.7155
120 | 0.24 | 0.4 | South/Central | VA | Norfolk.Intl.AP.723080 | 3 | 1629172 | 51.2647 | 10.3449 | 66.3871 | 51.144 | 15.2431 | 1062.96 | 5.6826 | 36.17 | 7.0052 | -1.3225 | 37.1874 | 3.6988 | 14.36 | 5.0154 | -1.3166 | 11.9617 | 5.1555 | 5.52 | 7.7141 | -2.5586 | -2.7622 | 5.6826 | 36.17 | 7.0052 | -1.3225 | 37.1874 | 5.872 | 36.23 | 7.2962 | -1.4242 | 36.8796 | 0.021554 | 1.105 | 0.22298 | 1.4309 | 22.9115 | 0.12249 | 0.079726 | 0.11112 | 0.12249 | 0.12657 | 0.77963 | 0.30952 | 0.11898 | 0.77963 | 0.78092 | 0.80155 | 0.25783 | -0.059539 | 0.80155 | 0.79492 | 0.021554 | 1.105 | 0.22298 | 1.4309 | 22.9115 | 0.12249 | 0.079726 | 0.11112 | 0.12249 | 0.12657 | 0.77963 | 0.30952 | 0.11898 | 0.77963 | 0.78092 | 0.80155 | 0.25783 | -0.059539 | 0.80155 | 0.79492
121 | 0.22 | 0.2 | South/Central | VA | Norfolk.Intl.AP.723080 | 3 | 1629172 | 54.6852 | 8.8349 | 67.6653 | 54.5564 | 13.1088 | 1034.08 | 4.4045 | 65.05 | 3.5928 | 0.81174 | 78.1679 | 2.4207 | 43.24 | 1.603 | 0.81769 | 52.9422 | 3.8774 | 34.4 | 4.3017 | -0.42427 | 38.2183 | 4.4045 | 65.05 | 3.5928 | 0.81174 | 78.1679 | 4.5939 | 65.11 | 3.8838 | 0.7101 | 77.8601 | 0.021554 | 1.1787 | 0.19043 | 1.4585 | 22.289 | 0.094937 | 0.052177 | 0.083575 | 0.094937 | 0.099018 | 1.4021 | 0.93202 | 0.74147 | 1.4021 | 1.4034 | 1.6849 | 1.1411 | 0.82377 | 1.6849 | 1.6782 | 0.021554 | 1.1787 | 0.19043 | 1.4585 | 22.289 | 0.094937 | 0.052177 | 0.083575 | 0.094937 | 0.099018 | 1.4021 | 0.93202 | 0.74147 | 1.4021 | 1.4034 | 1.6849 | 1.1411 | 0.82377 | 1.6849 | 1.6782
122 | 0.22 | 0.25 | South/Central | VA | Norfolk.Intl.AP.723080 | 3 | 1629172 | 53.2473 | 9.3588 | 66.9512 | 53.1219 | 13.8293 | 1040.68 | 5.1186 | 58.45 | 5.0273 | 0.091297 | 67.9514 | 3.1348 | 36.64 | 3.0375 | 0.097241 | 42.7257 | 4.5915 | 27.8 | 5.7362 | -1.1447 | 28.0018 | 5.1186 | 58.45 | 5.0273 | 0.091297 | 67.9514 | 5.3079 | 58.51 | 5.3183 | -0.01035 | 67.6437 | 0.021554 | 1.1477 | 0.20172 | 1.4431 | 22.4313 | 0.11033 | 0.067569 | 0.098967 | 0.11033 | 0.11441 | 1.2599 | 0.78976 | 0.59921 | 1.2599 | 1.2612 | 1.4647 | 0.92093 | 0.60356 | 1.4647 | 1.458 | 0.021554 | 1.1477 | 0.20172 | 1.4431 | 22.4313 | 0.11033 | 0.067569 | 0.098967 | 0.11033 | 0.11441 | 1.2599 | 0.78976 | 0.59921 | 1.2599 | 1.2612 | 1.4647 | 0.92093 | 0.60356 | 1.4647 | 1.458
123 | 0.22 | 0.3 | South/Central | VA | Norfolk.Intl.AP.723080 | 3 | 1629172 | 51.9207 | 9.8809 | 66.3382 | 51.7984 | 14.5398 | 1048.21 | 5.7315 | 50.92 | 6.3508 | -0.61928 | 56.7054 | 3.7477 | 29.11 | 4.361 | -0.61334 | 31.4797 | 5.2044 | 20.27 | 7.0597 | -1.8553 | 16.7558 | 5.7315 | 50.92 | 6.3508 | -0.61928 | 56.7054 | 5.9209 | 50.98 | 6.6418 | -0.72093 | 56.3976 | 0.021554 | 1.1191 | 0.21298 | 1.4299 | 22.5936 | 0.12354 | 0.08078 | 0.11218 | 0.12354 | 0.12762 | 1.0976 | 0.62745 | 0.43691 | 1.0976 | 1.0988 | 1.2223 | 0.67853 | 0.36116 | 1.2223 | 1.2156 | 0.021554 | 1.1191 | 0.21298 | 1.4299 | 22.5936 | 0.12354 | 0.08078 | 0.11218 | 0.12354 | 0.12762 | 1.0976 | 0.62745 | 0.43691 | 1.0976 | 1.0988 | 1.2223 | 0.67853 | 0.36116 | 1.2223 | 1.2156
124 | 0.22 | 0.35 | South/Central | VA | Norfolk.Intl.AP.723080 | 3 | 1629172 | 50.6638 | 10.4141 | 65.8146 | 50.5445 | 15.2702 | 1057.15 | 6.2551 | 41.98 | 7.6047 | -1.3496 | 43.7862 | 4.2713 | 20.17 | 5.615 | -1.3437 | 18.5605 | 5.728 | 11.33 | 8.3136 | -2.5856 | 3.8366 | 6.2551 | 41.98 | 7.6047 | -1.3496 | 43.7862 | 6.4445 | 42.04 | 7.8957 | -1.4513 | 43.4785 | 0.021554 | 1.092 | 0.22447 | 1.4186 | 22.7863 | 0.13483 | 0.092066 | 0.12346 | 0.13483 | 0.13891 | 0.90486 | 0.43475 | 0.24421 | 0.90486 | 0.90615 | 0.94379 | 0.40006 | 0.082697 | 0.94379 | 0.93716 | 0.021554 | 1.092 | 0.22447 | 1.4186 | 22.7863 | 0.13483 | 0.092066 | 0.12346 | 0.13483 | 0.13891 | 0.90486 | 0.43475 | 0.24421 | 0.90486 | 0.90615 | 0.94379 | 0.40006 | 0.082697 | 0.94379 | 0.93716
125 | 0.22 | 0.4 | South/Central | VA | Norfolk.Intl.AP.723080 | 3 | 1629172 | 50.4327 | 10.3749 | 65.5751 | 50.3139 | 15.2612 | 1054.33 | 6.4947 | 44.8 | 7.8353 | -1.3406 | 47.0926 | 4.5108 | 22.99 | 5.8455 | -1.3347 | 21.8669 | 5.9675 | 14.15 | 8.5442 | -2.5766 | 7.143 | 6.4947 | 44.8 | 7.8353 | -1.3406 | 47.0926 | 6.684 | 44.86 | 8.1263 | -1.4423 | 46.7849 | 0.021554 | 1.0871 | 0.22362 | 1.4134 | 22.7255 | 0.13999 | 0.097229 | 0.12863 | 0.13999 | 0.14407 | 0.96564 | 0.49554 | 0.305 | 0.96564 | 0.96693 | 1.0151 | 0.47133 | 0.15396 | 1.0151 | 1.0084 | 0.021554 | 1.0871 | 0.22362 | 1.4134 | 22.7255 | 0.13999 | 0.097229 | 0.12863 | 0.13999 | 0.14407 | 0.96564 | 0.49554 | 0.305 | 0.96564 | 0.96693 | 1.0151 | 0.47133 | 0.15396 | 1.0151 | 1.0084
126 | 0.2 | 0.2 | South/Central | VA | Norfolk.Intl.AP.723080 | 3 | 1629172 | 53.8325 | 8.855 | 66.8225 | 53.7058 | 13.1168 | 1024.91 | 5.2472 | 74.22 | 4.4434 | 0.80379 | 88.7381 | 3.2634 | 52.41 | 2.4537 | 0.80974 | 63.5124 | 4.7201 | 43.57 | 5.1523 | -0.43222 | 48.7885 | 5.2472 | 74.22 | 4.4434 | 0.80379 | 88.7381 | 5.4366 | 74.28 | 4.7344 | 0.70215 | 88.4304 | 0.021554 | 1.1603 | 0.19087 | 1.4403 | 22.0914 | 0.1131 | 0.070341 | 0.10174 | 0.1131 | 0.11718 | 1.5998 | 1.1297 | 0.93913 | 1.5998 | 1.6011 | 1.9127 | 1.369 | 1.0516 | 1.9127 | 1.9061 | 0.021554 | 1.1603 | 0.19087 | 1.4403 | 22.0914 | 0.1131 | 0.070341 | 0.10174 | 0.1131 | 0.11718 | 1.5998 | 1.1297 | 0.93913 | 1.5998 | 1.6011 | 1.9127 | 1.369 | 1.0516 | 1.9127 | 1.9061
127 | 0.2 | 0.25 | South/Central | VA | Norfolk.Intl.AP.723080 | 3 | 1629172 | 52.3862 | 9.3885 | 66.1099 | 52.2628 | 13.8471 | 1031.71 | 5.9599 | 67.42 | 5.8864 | 0.073504 | 78.2388 | 3.9761 | 45.61 | 3.8966 | 0.079448 | 53.0131 | 5.4328 | 36.77 | 6.5953 | -1.1625 | 38.2892 | 5.9599 | 67.42 | 5.8864 | 0.073504 | 78.2388 | 6.1492 | 67.48 | 6.1774 | -0.028143 | 77.9311 | 0.021554 | 1.1292 | 0.20236 | 1.425 | 22.238 | 0.12846 | 0.085702 | 0.1171 | 0.12846 | 0.13254 | 1.4532 | 0.9831 | 0.79256 | 1.4532 | 1.4545 | 1.6864 | 1.1427 | 0.8253 | 1.6864 | 1.6798 | 0.021554 | 1.1292 | 0.20236 | 1.425 | 22.238 | 0.12846 | 0.085702 | 0.1171 | 0.12846 | 0.13254 | 1.4532 | 0.9831 | 0.79256 | 1.4532 | 1.4545 | 1.6864 | 1.1427 | 0.8253 | 1.6864 | 1.6798
128 | 0.2 | 0.3 | South/Central | VA | Norfolk.Intl.AP.723080 | 3 | 1629172 | 51.0683 | 9.9109 | 65.5057 | 50.948 | 14.5576 | 1039.35 | 6.5641 | 59.78 | 7.2012 | -0.63708 | 66.8813 | 4.5803 | 37.97 | 5.2114 | -0.63114 | 41.6556 | 6.037 | 29.13 | 7.9101 | -1.8731 | 26.9317 | 6.5641 | 59.78 | 7.2012 | -0.63708 | 66.8813 | 6.7534 | 59.84 | 7.4922 | -0.73873 | 66.5736 | 0.021554 | 1.1008 | 0.21362 | 1.4119 | 22.4026 | 0.14149 | 0.098726 | 0.13012 | 0.14149 | 0.14557 | 1.2885 | 0.81842 | 0.62788 | 1.2885 | 1.2898 | 1.4416 | 0.89786 | 0.5805 | 1.4416 | 1.435 | 0.021554 | 1.1008 | 0.21362 | 1.4119 | 22.4026 | 0.14149 | 0.098726 | 0.13012 | 0.14149 | 0.14557 | 1.2885 | 0.81842 | 0.62788 | 1.2885 | 1.2898 | 1.4416 | 0.89786 | 0.5805 | 1.4416 | 1.435
129 | 0.2 | 0.35 | South/Central | VA | Norfolk.Intl.AP.723080 | 3 | 1629172 | 49.812 | 10.4447 | 64.9835 | 49.6946 | 15.2888 | 1048.32 | 7.0863 | 50.81 | 8.4546 | -1.3683 | 53.9201 | 5.1025 | 29 | 6.4648 | -1.3623 | 28.6944 | 6.5592 | 20.16 | 9.1635 | -2.6043 | 13.9705 | 7.0863 | 50.81 | 8.4546 | -1.3683 | 53.9201 | 7.2756 | 50.87 | 8.7456 | -1.4699 | 53.6123 | 0.021554 | 1.0737 | 0.22513 | 1.4007 | 22.596 | 0.15274 | 0.10998 | 0.14138 | 0.15274 | 0.15682 | 1.0952 | 0.62508 | 0.43454 | 1.0952 | 1.0965 | 1.1622 | 0.61849 | 0.30113 | 1.1622 | 1.1556 | 0.021554 | 1.0737 | 0.22513 | 1.4007 | 22.596 | 0.15274 | 0.10998 | 0.14138 | 0.15274 | 0.15682 | 1.0952 | 0.62508 | 0.43454 | 1.0952 | 1.0965 | 1.1622 | 0.61849 | 0.30113 | 1.1622 | 1.1556
130 | 0.2 | 0.4 | South/Central | VA | Norfolk.Intl.AP.723080 | 3 | 1629172 | 49.6 | 10.4057 | 64.7632 | 49.4831 | 15.2801 | 1045.72 | 7.3066 | 53.41 | 8.6661 | -1.3595 | 56.9741 | 5.3228 | 31.6 | 6.6764 | -1.3536 | 31.7484 | 6.7795 | 22.76 | 9.375 | -2.5956 | 17.0245 | 7.3066 | 53.41 | 8.6661 | -1.3595 | 56.9741 | 7.4959 | 53.47 | 8.9571 | -1.4612 | 56.6664 | 0.021554 | 1.0691 | 0.22429 | 1.3959 | 22.5399 | 0.15749 | 0.11473 | 0.14613 | 0.15749 | 0.16157 | 1.1512 | 0.68112 | 0.49058 | 1.1512 | 1.1525 | 1.228 | 0.68432 | 0.36695 | 1.228 | 1.2214 | 0.021554 | 1.0691 | 0.22429 | 1.3959 | 22.5399 | 0.15749 | 0.11473 | 0.14613 | 0.15749 | 0.16157 | 1.1512 | 0.68112 | 0.49058 | 1.1512 | 1.1525 | 1.228 | 0.68432 | 0.36695 | 1.228 | 1.2214
133 | 0.32 | 0.2 | South/Central | VA | Norfolk.Intl.AP.723080 | 3 | 1629172 | 58.863 | 8.7635 | 71.8317 | 58.7248 | 13.1069 | 1080.14 | 0.2381 | 18.99 | -0.57555 | 0.81365 | 24.9046 | -1.7457 | -2.82 | -2.5653 | 0.81959 | -0.3211 | -0.28903 | -11.66 | 0.13334 | -0.42237 | -15.045 | 0.2381 | 18.99 | -0.57555 | 0.81365 | 24.9046 | 0.42745 | 19.05 | -0.28455 | 0.712 | 24.5969 | 0.021554 | 1.2688 | 0.18889 | 1.5483 | 23.2818 | 0.0051321 | -0.037628 | -0.0062299 | 0.0051321 | 0.0092134 | 0.40932 | -0.060784 | -0.25133 | 0.40932 | 0.41061 | 0.53681 | -0.0069211 | -0.32429 | 0.53681 | 0.53017 | 0.021554 | 1.2688 | 0.18889 | 1.5483 | 23.2818 | 0.0051321 | -0.037628 | -0.0062299 | 0.0051321 | 0.0092134 | 0.40932 | -0.060784 | -0.25133 | 0.40932 | 0.41061 | 0.53681 | -0.0069211 | -0.32429 | 0.53681 | 0.53017
134 | 0.32 | 0.23 | South/Central | VA | Norfolk.Intl.AP.723080 | 3 | 1629172 | 57.9585 | 9.0751 | 71.3596 | 57.8224 | 13.5372 | 1083.58 | 0.71016 | 15.55 | 0.32685 | 0.38331 | 19.3848 | -1.2737 | -6.26 | -1.6629 | 0.38926 | -5.8409 | 0.18303 | -15.1 | 1.0357 | -0.8527 | -20.5648 | 0.71016 | 15.55 | 0.32685 | 0.38331 | 19.3848 | 0.89951 | 15.61 | 0.61784 | 0.28167 | 19.077 | 0.021554 | 1.2493 | 0.19561 | 1.5381 | 23.356 | 0.015307 | -0.027453 | 0.0039452 | 0.015307 | 0.019388 | 0.33517 | -0.13493 | -0.32547 | 0.33517 | 0.33647 | 0.41783 | -0.1259 | -0.44326 | 0.41783 | 0.4112 | 0.021554 | 1.2493 | 0.19561 | 1.5381 | 23.356 | 0.015307 | -0.027453 | 0.0039452 | 0.015307 | 0.019388 | 0.33517 | -0.13493 | -0.32547 | 0.33517 | 0.33647 | 0.41783 | -0.1259 | -0.44326 | 0.41783 | 0.4112
135 | 0.32 | 0.25 | South/Central | VA | Norfolk.Intl.AP.723080 | 3 | 1629172 | 57.376 | 9.2759 | 71.0579 | 57.2412 | 13.8167 | 1085.87 | 1.0118 | 13.26 | 0.908 | 0.10385 | 15.7376 | -0.97197 | -8.55 | -1.0818 | 0.10979 | -9.4881 | 0.48472 | -17.39 | 1.6169 | -1.1322 | -24.212 | 1.0118 | 13.26 | 0.908 | 0.10385 | 15.7376 | 1.2012 | 13.32 | 1.199 | 0.002198 | 15.4298 | 0.021554 | 1.2367 | 0.19994 | 1.5316 | 23.4054 | 0.02181 | -0.02095 | 0.010448 | 0.02181 | 0.025891 | 0.28581 | -0.18429 | -0.37483 | 0.28581 | 0.28711 | 0.33921 | -0.20451 | -0.52188 | 0.33921 | 0.33258 | 0.021554 | 1.2367 | 0.19994 | 1.5316 | 23.4054 | 0.02181 | -0.02095 | 0.010448 | 0.02181 | 0.025891 | 0.28581 | -0.18429 | -0.37483 | 0.28581 | 0.28711 | 0.33921 | -0.20451 | -0.52188 | 0.33921 | 0.33258
136 | 0.32 | 0.3 | South/Central | VA | Norfolk.Intl.AP.723080 | 3 | 1629172 | 57.1028 | 9.3075 | 70.8962 | 56.9686 | 13.9276 | 1086.31 | 1.1736 | 12.82 | 1.1806 | -0.0070676 | 14.8272 | -0.81026 | -8.99 | -0.80914 | -0.0011235 | -10.3985 | 0.64643 | -17.83 | 1.8895 | -1.2431 | -25.1224 | 1.1736 | 12.82 | 1.1806 | -0.0070676 | 14.8272 | 1.3629 | 12.88 | 1.4716 | -0.10871 | 14.5195 | 0.021554 | 1.2308 | 0.20062 | 1.5281 | 23.4148 | 0.025295 | -0.017465 | 0.013933 | 0.025295 | 0.029377 | 0.27633 | -0.19377 | -0.38432 | 0.27633 | 0.27762 | 0.31959 | -0.22413 | -0.5415 | 0.31959 | 0.31296 | 0.021554 | 1.2308 | 0.20062 | 1.5281 | 23.4148 | 0.025295 | -0.017465 | 0.013933 | 0.025295 | 0.029377 | 0.27633 | -0.19377 | -0.38432 | 0.27633 | 0.27762 | 0.31959 | -0.22413 | -0.5415 | 0.31959 | 0.31296
137 | 0.32 | 0.35 | South/Central | VA | Norfolk.Intl.AP.723080 | 3 | 1629172 | 55.7675 | 9.7705 | 70.195 | 55.6364 | 14.5585 | 1091.27 | 1.8748 | 7.86 | 2.5128 | -0.63799 | 6.8511 | -0.10904 | -13.95 | 0.523 | -0.63204 | -18.3746 | 1.3476 | -22.79 | 3.2216 | -1.874 | -33.0985 | 1.8748 | 7.86 | 2.5128 | -0.63799 | 6.8511 | 2.0641 | 7.92 | 2.8038 | -0.73964 | 6.5433 | 0.021554 | 1.202 | 0.2106 | 1.513 | 23.5217 | 0.04041 | -0.0023504 | 0.029048 | 0.04041 | 0.044491 | 0.16942 | -0.30068 | -0.49123 | 0.16942 | 0.17071 | 0.14767 | -0.39606 | -0.71342 | 0.14767 | 0.14104 | 0.021554 | 1.202 | 0.2106 | 1.513 | 23.5217 | 0.04041 | -0.0023504 | 0.029048 | 0.04041 | 0.044491 | 0.16942 | -0.30068 | -0.49123 | 0.16942 | 0.17071 | 0.14767 | -0.39606 | -0.71342 | 0.14767 | 0.14104
138 | 0.32 | 0.4 | South/Central | VA | Norfolk.Intl.AP.723080 | 3 | 1629172 | 54.5419 | 10.2429 | 69.6123 | 54.4137 | 15.1986 | 1097.75 | 2.4574 | 1.38 | 3.7355 | -1.2781 | -2.8883 | 0.47363 | -20.43 | 1.7458 | -1.2721 | -28.114 | 1.9303 | -29.27 | 4.4444 | -2.5141 | -42.8379 | 2.4574 | 1.38 | 3.7355 | -1.2781 | -2.8883 | 2.6468 | 1.44 | 4.0265 | -1.3797 | -3.196 | 0.021554 | 1.1756 | 0.22078 | 1.5005 | 23.6614 | 0.052969 | 0.010209 | 0.041607 | 0.052969 | 0.05705 | 0.029745 | -0.44036 | -0.6309 | 0.029745 | 0.031038 | -0.062255 | -0.60598 | -0.92335 | -0.062255 | -0.068888 | 0.021554 | 1.1756 | 0.22078 | 1.5005 | 23.6614 | 0.052969 | 0.010209 | 0.041607 | 0.052969 | 0.05705 | 0.029745 | -0.44036 | -0.6309 | 0.029745 | 0.031038 | -0.062255 | -0.60598 | -0.92335 | -0.062255 | -0.068888
140 | 0.2 | 0.45 | South/Central | VA | Norfolk.Intl.AP.723080 | 3 | 1629172 | 48.8562 | 10.7374 | 64.4821 | 48.741 | 15.7411 | 1051.88 | 7.5877 | 47.25 | 9.4082 | -1.8205 | 48.1874 | 5.6038 | 25.44 | 7.4184 | -1.8146 | 22.9617 | 7.0605 | 16.6 | 10.117 | -3.0565 | 8.2378 | 7.5877 | 47.25 | 9.4082 | -1.8205 | 48.1874 | 7.777 | 47.31 | 9.6992 | -1.9222 | 47.8797 | 0.021554 | 1.0531 | 0.23144 | 1.3899 | 22.6727 | 0.16355 | 0.12079 | 0.15219 | 0.16355 | 0.16763 | 1.0184 | 0.54835 | 0.3578 | 1.0184 | 1.0197 | 1.0387 | 0.49493 | 0.17756 | 1.0387 | 1.032 | 0.021554 | 1.0531 | 0.23144 | 1.3899 | 22.6727 | 0.16355 | 0.12079 | 0.15219 | 0.16355 | 0.16763 | 1.0184 | 0.54835 | 0.3578 | 1.0184 | 1.0197 | 1.0387 | 0.49493 | 0.17756 | 1.0387 | 1.032
141 | 0.22 | 0.45 | South/Central | VA | Norfolk.Intl.AP.723080 | 3 | 1629172 | 49.6889 | 10.7165 | 65.3131 | 49.5718 | 15.7414 | 1061.1 | 6.7566 | 38.03 | 8.5774 | -1.8208 | 37.5452 | 4.7728 | 16.22 | 6.5877 | -1.8149 | 12.3195 | 6.2295 | 7.38 | 9.2863 | -3.0568 | -2.4044 | 6.7566 | 38.03 | 8.5774 | -1.8208 | 37.5452 | 6.946 | 38.09 | 8.8684 | -1.9224 | 37.2375 | 0.021554 | 1.071 | 0.23099 | 1.4078 | 22.8714 | 0.14564 | 0.10288 | 0.13427 | 0.14564 | 0.14972 | 0.81972 | 0.34961 | 0.15907 | 0.81972 | 0.82101 | 0.80927 | 0.26554 | -0.051825 | 0.80927 | 0.80263 | 0.021554 | 1.071 | 0.23099 | 1.4078 | 22.8714 | 0.14564 | 0.10288 | 0.13427 | 0.14564 | 0.14972 | 0.81972 | 0.34961 | 0.15907 | 0.81972 | 0.82101 | 0.80927 | 0.26554 | -0.051825 | 0.80927 | 0.80263
142 | 0.24 | 0.45 | South/Central | VA | Norfolk.Intl.AP.723080 | 3 | 1629172 | 50.5201 | 10.6865 | 66.1244 | 50.4012 | 15.7233 | 1069.73 | 5.9453 | 29.4 | 7.748 | -1.8027 | 27.6495 | 3.9615 | 7.59 | 5.7583 | -1.7968 | 2.4238 | 5.4182 | -1.25 | 8.4569 | -3.0387 | -12.3001 | 5.9453 | 29.4 | 7.748 | -1.8027 | 27.6495 | 6.1347 | 29.46 | 8.039 | -1.9044 | 27.3418 | 0.021554 | 1.0889 | 0.23034 | 1.4253 | 23.0575 | 0.12815 | 0.085388 | 0.11679 | 0.12815 | 0.13223 | 0.6337 | 0.1636 | -0.026943 | 0.6337 | 0.63499 | 0.59597 | 0.052243 | -0.26512 | 0.59597 | 0.58934 | 0.021554 | 1.0889 | 0.23034 | 1.4253 | 23.0575 | 0.12815 | 0.085388 | 0.11679 | 0.12815 | 0.13223 | 0.6337 | 0.1636 | -0.026943 | 0.6337 | 0.63499 | 0.59597 | 0.052243 | -0.26512 | 0.59597 | 0.58934
143 | 0.25 | 0.45 | South/Central | VA | Norfolk.Intl.AP.723080 | 3 | 1629172 | 50.9314 | 10.6757 | 66.5254 | 50.8115 | 15.7139 | 1073.98 | 5.5444 | 25.15 | 7.3377 | -1.7934 | 22.7703 | 3.5605 | 3.34 | 5.348 | -1.7874 | -2.4554 | 5.0172 | -5.5 | 8.0466 | -3.0294 | -17.1793 | 5.5444 | 25.15 | 7.3377 | -1.7934 | 22.7703 | 5.7337 | 25.21 | 7.6287 | -1.895 | 22.4626 | 0.021554 | 1.0978 | 0.23011 | 1.4339 | 23.1491 | 0.11951 | 0.076746 | 0.10814 | 0.11951 | 0.12359 | 0.54209 | 0.071992 | -0.11855 | 0.54209 | 0.54339 | 0.4908 | -0.052924 | -0.37029 | 0.4908 | 0.48417 | 0.021554 | 1.0978 | 0.23011 | 1.4339 | 23.1491 | 0.11951 | 0.076746 | 0.10814 | 0.11951 | 0.12359 | 0.54209 | 0.071992 | -0.11855 | 0.54209 | 0.54339 | 0.4908 | -0.052924 | -0.37029 | 0.4908 | 0.48417
144 | 0.26 | 0.45 | South/Central | VA | Norfolk.Intl.AP.723080 | 3 | 1629172 | 51.272 | 10.686 | 66.8863 | 51.1513 | 15.735 | 1078.41 | 5.1835 | 20.72 | 6.9979 | -1.8144 | 17.5858 | 3.1996 | -1.09 | 5.0081 | -1.8085 | -7.6399 | 4.6563 | -9.93 | 7.7068 | -3.0504 | -22.3638 | 5.1835 | 20.72 | 6.9979 | -1.8144 | 17.5858 | 5.3728 | 20.78 | 7.2889 | -1.9161 | 17.2781 | 0.021554 | 1.1051 | 0.23033 | 1.4417 | 23.2446 | 0.11173 | 0.068967 | 0.10036 | 0.11173 | 0.11581 | 0.44661 | -0.023494 | -0.21404 | 0.44661 | 0.4479 | 0.37905 | -0.16467 | -0.48204 | 0.37905 | 0.37242 | 0.021554 | 1.1051 | 0.23033 | 1.4417 | 23.2446 | 0.11173 | 0.068967 | 0.10036 | 0.11173 | 0.11581 | 0.44661 | -0.023494 | -0.21404 | 0.44661 | 0.4479 | 0.37905 | -0.16467 | -0.48204 | 0.37905 | 0.37242
145 | 0.27 | 0.45 | South/Central | VA | Norfolk.Intl.AP.723080 | 3 | 1629172 | 51.6126 | 10.696 | 67.2469 | 51.4911 | 15.7558 | 1082.82 | 4.8229 | 16.31 | 6.6581 | -1.8352 | 12.4132 | 2.8391 | -5.5 | 4.6683 | -1.8293 | -12.8125 | 4.2957 | -14.34 | 7.367 | -3.0712 | -27.5364 | 4.8229 | 16.31 | 6.6581 | -1.8352 | 12.4132 | 5.0122 | 16.37 | 6.9491 | -1.9369 | 12.1055 | 0.021554 | 1.1125 | 0.23055 | 1.4495 | 23.3396 | 0.10395 | 0.061194 | 0.092592 | 0.10395 | 0.10804 | 0.35155 | -0.11855 | -0.30909 | 0.35155 | 0.35285 | 0.26756 | -0.27617 | -0.59353 | 0.26756 | 0.26093 | 0.021554 | 1.1125 | 0.23055 | 1.4495 | 23.3396 | 0.10395 | 0.061194 | 0.092592 | 0.10395 | 0.10804 | 0.35155 | -0.11855 | -0.30909 | 0.35155 | 0.35285 | 0.26756 | -0.27617 | -0.59353 | 0.26756 | 0.26093
146 | 0.28 | 0.45 | South/Central | VA | Norfolk.Intl.AP.723080 | 3 | 1629172 | 51.9531 | 10.7059 | 67.6075 | 51.8308 | 15.7767 | 1087.25 | 4.4623 | 11.88 | 6.3184 | -1.8561 | 7.238 | 2.4785 | -9.93 | 4.3286 | -1.8502 | -17.9877 | 3.9351 | -18.77 | 7.0273 | -3.0921 | -32.7116 | 4.4623 | 11.88 | 6.3184 | -1.8561 | 7.238 | 4.6516 | 11.94 | 6.6094 | -1.9577 | 6.9302 | 0.021554 | 1.1198 | 0.23076 | 1.4572 | 23.4351 | 0.096182 | 0.053422 | 0.08482 | 0.096182 | 0.10026 | 0.25607 | -0.21404 | -0.40458 | 0.25607 | 0.25736 | 0.15601 | -0.38772 | -0.70508 | 0.15601 | 0.14938 | 0.021554 | 1.1198 | 0.23076 | 1.4572 | 23.4351 | 0.096182 | 0.053422 | 0.08482 | 0.096182 | 0.10026 | 0.25607 | -0.21404 | -0.40458 | 0.25607 | 0.25736 | 0.15601 | -0.38772 | -0.70508 | 0.15601 | 0.14938
147 | 0.3 | 0.45 | South/Central | VA | Norfolk.Intl.AP.723080 | 3 | 1629172 | 52.5351 | 10.7759 | 68.2993 | 52.4115 | 15.8878 | 1097.15 | 3.7705 | 1.98 | 5.7377 | -1.9672 | -4.5996 | 1.7867 | -19.83 | 3.748 | -1.9613 | -29.8253 | 3.2434 | -28.67 | 6.4466 | -3.2032 | -44.5492 | 3.7705 | 1.98 | 5.7377 | -1.9672 | -4.5996 | 3.9598 | 2.04 | 6.0287 | -2.0689 | -4.9073 | 0.021554 | 1.1324 | 0.23227 | 1.4722 | 23.6485 | 0.081271 | 0.038511 | 0.069909 | 0.081271 | 0.085352 | 0.042678 | -0.42743 | -0.61797 | 0.042678 | 0.043971 | -0.099141 | -0.64287 | -0.96023 | -0.099141 | -0.10577 | 0.021554 | 1.1324 | 0.23227 | 1.4722 | 23.6485 | 0.081271 | 0.038511 | 0.069909 | 0.081271 | 0.085352 | 0.042678 | -0.42743 | -0.61797 | 0.042678 | 0.043971 | -0.099141 | -0.64287 | -0.96023 | -0.099141 | -0.10577
148 | 0.2 | 0.5 | South/Central | VA | Norfolk.Intl.AP.723080 | 3 | 1629172 | 47.7411 | 11.2602 | 64.0903 | 47.6286 | 16.4617 | 1062.08 | 7.9795 | 37.05 | 10.5206 | -2.5412 | 33.8416 | 5.9957 | 15.24 | 8.5309 | -2.5352 | 8.6159 | 7.4523 | 6.4 | 11.2295 | -3.7772 | -6.108 | 7.9795 | 37.05 | 10.5206 | -2.5412 | 33.8416 | 8.1688 | 37.11 | 10.8116 | -2.6428 | 33.5339 | 0.021554 | 1.029 | 0.24271 | 1.3814 | 22.8926 | 0.17199 | 0.12923 | 0.16063 | 0.17199 | 0.17607 | 0.79859 | 0.32849 | 0.13795 | 0.79859 | 0.79989 | 0.72944 | 0.18571 | -0.13165 | 0.72944 | 0.72281 | 0.021554 | 1.029 | 0.24271 | 1.3814 | 22.8926 | 0.17199 | 0.12923 | 0.16063 | 0.17199 | 0.17607 | 0.79859 | 0.32849 | 0.13795 | 0.79859 | 0.79989 | 0.72944 | 0.18571 | -0.13165 | 0.72944 | 0.72281
149 | 0.22 | 0.5 | South/Central | VA | Norfolk.Intl.AP.723080 | 3 | 1629172 | 48.5732 | 11.2294 | 64.901 | 48.4587 | 16.4424 | 1070.69 | 7.1687 | 28.44 | 9.6905 | -2.5218 | 23.9868 | 5.1849 | 6.63 | 7.7008 | -2.5159 | -1.2389 | 6.6416 | -2.21 | 10.3994 | -3.7578 | -15.9628 | 7.1687 | 28.44 | 9.6905 | -2.5218 | 23.9868 | 7.3581 | 28.5 | 9.9815 | -2.6235 | 23.679 | 0.021554 | 1.047 | 0.24204 | 1.3989 | 23.0782 | 0.15452 | 0.11176 | 0.14316 | 0.15452 | 0.1586 | 0.61301 | 0.14291 | -0.047635 | 0.61301 | 0.6143 | 0.51702 | -0.026705 | -0.34407 | 0.51702 | 0.51039 | 0.021554 | 1.047 | 0.24204 | 1.3989 | 23.0782 | 0.15452 | 0.11176 | 0.14316 | 0.15452 | 0.1586 | 0.61301 | 0.14291 | -0.047635 | 0.61301 | 0.6143 | 0.51702 | -0.026705 | -0.34407 | 0.51702 | 0.51039
150 | 0.24 | 0.5 | South/Central | VA | Norfolk.Intl.AP.723080 | 3 | 1629172 | 49.3951 | 11.1989 | 65.7024 | 49.2787 | 16.4237 | 1079.2 | 6.3673 | 19.93 | 8.8705 | -2.5032 | 14.2327 | 4.3835 | -1.88 | 6.8807 | -2.4972 | -10.993 | 5.8402 | -10.72 | 9.5794 | -3.7392 | -25.7169 | 6.3673 | 19.93 | 8.8705 | -2.5032 | 14.2327 | 6.5567 | 19.99 | 9.1615 | -2.6048 | 13.9249 | 0.021554 | 1.0647 | 0.24139 | 1.4162 | 23.2616 | 0.13724 | 0.094484 | 0.12588 | 0.13724 | 0.14133 | 0.42958 | -0.040522 | -0.23106 | 0.42958 | 0.43087 | 0.30678 | -0.23695 | -0.55431 | 0.30678 | 0.30014 | 0.021554 | 1.0647 | 0.24139 | 1.4162 | 23.2616 | 0.13724 | 0.094484 | 0.12588 | 0.13724 | 0.14133 | 0.42958 | -0.040522 | -0.23106 | 0.42958 | 0.43087 | 0.30678 | -0.23695 | -0.55431 | 0.30678 | 0.30014
151 | 0.25 | 0.5 | South/Central | VA | Norfolk.Intl.AP.723080 | 3 | 1629172 | 49.8058 | 11.188 | 66.103 | 49.6885 | 16.4145 | 1083.45 | 5.9668 | 15.68 | 8.4607 | -2.4939 | 9.3552 | 3.9829 | -6.13 | 6.4709 | -2.488 | -15.8705 | 5.4396 | -14.97 | 9.1696 | -3.7299 | -30.5944 | 5.9668 | 15.68 | 8.4607 | -2.4939 | 9.3552 | 6.1561 | 15.74 | 8.7517 | -2.5956 | 9.0474 | 0.021554 | 1.0735 | 0.24115 | 1.4248 | 23.3532 | 0.12861 | 0.08585 | 0.11725 | 0.12861 | 0.13269 | 0.33797 | -0.13213 | -0.32267 | 0.33797 | 0.33927 | 0.20165 | -0.34208 | -0.65945 | 0.20165 | 0.19501 | 0.021554 | 1.0735 | 0.24115 | 1.4248 | 23.3532 | 0.12861 | 0.08585 | 0.11725 | 0.12861 | 0.13269 | 0.33797 | -0.13213 | -0.32267 | 0.33797 | 0.33927 | 0.20165 | -0.34208 | -0.65945 | 0.20165 | 0.19501
152 | 0.26 | 0.5 | South/Central | VA | Norfolk.Intl.AP.723080 | 3 | 1629172 | 50.1571 | 11.1889 | 66.4652 | 50.039 | 16.4261 | 1087.7 | 5.6046 | 11.43 | 8.1102 | -2.5056 | 4.408 | 3.6208 | -10.38 | 6.1204 | -2.4996 | -20.8177 | 5.0775 | -19.22 | 8.819 | -3.7416 | -35.5416 | 5.6046 | 11.43 | 8.1102 | -2.5056 | 4.408 | 5.7939 | 11.49 | 8.4012 | -2.6072 | 4.1003 | 0.021554 | 1.0811 | 0.24117 | 1.4326 | 23.4448 | 0.1208 | 0.078044 | 0.10944 | 0.1208 | 0.12489 | 0.24637 | -0.22374 | -0.41428 | 0.24637 | 0.24766 | 0.095012 | -0.44871 | -0.76608 | 0.095012 | 0.088379 | 0.021554 | 1.0811 | 0.24117 | 1.4326 | 23.4448 | 0.1208 | 0.078044 | 0.10944 | 0.1208 | 0.12489 | 0.24637 | -0.22374 | -0.41428 | 0.24637 | 0.24766 | 0.095012 | -0.44871 | -0.76608 | 0.095012 | 0.088379
153 | 0.27 | 0.5 | South/Central | VA | Norfolk.Intl.AP.723080 | 3 | 1629172 | 50.5077 | 11.1982 | 66.8351 | 50.3888 | 16.4462 | 1092.21 | 5.2347 | 6.92 | 7.7604 | -2.5257 | -0.86601 | 3.2509 | -14.89 | 5.7706 | -2.5197 | -26.0917 | 4.7076 | -23.73 | 8.4693 | -3.7617 | -40.8156 | 5.2347 | 6.92 | 7.7604 | -2.5257 | -0.86601 | 5.424 | 6.98 | 8.0514 | -2.6273 | -1.1737 | 0.021554 | 1.0887 | 0.24137 | 1.4406 | 23.542 | 0.11283 | 0.070071 | 0.10147 | 0.11283 | 0.11691 | 0.14916 | -0.32095 | -0.51149 | 0.14916 | 0.15045 | -0.018666 | -0.56239 | -0.87976 | -0.018666 | -0.025299 | 0.021554 | 1.0887 | 0.24137 | 1.4406 | 23.542 | 0.11283 | 0.070071 | 0.10147 | 0.11283 | 0.11691 | 0.14916 | -0.32095 | -0.51149 | 0.14916 | 0.15045 | -0.018666 | -0.56239 | -0.87976 | -0.018666 | -0.025299
154 | 0.28 | 0.5 | South/Central | VA | Norfolk.Intl.AP.723080 | 3 | 1629172 | 50.8083 | 11.2382 | 67.1951 | 50.6888 | 16.5063 | 1097.42 | 4.8747 | 1.71 | 7.4604 | -2.5857 | -7.0859 | 2.8909 | -20.1 | 5.4707 | -2.5798 | -32.3116 | 4.3476 | -28.94 | 8.1693 | -3.8218 | -47.0355 | 4.8747 | 1.71 | 7.4604 | -2.5857 | -7.0859 | 5.064 | 1.77 | 7.7514 | -2.6874 | -7.3936 | 0.021554 | 1.0951 | 0.24223 | 1.4484 | 23.6543 | 0.10507 | 0.062311 | 0.09371 | 0.10507 | 0.10915 | 0.036858 | -0.43324 | -0.62379 | 0.036858 | 0.038151 | -0.15273 | -0.69646 | -1.0138 | -0.15273 | -0.15937 | 0.021554 | 1.0951 | 0.24223 | 1.4484 | 23.6543 | 0.10507 | 0.062311 | 0.09371 | 0.10507 | 0.10915 | 0.036858 | -0.43324 | -0.62379 | 0.036858 | 0.038151 | -0.15273 | -0.69646 | -1.0138 | -0.15273 | -0.15937
155 | 0.3 | 0.5 | South/Central | VA | Norfolk.Intl.AP.723080 | 3 | 1629172 | 51.3695 | 11.3196 | 67.8682 | 51.2486 | 16.6196 | 1107.17 | 4.2015 | -8.04 | 6.9006 | -2.699 | -18.7438 | 2.2177 | -29.85 | 4.9108 | -2.6931 | -43.9695 | 3.6744 | -38.69 | 7.6094 | -3.9351 | -58.6934 | 4.2015 | -8.04 | 6.9006 | -2.699 | -18.7438 | 4.3909 | -7.98 | 7.1916 | -2.8007 | -19.0515 | 0.021554 | 1.1072 | 0.24399 | 1.4629 | 23.8645 | 0.090561 | 0.047801 | 0.079199 | 0.090561 | 0.094643 | -0.1733 | -0.6434 | -0.83394 | -0.1733 | -0.172 | -0.40401 | -0.94774 | -1.2651 | -0.40401 | -0.41065 | 0.021554 | 1.1072 | 0.24399 | 1.4629 | 23.8645 | 0.090561 | 0.047801 | 0.079199 | 0.090561 | 0.094643 | -0.1733 | -0.6434 | -0.83394 | -0.1733 | -0.172 | -0.40401 | -0.94774 | -1.2651 | -0.40401 | -0.41065
156 | 0.37 | 0.17 | South/Central | VA | Norfolk.Intl.AP.723080 | 3 | 1629172 | 61.7824 | 8.4407 | 74.3476 | 61.6374 | 12.7102 | 1100 | -2.2779 | -0.87 | -3.4882 | 1.2104 | 3.3667 | -4.2617 | -22.68 | -5.478 | 1.2163 | -21.859 | -2.805 | -31.52 | -2.7794 | -0.025659 | -36.5829 | -2.2779 | -0.87 | -3.4882 | 1.2104 | 3.3667 | -2.0885 | -0.81 | -3.1972 | 1.1087 | 3.059 | 0.021554 | 1.3317 | 0.18193 | 1.6025 | 23.7099 | -0.049099 | -0.091859 | -0.060461 | -0.049099 | -0.045017 | -0.018752 | -0.48886 | -0.6794 | -0.018752 | -0.017459 | 0.072567 | -0.47116 | -0.78853 | 0.072567 | 0.065934 | 0.021554 | 1.3317 | 0.18193 | 1.6025 | 23.7099 | -0.049099 | -0.091859 | -0.060461 | -0.049099 | -0.045017 | -0.018752 | -0.48886 | -0.6794 | -0.018752 | -0.017459 | 0.072567 | -0.47116 | -0.78853 | 0.072567 | 0.065934
157 | 0.37 | 0.19 | South/Central | VA | Norfolk.Intl.AP.723080 | 3 | 1629172 | 61.1491 | 8.6415 | 73.9951 | 61.0056 | 12.9895 | 1101.7 | -1.9254 | -2.57 | -2.8564 | 0.93103 | 0.37389 | -3.9092 | -24.38 | -4.8462 | 0.93698 | -24.8518 | -2.4525 | -33.22 | -2.1475 | -0.30498 | -39.5757 | -1.9254 | -2.57 | -2.8564 | 0.93103 | 0.37389 | -1.736 | -2.51 | -2.5654 | 0.82939 | 0.066161 | 0.021554 | 1.318 | 0.18626 | 1.5949 | 23.7466 | -0.0415 | -0.08426 | -0.052862 | -0.0415 | -0.037419 | -0.055395 | -0.5255 | -0.71604 | -0.055395 | -0.054102 | 0.008059 | -0.53567 | -0.85303 | 0.008059 | 0.0014261 | 0.021554 | 1.318 | 0.18626 | 1.5949 | 23.7466 | -0.0415 | -0.08426 | -0.052862 | -0.0415 | -0.037419 | -0.055395 | -0.5255 | -0.71604 | -0.055395 | -0.054102 | 0.008059 | -0.53567 | -0.85303 | 0.008059 | 0.0014261
158 | 0.37 | 0.2 | South/Central | VA | Norfolk.Intl.AP.723080 | 3 | 1629172 | 60.8375 | 8.7423 | 73.8243 | 60.6947 | 13.1296 | 1102.62 | -1.7546 | -3.49 | -2.5455 | 0.79092 | -1.2045 | -3.7384 | -25.3 | -4.5352 | 0.79686 | -26.4302 | -2.2817 | -34.14 | -1.8366 | -0.4451 | -41.1541 | -1.7546 | -3.49 | -2.5455 | 0.79092 | -1.2045 | -1.5652 | -3.43 | -2.2545 | 0.68927 | -1.5122 | 0.021554 | 1.3113 | 0.18844 | 1.5912 | 23.7664 | -0.037818 | -0.080578 | -0.04918 | -0.037818 | -0.033737 | -0.075225 | -0.54533 | -0.73587 | -0.075225 | -0.073932 | -0.025962 | -0.56969 | -0.88705 | -0.025962 | -0.032595 | 0.021554 | 1.3113 | 0.18844 | 1.5912 | 23.7664 | -0.037818 | -0.080578 | -0.04918 | -0.037818 | -0.033737 | -0.075225 | -0.54533 | -0.73587 | -0.075225 | -0.073932 | -0.025962 | -0.56969 | -0.88705 | -0.025962 | -0.032595
159 | 0.37 | 0.23 | South/Central | VA | Norfolk.Intl.AP.723080 | 3 | 1629172 | 59.9421 | 9.0354 | 73.3334 | 59.8014 | 13.532 | 1105.29 | -1.2637 | -6.16 | -1.6522 | 0.38852 | -5.7331 | -3.2475 | -27.97 | -3.642 | 0.39447 | -30.9588 | -1.7908 | -36.81 | -0.94332 | -0.84749 | -45.6827 | -1.2637 | -6.16 | -1.6522 | 0.38852 | -5.7331 | -1.0743 | -6.1 | -1.3612 | 0.28688 | -6.0409 | 0.021554 | 1.292 | 0.19475 | 1.5807 | 23.8239 | -0.027238 | -0.069998 | -0.0386 | -0.027238 | -0.023157 | -0.13278 | -0.60288 | -0.79342 | -0.13278 | -0.13148 | -0.12357 | -0.6673 | -0.98467 | -0.12357 | -0.13021 | 0.021554 | 1.292 | 0.19475 | 1.5807 | 23.8239 | -0.027238 | -0.069998 | -0.0386 | -0.027238 | -0.023157 | -0.13278 | -0.60288 | -0.79342 | -0.13278 | -0.13148 | -0.12357 | -0.6673 | -0.98467 | -0.12357 | -0.13021
160 | 0.37 | 0.25 | South/Central | VA | Norfolk.Intl.AP.723080 | 3 | 1629172 | 59.3597 | 9.236 | 73.0316 | 59.2204 | 13.8112 | 1107.58 | -0.96184 | -8.45 | -1.0712 | 0.10931 | -9.3715 | -2.9457 | -30.26 | -3.0609 | 0.11525 | -34.5972 | -1.489 | -39.1 | -0.36226 | -1.1267 | -49.3211 | -0.96184 | -8.45 | -1.0712 | 0.10931 | -9.3715 | -0.7725 | -8.39 | -0.78016 | 0.0076619 | -9.6792 | 0.021554 | 1.2795 | 0.19908 | 1.5742 | 23.8733 | -0.020732 | -0.063492 | -0.032094 | -0.020732 | -0.016651 | -0.18214 | -0.65224 | -0.84278 | -0.18214 | -0.18084 | -0.202 | -0.74572 | -1.0631 | -0.202 | -0.20863 | 0.021554 | 1.2795 | 0.19908 | 1.5742 | 23.8733 | -0.020732 | -0.063492 | -0.032094 | -0.020732 | -0.016651 | -0.18214 | -0.65224 | -0.84278 | -0.18214 | -0.18084 | -0.202 | -0.74572 | -1.0631 | -0.202 | -0.20863
161 | 0.4 | 0.17 | South/Central | VA | Norfolk.Intl.AP.723080 | 3 | 1629172 | 62.9447 | 8.43 | 75.5193 | 62.7971 | 12.7222 | 1113.18 | -3.4496 | -14.05 | -4.6479 | 1.1983 | -11.95 | -5.4334 | -35.86 | -6.6376 | 1.2043 | -37.1757 | -3.9767 | -44.7 | -3.939 | -0.037698 | -51.8996 | -3.4496 | -14.05 | -4.6479 | 1.1983 | -11.95 | -3.2602 | -13.99 | -4.3569 | 1.0967 | -12.2577 | 0.021554 | 1.3567 | 0.1817 | 1.6278 | 23.994 | -0.074354 | -0.11711 | -0.085716 | -0.074354 | -0.070272 | -0.30284 | -0.77294 | -0.96348 | -0.30284 | -0.30155 | -0.25758 | -0.8013 | -1.1187 | -0.25758 | -0.26421 | 0.021554 | 1.3567 | 0.1817 | 1.6278 | 23.994 | -0.074354 | -0.11711 | -0.085716 | -0.074354 | -0.070272 | -0.30284 | -0.77294 | -0.96348 | -0.30284 | -0.30155 | -0.25758 | -0.8013 | -1.1187 | -0.25758 | -0.26421
162 | 0.4 | 0.19 | South/Central | VA | Norfolk.Intl.AP.723080 | 3 | 1629172 | 62.3115 | 8.6315 | 75.1675 | 62.1654 | 13.0022 | 1114.9 | -3.0978 | -15.77 | -4.0162 | 0.91836 | -14.9691 | -5.0816 | -37.58 | -6.0059 | 0.92431 | -40.1948 | -3.6249 | -46.42 | -3.3073 | -0.31765 | -54.9187 | -3.0978 | -15.77 | -4.0162 | 0.91836 | -14.9691 | -2.9084 | -15.71 | -3.7252 | 0.81672 | -15.2768 | 0.021554 | 1.3431 | 0.18605 | 1.6202 | 24.0311 | -0.066771 | -0.10953 | -0.078133 | -0.066771 | -0.06269 | -0.33991 | -0.81002 | -1.0006 | -0.33991 | -0.33862 | -0.32265 | -0.86638 | -1.1837 | -0.32265 | -0.32928 | 0.021554 | 1.3431 | 0.18605 | 1.6202 | 24.0311 | -0.066771 | -0.10953 | -0.078133 | -0.066771 | -0.06269 | -0.33991 | -0.81002 | -1.0006 | -0.33991 | -0.33862 | -0.32265 | -0.86638 | -1.1837 | -0.32265 | -0.32928
163 | 0.4 | 0.2 | South/Central | VA | Norfolk.Intl.AP.723080 | 3 | 1629172 | 62.0001 | 8.732 | 74.9972 | 61.8546 | 13.1426 | 1115.84 | -2.9275 | -16.71 | -3.7054 | 0.77794 | -16.5622 | -4.9113 | -38.52 | -5.6952 | 0.78388 | -41.7879 | -3.4546 | -47.36 | -2.9965 | -0.45808 | -56.5118 | -2.9275 | -16.71 | -3.7054 | 0.77794 | -16.5622 | -2.7381 | -16.65 | -3.4144 | 0.67629 | -16.8699 | 0.021554 | 1.3364 | 0.18821 | 1.6165 | 24.0513 | -0.0631 | -0.10586 | -0.074462 | -0.0631 | -0.059019 | -0.36018 | -0.83028 | -1.0208 | -0.36018 | -0.35888 | -0.35699 | -0.90072 | -1.2181 | -0.35699 | -0.36362 | 0.021554 | 1.3364 | 0.18821 | 1.6165 | 24.0513 | -0.0631 | -0.10586 | -0.074462 | -0.0631 | -0.059019 | -0.36018 | -0.83028 | -1.0208 | -0.36018 | -0.35888 | -0.35699 | -0.90072 | -1.2181 | -0.35699 | -0.36362
164 | 0.4 | 0.23 | South/Central | VA | Norfolk.Intl.AP.723080 | 3 | 1629172 | 61.1045 | 9.024 | 74.5046 | 60.9612 | 13.5435 | 1118.46 | -2.4349 | -19.33 | -2.812 | 0.37707 | -21.0277 | -4.4187 | -41.14 | -4.8017 | 0.38302 | -46.2534 | -2.962 | -49.98 | -2.1031 | -0.85894 | -60.9773 | -2.4349 | -19.33 | -2.812 | 0.37707 | -21.0277 | -2.2455 | -19.27 | -2.521 | 0.27542 | -21.3355 | 0.021554 | 1.3171 | 0.19451 | 1.6059 | 24.1078 | -0.052483 | -0.095243 | -0.063845 | -0.052483 | -0.048401 | -0.41665 | -0.88675 | -1.0773 | -0.41665 | -0.41535 | -0.45324 | -0.99697 | -1.3143 | -0.45324 | -0.45987 | 0.021554 | 1.3171 | 0.19451 | 1.6059 | 24.1078 | -0.052483 | -0.095243 | -0.063845 | -0.052483 | -0.048401 | -0.41665 | -0.88675 | -1.0773 | -0.41665 | -0.41535 | -0.45324 | -0.99697 | -1.3143 | -0.45324 | -0.45987
165 | 0.4 | 0.25 | South/Central | VA | Norfolk.Intl.AP.723080 | 3 | 1629172 | 60.5222 | 9.2245 | 74.2026 | 60.3802 | 13.8224 | 1120.74 | -2.1329 | -21.61 | -2.231 | 0.098132 | -24.6565 | -4.1167 | -43.42 | -4.2208 | 0.10408 | -49.8822 | -2.66 | -52.26 | -1.5221 | -1.1379 | -64.6061 | -2.1329 | -21.61 | -2.231 | 0.098132 | -24.6565 | -1.9435 | -21.55 | -1.94 | -0.0035154 | -24.9642 | 0.021554 | 1.3045 | 0.19883 | 1.5994 | 24.157 | -0.045973 | -0.088733 | -0.057335 | -0.045973 | -0.041892 | -0.46579 | -0.9359 | -1.1264 | -0.46579 | -0.4645 | -0.53146 | -1.0752 | -1.3926 | -0.53146 | -0.53809 | 0.021554 | 1.3045 | 0.19883 | 1.5994 | 24.157 | -0.045973 | -0.088733 | -0.057335 | -0.045973 | -0.041892 | -0.46579 | -0.9359 | -1.1264 | -0.46579 | -0.4645 | -0.53146 | -1.0752 | -1.3926 | -0.53146 | -0.53809
166 | 0.21 | 0.17 | South/Central | VA | Norfolk.Intl.AP.723080 | 3 | 1629172 | 55.1885 | 8.5334 | 67.737 | 55.0586 | 12.6785 | 1026.24 | 4.3327 | 72.89 | 3.0906 | 1.2421 | 88.8096 | 2.3489 | 51.08 | 1.1009 | 1.248 | 63.5839 | 3.8056 | 42.24 | 3.7995 | 0.0060597 | 48.86 | 4.3327 | 72.89 | 3.0906 | 1.2421 | 88.8096 | 4.5221 | 72.95 | 3.3816 | 1.1404 | 88.5018 | 0.021554 | 1.1896 | 0.18393 | 1.46 | 22.1201 | 0.093389 | 0.050629 | 0.082027 | 0.093389 | 0.097471 | 1.5711 | 1.101 | 0.91046 | 1.5711 | 1.5724 | 1.9142 | 1.3705 | 1.0532 | 1.9142 | 1.9076 | 0.021554 | 1.1896 | 0.18393 | 1.46 | 22.1201 | 0.093389 | 0.050629 | 0.082027 | 0.093389 | 0.097471 | 1.5711 | 1.101 | 0.91046 | 1.5711 | 1.5724 | 1.9142 | 1.3705 | 1.0532 | 1.9142 | 1.9076
167 | 0.21 | 0.19 | South/Central | VA | Norfolk.Intl.AP.723080 | 3 | 1629172 | 54.5655 | 8.7442 | 67.4048 | 54.437 | 12.9678 | 1028.37 | 4.6649 | 70.76 | 3.7122 | 0.95272 | 85.2876 | 2.6811 | 48.95 | 1.7224 | 0.95867 | 60.0619 | 4.1378 | 40.11 | 4.4211 | -0.28329 | 45.338 | 4.6649 | 70.76 | 3.7122 | 0.95272 | 85.2876 | 4.8543 | 70.82 | 4.0032 | 0.85108 | 84.9799 | 0.021554 | 1.1761 | 0.18848 | 1.4529 | 22.166 | 0.10055 | 0.05779 | 0.089188 | 0.10055 | 0.10463 | 1.5252 | 1.0551 | 0.86455 | 1.5252 | 1.5265 | 1.8383 | 1.2946 | 0.97724 | 1.8383 | 1.8317 | 0.021554 | 1.1761 | 0.18848 | 1.4529 | 22.166 | 0.10055 | 0.05779 | 0.089188 | 0.10055 | 0.10463 | 1.5252 | 1.0551 | 0.86455 | 1.5252 | 1.5265 | 1.8383 | 1.2946 | 0.97724 | 1.8383 | 1.8317
168 | 0.21 | 0.2 | South/Central | VA | Norfolk.Intl.AP.723080 | 3 | 1629172 | 54.2638 | 8.845 | 67.2441 | 54.136 | 13.1081 | 1029.4 | 4.8257 | 69.73 | 4.0132 | 0.8125 | 83.5777 | 2.8419 | 47.92 | 2.0234 | 0.81845 | 58.352 | 4.2985 | 39.08 | 4.7221 | -0.42351 | 43.6281 | 4.8257 | 69.73 | 4.0132 | 0.8125 | 83.5777 | 5.015 | 69.79 | 4.3042 | 0.71086 | 83.2699 | 0.021554 | 1.1696 | 0.19065 | 1.4494 | 22.1882 | 0.10401 | 0.061255 | 0.092653 | 0.10401 | 0.1081 | 1.503 | 1.0329 | 0.84235 | 1.503 | 1.5043 | 1.8015 | 1.2577 | 0.94038 | 1.8015 | 1.7948 | 0.021554 | 1.1696 | 0.19065 | 1.4494 | 22.1882 | 0.10401 | 0.061255 | 0.092653 | 0.10401 | 0.1081 | 1.503 | 1.0329 | 0.84235 | 1.503 | 1.5043 | 1.8015 | 1.2577 | 0.94038 | 1.8015 | 1.7948
169 | 0.21 | 0.23 | South/Central | VA | Norfolk.Intl.AP.723080 | 3 | 1629172 | 53.3798 | 9.1671 | 66.8027 | 53.2541 | 13.5485 | 1033.38 | 5.2671 | 65.75 | 4.8951 | 0.37201 | 77.3928 | 3.2833 | 43.94 | 2.9053 | 0.37795 | 52.1671 | 4.74 | 35.1 | 5.604 | -0.86401 | 37.4432 | 5.2671 | 65.75 | 4.8951 | 0.37201 | 77.3928 | 5.4564 | 65.81 | 5.1861 | 0.27036 | 77.085 | 0.021554 | 1.1506 | 0.19759 | 1.4399 | 22.274 | 0.11353 | 0.070769 | 0.10217 | 0.11353 | 0.11761 | 1.4172 | 0.9471 | 0.75656 | 1.4172 | 1.4185 | 1.6682 | 1.1244 | 0.80707 | 1.6682 | 1.6615 | 0.021554 | 1.1506 | 0.19759 | 1.4399 | 22.274 | 0.11353 | 0.070769 | 0.10217 | 0.11353 | 0.11761 | 1.4172 | 0.9471 | 0.75656 | 1.4172 | 1.4185 | 1.6682 | 1.1244 | 0.80707 | 1.6682 | 1.6615
170 | 0.21 | 0.25 | South/Central | VA | Norfolk.Intl.AP.723080 | 3 | 1629172 | 52.8168 | 9.3688 | 66.5215 | 52.6924 | 13.8291 | 1035.91 | 5.5483 | 63.22 | 5.4568 | 0.09145 | 73.454 | 3.5645 | 41.41 | 3.4671 | 0.097395 | 48.2284 | 5.0212 | 32.57 | 6.1657 | -1.1446 | 33.5044 | 5.5483 | 63.22 | 5.4568 | 0.09145 | 73.454 | 5.7376 | 63.28 | 5.7478 | -0.010197 | 73.1463 | 0.021554 | 1.1384 | 0.20194 | 1.4338 | 22.3285 | 0.11959 | 0.07683 | 0.10823 | 0.11959 | 0.12367 | 1.3627 | 0.89257 | 0.70203 | 1.3627 | 1.364 | 1.5833 | 1.0395 | 0.72217 | 1.5833 | 1.5766 | 0.021554 | 1.1384 | 0.20194 | 1.4338 | 22.3285 | 0.11959 | 0.07683 | 0.10823 | 0.11959 | 0.12367 | 1.3627 | 0.89257 | 0.70203 | 1.3627 | 1.364 | 1.5833 | 1.0395 | 0.72217 | 1.5833 | 1.5766
171 | 0.21 | 0.27 | South/Central | VA | Norfolk.Intl.AP.723080 | 3 | 1629172 | 52.2737 | 9.5795 | 66.2692 | 52.1506 | 14.1186 | 1038.95 | 5.8006 | 60.18 | 5.9986 | -0.19807 | 68.9045 | 3.8168 | 38.37 | 4.0089 | -0.19213 | 43.6789 | 5.2734 | 29.53 | 6.7075 | -1.4341 | 28.9549 | 5.8006 | 60.18 | 5.9986 | -0.19807 | 68.9045 | 5.9899 | 60.24 | 6.2896 | -0.29972 | 68.5968 | 0.021554 | 1.1267 | 0.20648 | 1.4284 | 22.394 | 0.12503 | 0.082268 | 0.11367 | 0.12503 | 0.12911 | 1.2971 | 0.82704 | 0.6365 | 1.2971 | 1.2984 | 1.4852 | 0.94147 | 0.62411 | 1.4852 | 1.4786 | 0.021554 | 1.1267 | 0.20648 | 1.4284 | 22.394 | 0.12503 | 0.082268 | 0.11367 | 0.12503 | 0.12911 | 1.2971 | 0.82704 | 0.6365 | 1.2971 | 1.2984 | 1.4852 | 0.94147 | 0.62411 | 1.4852 | 1.4786
172 | 0.21 | 0.3 | South/Central | VA | Norfolk.Intl.AP.723080 | 3 | 1629172 | 51.4903 | 9.8916 | 65.9087 | 51.369 | 14.5397 | 1043.45 | 6.1611 | 55.68 | 6.7802 | -0.61913 | 62.2066 | 4.1773 | 33.87 | 4.7905 | -0.61319 | 36.9809 | 5.634 | 25.03 | 7.4891 | -1.8551 | 22.257 | 6.1611 | 55.68 | 6.7802 | -0.61913 | 62.2066 | 6.3505 | 55.74 | 7.0712 | -0.72078 | 61.8989 | 0.021554 | 1.1098 | 0.21321 | 1.4206 | 22.491 | 0.1328 | 0.090039 | 0.12144 | 0.1328 | 0.13688 | 1.2002 | 0.73005 | 0.53951 | 1.2002 | 1.2014 | 1.3408 | 0.7971 | 0.47974 | 1.3408 | 1.3342 | 0.021554 | 1.1098 | 0.21321 | 1.4206 | 22.491 | 0.1328 | 0.090039 | 0.12144 | 0.1328 | 0.13688 | 1.2002 | 0.73005 | 0.53951 | 1.2002 | 1.2014 | 1.3408 | 0.7971 | 0.47974 | 1.3408 | 1.3342
173 | 0.21 | 0.32 | South/Central | VA | Norfolk.Intl.AP.723080 | 3 | 1629172 | 50.997 | 10.0933 | 65.6971 | 50.8769 | 14.8202 | 1046.77 | 6.3727 | 52.36 | 7.2723 | -0.89964 | 57.3783 | 4.3888 | 30.55 | 5.2825 | -0.89369 | 32.1526 | 5.8455 | 21.71 | 7.9812 | -2.1356 | 17.4287 | 6.3727 | 52.36 | 7.2723 | -0.89964 | 57.3783 | 6.562 | 52.42 | 7.5633 | -1.0013 | 57.0706 | 0.021554 | 1.0992 | 0.21756 | 1.4161 | 22.5626 | 0.13736 | 0.094599 | 0.126 | 0.13736 | 0.14144 | 1.1286 | 0.65849 | 0.46795 | 1.1286 | 1.1299 | 1.2368 | 0.69303 | 0.37567 | 1.2368 | 1.2301 | 0.021554 | 1.0992 | 0.21756 | 1.4161 | 22.5626 | 0.13736 | 0.094599 | 0.126 | 0.13736 | 0.14144 | 1.1286 | 0.65849 | 0.46795 | 1.1286 | 1.1299 | 1.2368 | 0.69303 | 0.37567 | 1.2368 | 1.2301
174 | 0.21 | 0.35 | South/Central | VA | Norfolk.Intl.AP.723080 | 3 | 1629172 | 50.2338 | 10.434 | 65.3954 | 50.1155 | 15.2799 | 1052.7 | 6.6744 | 46.43 | 8.0337 | -1.3594 | 48.8895 | 4.6906 | 24.62 | 6.044 | -1.3534 | 23.6638 | 6.1473 | 15.78 | 8.7426 | -2.5954 | 8.9399 | 6.6744 | 46.43 | 8.0337 | -1.3594 | 48.8895 | 6.8637 | 46.49 | 8.3247 | -1.461 | 48.5818 | 0.021554 | 1.0828 | 0.2249 | 1.4096 | 22.6904 | 0.14386 | 0.1011 | 0.1325 | 0.14386 | 0.14794 | 1.0008 | 0.53067 | 0.34013 | 1.0008 | 1.0021 | 1.0538 | 0.51006 | 0.19269 | 1.0538 | 1.0472 | 0.021554 | 1.0828 | 0.2249 | 1.4096 | 22.6904 | 0.14386 | 0.1011 | 0.1325 | 0.14386 | 0.14794 | 1.0008 | 0.53067 | 0.34013 | 1.0008 | 1.0021 | 1.0538 | 0.51006 | 0.19269 | 1.0538 | 1.0472
175 | 0.21 | 0.37 | South/Central | VA | Norfolk.Intl.AP.723080 | 3 | 1629172 | 50.2422 | 10.3549 | 65.3246 | 50.1239 | 15.2008 | 1050.33 | 6.7451 | 48.8 | 8.0253 | -1.2802 | 51.9213 | 4.7613 | 26.99 | 6.0356 | -1.2743 | 26.6956 | 6.218 | 18.15 | 8.7342 | -2.5162 | 11.9717 | 6.7451 | 48.8 | 8.0253 | -1.2802 | 51.9213 | 6.9345 | 48.86 | 8.3163 | -1.3818 | 51.6136 | 0.021554 | 1.0829 | 0.22319 | 1.408 | 22.6393 | 0.14539 | 0.10263 | 0.13403 | 0.14539 | 0.14947 | 1.0519 | 0.58176 | 0.39121 | 1.0519 | 1.0532 | 1.1191 | 0.57541 | 0.25804 | 1.1191 | 1.1125 | 0.021554 | 1.0829 | 0.22319 | 1.408 | 22.6393 | 0.14539 | 0.10263 | 0.13403 | 0.14539 | 0.14947 | 1.0519 | 0.58176 | 0.39121 | 1.0519 | 1.0532 | 1.1191 | 0.57541 | 0.25804 | 1.1191 | 1.1125
176 | 0.21 | 0.4 | South/Central | VA | Norfolk.Intl.AP.723080 | 3 | 1629172 | 50.0122 | 10.3857 | 65.1557 | 49.8944 | 15.2614 | 1049.69 | 6.914 | 49.44 | 8.2549 | -1.3408 | 52.4536 | 4.9302 | 27.63 | 6.2651 | -1.3349 | 27.2279 | 6.3869 | 18.79 | 8.9637 | -2.5768 | 12.504 | 6.914 | 49.44 | 8.2549 | -1.3408 | 52.4536 | 7.1034 | 49.5 | 8.5458 | -1.4425 | 52.1458 | 0.021554 | 1.078 | 0.22386 | 1.4044 | 22.6255 | 0.14903 | 0.10627 | 0.13767 | 0.14903 | 0.15311 | 1.0657 | 0.59555 | 0.40501 | 1.0657 | 1.0669 | 1.1306 | 0.58688 | 0.26952 | 1.1306 | 1.124 | 0.021554 | 1.078 | 0.22386 | 1.4044 | 22.6255 | 0.14903 | 0.10627 | 0.13767 | 0.14903 | 0.15311 | 1.0657 | 0.59555 | 0.40501 | 1.0657 | 1.0669 | 1.1306 | 0.58688 | 0.26952 | 1.1306 | 1.124
177 | 0.21 | 0.42 | South/Central | VA | Norfolk.Intl.AP.723080 | 3 | 1629172 | 49.7299 | 10.5164 | 65.0541 | 49.6127 | 15.4414 | 1052.19 | 7.0157 | 46.94 | 8.5365 | -1.5208 | 48.9181 | 5.0318 | 25.13 | 6.5468 | -1.5149 | 23.6924 | 6.4885 | 16.29 | 9.2454 | -2.7569 | 8.9685 | 7.0157 | 46.94 | 8.5365 | -1.5208 | 48.9181 | 7.205 | 47 | 8.8275 | -1.6225 | 48.6104 | 0.021554 | 1.0719 | 0.22668 | 1.4022 | 22.6794 | 0.15122 | 0.10846 | 0.13986 | 0.15122 | 0.1553 | 1.0118 | 0.54166 | 0.35112 | 1.0118 | 1.0131 | 1.0544 | 0.51068 | 0.19331 | 1.0544 | 1.0478 | 0.021554 | 1.0719 | 0.22668 | 1.4022 | 22.6794 | 0.15122 | 0.10846 | 0.13986 | 0.15122 | 0.1553 | 1.0118 | 0.54166 | 0.35112 | 1.0118 | 1.0131 | 1.0544 | 0.51068 | 0.19331 | 1.0544 | 1.0478
178 | 0.21 | 0.45 | South/Central | VA | Norfolk.Intl.AP.723080 | 3 | 1629172 | 49.2773 | 10.7271 | 64.9027 | 49.1611 | 15.7416 | 1056.56 | 7.167 | 42.57 | 8.9881 | -1.821 | 42.7906 | 5.1832 | 20.76 | 6.9983 | -1.8151 | 17.5649 | 6.6399 | 11.92 | 9.6969 | -3.0571 | 2.841 | 7.167 | 42.57 | 8.9881 | -1.821 | 42.7906 | 7.3564 | 42.63 | 9.279 | -1.9227 | 42.4828 | 0.021554 | 1.0621 | 0.23122 | 1.3989 | 22.7736 | 0.15448 | 0.11172 | 0.14312 | 0.15448 | 0.15856 | 0.91757 | 0.44747 | 0.25693 | 0.91757 | 0.91887 | 0.92233 | 0.3786 | 0.061236 | 0.92233 | 0.9157 | 0.021554 | 1.0621 | 0.23122 | 1.3989 | 22.7736 | 0.15448 | 0.11172 | 0.14312 | 0.15448 | 0.15856 | 0.91757 | 0.44747 | 0.25693 | 0.91757 | 0.91887 | 0.92233 | 0.3786 | 0.061236 | 0.92233 | 0.9157
179 | 0.21 | 0.47 | South/Central | VA | Norfolk.Intl.AP.723080 | 3 | 1629172 | 48.8152 | 10.9378 | 64.7313 | 48.7001 | 16.0312 | 1060.51 | 7.3384 | 38.62 | 9.4491 | -2.1106 | 37.2043 | 5.3546 | 16.81 | 7.4593 | -2.1047 | 11.9786 | 6.8113 | 7.97 | 10.158 | -3.3466 | -2.7453 | 7.3384 | 38.62 | 9.4491 | -2.1106 | 37.2043 | 7.5278 | 38.68 | 9.7401 | -2.2123 | 36.8965 | 0.021554 | 1.0522 | 0.23576 | 1.3952 | 22.8587 | 0.15818 | 0.11542 | 0.14681 | 0.15818 | 0.16226 | 0.83243 | 0.36233 | 0.17179 | 0.83243 | 0.83373 | 0.80192 | 0.25819 | -0.059174 | 0.80192 | 0.79529 | 0.021554 | 1.0522 | 0.23576 | 1.3952 | 22.8587 | 0.15818 | 0.11542 | 0.14681 | 0.15818 | 0.16226 | 0.83243 | 0.36233 | 0.17179 | 0.83243 | 0.83373 | 0.80192 | 0.25819 | -0.059174 | 0.80192 | 0.79529
180 | 0.21 | 0.5 | South/Central | VA | Norfolk.Intl.AP.723080 | 3 | 1629172 | 48.1527 | 11.2494 | 64.4912 | 48.0392 | 16.452 | 1066.34 | 7.5785 | 32.79 | 10.11 | -2.5315 | 28.9707 | 5.5947 | 10.98 | 8.1202 | -2.5255 | 3.7451 | 7.0514 | 2.14 | 10.8189 | -3.7675 | -10.9789 | 7.5785 | 32.79 | 10.11 | -2.5315 | 28.9707 | 7.7679 | 32.85 | 10.401 | -2.6331 | 28.663 | 0.021554 | 1.0379 | 0.24247 | 1.3901 | 22.9844 | 0.16335 | 0.12059 | 0.15199 | 0.16335 | 0.16743 | 0.70677 | 0.23667 | 0.046127 | 0.70677 | 0.70806 | 0.62445 | 0.080723 | -0.23664 | 0.62445 | 0.61782 | 0.021554 | 1.0379 | 0.24247 | 1.3901 | 22.9844 | 0.16335 | 0.12059 | 0.15199 | 0.16335 | 0.16743 | 0.70677 | 0.23667 | 0.046127 | 0.70677 | 0.70806 | 0.62445 | 0.080723 | -0.23664 | 0.62445 | 0.61782
181 | 0.23 | 0.17 | South/Central | VA | Norfolk.Intl.AP.723080 | 3 | 1629172 | 56.0403 | 8.5228 | 68.5974 | 55.9084 | 12.689 | 1035.97 | 3.4724 | 63.16 | 2.2408 | 1.2316 | 77.5191 | 1.4886 | 41.35 | 0.25103 | 1.2375 | 52.2934 | 2.9453 | 32.51 | 2.9497 | -0.0044194 | 37.5695 | 3.4724 | 63.16 | 2.2408 | 1.2316 | 77.5191 | 3.6617 | 63.22 | 2.5318 | 1.1299 | 77.2114 | 0.021554 | 1.2079 | 0.1837 | 1.4786 | 22.3298 | 0.074845 | 0.032085 | 0.063483 | 0.074845 | 0.078927 | 1.3614 | 0.89128 | 0.70074 | 1.3614 | 1.3627 | 1.6709 | 1.1272 | 0.80979 | 1.6709 | 1.6643 | 0.021554 | 1.2079 | 0.1837 | 1.4786 | 22.3298 | 0.074845 | 0.032085 | 0.063483 | 0.074845 | 0.078927 | 1.3614 | 0.89128 | 0.70074 | 1.3614 | 1.3627 | 1.6709 | 1.1272 | 0.80979 | 1.6709 | 1.6643
182 | 0.23 | 0.19 | South/Central | VA | Norfolk.Intl.AP.723080 | 3 | 1629172 | 55.4173 | 8.7242 | 68.2468 | 55.2868 | 12.9599 | 1037.53 | 3.823 | 61.6 | 2.8624 | 0.96062 | 74.7259 | 1.8392 | 39.79 | 0.8726 | 0.96656 | 49.5002 | 3.2958 | 30.95 | 3.5712 | -0.27539 | 34.7763 | 3.823 | 61.6 | 2.8624 | 0.96062 | 74.7259 | 4.0123 | 61.66 | 3.1534 | 0.85897 | 74.4182 | 0.021554 | 1.1945 | 0.18805 | 1.471 | 22.3634 | 0.082402 | 0.039642 | 0.07104 | 0.082402 | 0.086484 | 1.3278 | 0.85765 | 0.66711 | 1.3278 | 1.329 | 1.6107 | 1.067 | 0.74958 | 1.6107 | 1.604 | 0.021554 | 1.1945 | 0.18805 | 1.471 | 22.3634 | 0.082402 | 0.039642 | 0.07104 | 0.082402 | 0.086484 | 1.3278 | 0.85765 | 0.66711 | 1.3278 | 1.329 | 1.6107 | 1.067 | 0.74958 | 1.6107 | 1.604
183 | 0.23 | 0.2 | South/Central | VA | Norfolk.Intl.AP.723080 | 3 | 1629172 | 55.1156 | 8.8341 | 68.1046 | 54.9859 | 13.1187 | 1039.14 | 3.9652 | 59.99 | 3.1633 | 0.80185 | 72.2801 | 1.9814 | 38.18 | 1.1736 | 0.80779 | 47.0544 | 3.438 | 29.34 | 3.8722 | -0.43417 | 32.3305 | 3.9652 | 59.99 | 3.1633 | 0.80185 | 72.2801 | 4.1545 | 60.05 | 3.4543 | 0.7002 | 71.9724 | 0.021554 | 1.188 | 0.19041 | 1.468 | 22.3981 | 0.085467 | 0.042707 | 0.074105 | 0.085467 | 0.089548 | 1.2931 | 0.82295 | 0.63241 | 1.2931 | 1.2943 | 1.558 | 1.0142 | 0.69687 | 1.558 | 1.5513 | 0.021554 | 1.188 | 0.19041 | 1.468 | 22.3981 | 0.085467 | 0.042707 | 0.074105 | 0.085467 | 0.089548 | 1.2931 | 0.82295 | 0.63241 | 1.2931 | 1.2943 | 1.558 | 1.0142 | 0.69687 | 1.558 | 1.5513
184 | 0.23 | 0.23 | South/Central | VA | Norfolk.Intl.AP.723080 | 3 | 1629172 | 54.2317 | 9.1466 | 67.6534 | 54.1041 | 13.5493 | 1042.81 | 4.4164 | 56.32 | 4.0451 | 0.37123 | 66.4857 | 2.4326 | 34.51 | 2.0554 | 0.37717 | 41.26 | 3.8892 | 25.67 | 4.754 | -0.86479 | 26.5361 | 4.4164 | 56.32 | 4.0451 | 0.37123 | 66.4857 | 4.6057 | 56.38 | 4.3361 | 0.26958 | 66.178 | 0.021554 | 1.1689 | 0.19715 | 1.4582 | 22.4772 | 0.095193 | 0.052432 | 0.083831 | 0.095193 | 0.099274 | 1.2139 | 0.74384 | 0.5533 | 1.2139 | 1.2152 | 1.4331 | 0.88934 | 0.57197 | 1.4331 | 1.4264 | 0.021554 | 1.1689 | 0.19715 | 1.4582 | 22.4772 | 0.095193 | 0.052432 | 0.083831 | 0.095193 | 0.099274 | 1.2139 | 0.74384 | 0.5533 | 1.2139 | 1.2152 | 1.4331 | 0.88934 | 0.57197 | 1.4331 | 1.4264
185 | 0.23 | 0.25 | South/Central | VA | Norfolk.Intl.AP.723080 | 3 | 1629172 | 53.6685 | 9.3482 | 67.3627 | 53.5422 | 13.8205 | 1045.06 | 4.707 | 54.07 | 4.607 | 0.10003 | 62.9196 | 2.7232 | 32.26 | 2.6172 | 0.10598 | 37.6939 | 4.1799 | 23.42 | 5.3159 | -1.136 | 22.97 | 4.707 | 54.07 | 4.607 | 0.10003 | 62.9196 | 4.8964 | 54.13 | 4.898 | -0.0016129 | 62.6119 | 0.021554 | 1.1568 | 0.2015 | 1.452 | 22.5257 | 0.10146 | 0.058697 | 0.090096 | 0.10146 | 0.10554 | 1.1655 | 0.69535 | 0.50481 | 1.1655 | 1.1667 | 1.3562 | 0.81247 | 0.49511 | 1.3562 | 1.3496 | 0.021554 | 1.1568 | 0.2015 | 1.452 | 22.5257 | 0.10146 | 0.058697 | 0.090096 | 0.10146 | 0.10554 | 1.1655 | 0.69535 | 0.50481 | 1.1655 | 1.1667 | 1.3562 | 0.81247 | 0.49511 | 1.3562 | 1.3496
186 | 0.23 | 0.27 | South/Central | VA | Norfolk.Intl.AP.723080 | 3 | 1629172 | 53.1255 | 9.5587 | 67.1101 | 53.0004 | 14.1097 | 1048.09 | 4.9596 | 51.04 | 5.1488 | -0.18919 | 58.3821 | 2.9758 | 29.23 | 3.159 | -0.18325 | 33.1564 | 4.4325 | 20.39 | 5.8577 | -1.4252 | 18.4325 | 4.9596 | 51.04 | 5.1488 | -0.18919 | 58.3821 | 5.149 | 51.1 | 5.4398 | -0.29084 | 58.0743 | 0.021554 | 1.1451 | 0.20603 | 1.4465 | 22.591 | 0.1069 | 0.064142 | 0.09554 | 0.1069 | 0.11098 | 1.1001 | 0.63004 | 0.4395 | 1.1001 | 1.1014 | 1.2584 | 0.71467 | 0.3973 | 1.2584 | 1.2518 | 0.021554 | 1.1451 | 0.20603 | 1.4465 | 22.591 | 0.1069 | 0.064142 | 0.09554 | 0.1069 | 0.11098 | 1.1001 | 0.63004 | 0.4395 | 1.1001 | 1.1014 | 1.2584 | 0.71467 | 0.3973 | 1.2584 | 1.2518
187 | 0.23 | 0.3 | South/Central | VA | Norfolk.Intl.AP.723080 | 3 | 1629172 | 52.3417 | 9.8702 | 66.7487 | 52.2185 | 14.5303 | 1052.56 | 5.321 | 46.57 | 5.9307 | -0.60971 | 51.7096 | 3.3372 | 24.76 | 3.941 | -0.60377 | 26.4839 | 4.7939 | 15.92 | 6.6396 | -1.8457 | 11.76 | 5.321 | 46.57 | 5.9307 | -0.60971 | 51.7096 | 5.5104 | 46.63 | 6.2217 | -0.71136 | 51.4019 | 0.021554 | 1.1282 | 0.21275 | 1.4387 | 22.6874 | 0.11469 | 0.071932 | 0.10333 | 0.11469 | 0.11877 | 1.0038 | 0.53369 | 0.34315 | 1.0038 | 1.0051 | 1.1146 | 0.57085 | 0.25348 | 1.1146 | 1.1079 | 0.021554 | 1.1282 | 0.21275 | 1.4387 | 22.6874 | 0.11469 | 0.071932 | 0.10333 | 0.11469 | 0.11877 | 1.0038 | 0.53369 | 0.34315 | 1.0038 | 1.0051 | 1.1146 | 0.57085 | 0.25348 | 1.1146 | 1.1079
188 | 0.23 | 0.32 | South/Central | VA | Norfolk.Intl.AP.723080 | 3 | 1629172 | 51.8483 | 10.0719 | 66.537 | 51.7262 | 14.8107 | 1055.88 | 5.5328 | 43.25 | 6.423 | -0.89019 | 46.8849 | 3.549 | 21.44 | 4.4332 | -0.88425 | 21.6592 | 5.0057 | 12.6 | 7.1319 | -2.1262 | 6.9353 | 5.5328 | 43.25 | 6.423 | -0.89019 | 46.8849 | 5.7221 | 43.31 | 6.714 | -0.99184 | 46.5772 | 0.021554 | 1.1176 | 0.21709 | 1.4342 | 22.7589 | 0.11926 | 0.076496 | 0.10789 | 0.11926 | 0.12334 | 0.93223 | 0.46213 | 0.27159 | 0.93223 | 0.93352 | 1.0106 | 0.46685 | 0.14949 | 1.0106 | 1.0039 | 0.021554 | 1.1176 | 0.21709 | 1.4342 | 22.7589 | 0.11926 | 0.076496 | 0.10789 | 0.11926 | 0.12334 | 0.93223 | 0.46213 | 0.27159 | 0.93223 | 0.93352 | 1.0106 | 0.46685 | 0.14949 | 1.0106 | 1.0039
189 | 0.23 | 0.35 | South/Central | VA | Norfolk.Intl.AP.723080 | 3 | 1629172 | 51.0851 | 10.4033 | 66.2259 | 50.9648 | 15.2611 | 1061.52 | 5.8439 | 37.61 | 7.1844 | -1.3405 | 38.7674 | 3.8601 | 15.8 | 5.1947 | -1.3346 | 13.5417 | 5.3168 | 6.96 | 7.8933 | -2.5766 | -1.1822 | 5.8439 | 37.61 | 7.1844 | -1.3405 | 38.7674 | 6.0332 | 37.67 | 7.4754 | -1.4422 | 38.4597 | 0.021554 | 1.1011 | 0.22424 | 1.4275 | 22.8805 | 0.12596 | 0.083202 | 0.1146 | 0.12596 | 0.13004 | 0.81066 | 0.34056 | 0.15002 | 0.81066 | 0.81196 | 0.83561 | 0.29188 | -0.025482 | 0.83561 | 0.82898 | 0.021554 | 1.1011 | 0.22424 | 1.4275 | 22.8805 | 0.12596 | 0.083202 | 0.1146 | 0.12596 | 0.13004 | 0.81066 | 0.34056 | 0.15002 | 0.81066 | 0.81196 | 0.83561 | 0.29188 | -0.025482 | 0.83561 | 0.82898
190 | 0.23 | 0.37 | South/Central | VA | Norfolk.Intl.AP.723080 | 3 | 1629172 | 51.0743 | 10.334 | 66.1458 | 50.954 | 15.1918 | 1059.25 | 5.924 | 39.88 | 7.1952 | -1.2713 | 41.6526 | 3.9401 | 18.07 | 5.2055 | -1.2653 | 16.4269 | 5.3968 | 9.23 | 7.9041 | -2.5073 | 1.703 | 5.924 | 39.88 | 7.1952 | -1.2713 | 41.6526 | 6.1133 | 39.94 | 7.4862 | -1.3729 | 41.3449 | 0.021554 | 1.1009 | 0.22274 | 1.4257 | 22.8316 | 0.12769 | 0.084928 | 0.11633 | 0.12769 | 0.13177 | 0.85959 | 0.38949 | 0.19895 | 0.85959 | 0.86089 | 0.8978 | 0.35407 | 0.036708 | 0.8978 | 0.89117 | 0.021554 | 1.1009 | 0.22274 | 1.4257 | 22.8316 | 0.12769 | 0.084928 | 0.11633 | 0.12769 | 0.13177 | 0.85959 | 0.38949 | 0.19895 | 0.85959 | 0.86089 | 0.8978 | 0.35407 | 0.036708 | 0.8978 | 0.89117
191 | 0.23 | 0.4 | South/Central | VA | Norfolk.Intl.AP.723080 | 3 | 1629172 | 50.8534 | 10.3648 | 65.9859 | 50.7336 | 15.2523 | 1058.7 | 6.0838 | 40.43 | 7.4156 | -1.3318 | 42.073 | 4.1 | 18.62 | 5.4258 | -1.3258 | 16.8473 | 5.5567 | 9.78 | 8.1245 | -2.5678 | 2.1234 | 6.0838 | 40.43 | 7.4156 | -1.3318 | 42.073 | 6.2732 | 40.49 | 7.7066 | -1.4334 | 41.7653 | 0.021554 | 1.0961 | 0.22341 | 1.4223 | 22.8197 | 0.13113 | 0.088373 | 0.11977 | 0.13113 | 0.13521 | 0.87145 | 0.40134 | 0.2108 | 0.87145 | 0.87274 | 0.90686 | 0.36313 | 0.045768 | 0.90686 | 0.90023 | 0.021554 | 1.0961 | 0.22341 | 1.4223 | 22.8197 | 0.13113 | 0.088373 | 0.11977 | 0.13113 | 0.13521 | 0.87145 | 0.40134 | 0.2108 | 0.87145 | 0.87274 | 0.90686 | 0.36313 | 0.045768 | 0.90686 | 0.90023
192 | 0.23 | 0.42 | South/Central | VA | Norfolk.Intl.AP.723080 | 3 | 1629172 | 50.5711 | 10.4951 | 65.884 | 50.452 | 15.432 | 1061.19 | 6.1858 | 37.94 | 7.6972 | -1.5114 | 38.5524 | 4.202 | 16.13 | 5.7074 | -1.5055 | 13.3267 | 5.6586 | 7.29 | 8.4061 | -2.7474 | -1.3972 | 6.1858 | 37.94 | 7.6972 | -1.5114 | 38.5524 | 6.3751 | 38 | 7.9882 | -1.613 | 38.2447 | 0.021554 | 1.09 | 0.22622 | 1.4201 | 22.8734 | 0.13333 | 0.090571 | 0.12197 | 0.13333 | 0.13741 | 0.81778 | 0.34767 | 0.15713 | 0.81778 | 0.81907 | 0.83098 | 0.28725 | -0.030116 | 0.83098 | 0.82434 | 0.021554 | 1.09 | 0.22622 | 1.4201 | 22.8734 | 0.13333 | 0.090571 | 0.12197 | 0.13333 | 0.13741 | 0.81778 | 0.34767 | 0.15713 | 0.81778 | 0.81907 | 0.83098 | 0.28725 | -0.030116 | 0.83098 | 0.82434
193 | 0.23 | 0.45 | South/Central | VA | Norfolk.Intl.AP.723080 | 3 | 1629172 | 50.1094 | 10.6966 | 65.7143 | 49.9914 | 15.723 | 1065.18 | 6.3554 | 33.95 | 8.1578 | -1.8024 | 32.9052 | 4.3716 | 12.14 | 6.1681 | -1.7965 | 7.6795 | 5.8283 | 3.3 | 8.8667 | -3.0384 | -7.0444 | 6.3554 | 33.95 | 8.1578 | -1.8024 | 32.9052 | 6.5448 | 34.01 | 8.4488 | -1.9041 | 32.5975 | 0.021554 | 1.0801 | 0.23056 | 1.4164 | 22.9594 | 0.13699 | 0.094228 | 0.12563 | 0.13699 | 0.14107 | 0.73177 | 0.26167 | 0.07113 | 0.73177 | 0.73307 | 0.70925 | 0.16553 | -0.15184 | 0.70925 | 0.70262 | 0.021554 | 1.0801 | 0.23056 | 1.4164 | 22.9594 | 0.13699 | 0.094228 | 0.12563 | 0.13699 | 0.14107 | 0.73177 | 0.26167 | 0.07113 | 0.73177 | 0.73307 | 0.70925 | 0.16553 | -0.15184 | 0.70925 | 0.70262
194 | 0.23 | 0.47 | South/Central | VA | Norfolk.Intl.AP.723080 | 3 | 1629172 | 49.647 | 10.9072 | 65.5425 | 49.53 | 16.0125 | 1069.12 | 6.5272 | 30.01 | 8.6192 | -2.0919 | 27.3257 | 4.5434 | 8.2 | 6.6294 | -2.086 | 2.1 | 6.0001 | -0.64 | 9.3281 | -3.328 | -12.6239 | 6.5272 | 30.01 | 8.6192 | -2.0919 | 27.3257 | 6.7166 | 30.07 | 8.9102 | -2.1936 | 27.0179 | 0.021554 | 1.0701 | 0.2351 | 1.4127 | 23.0443 | 0.14069 | 0.097931 | 0.12933 | 0.14069 | 0.14477 | 0.64685 | 0.17675 | -0.013795 | 0.64685 | 0.64814 | 0.58899 | 0.045263 | -0.2721 | 0.58899 | 0.58236 | 0.021554 | 1.0701 | 0.2351 | 1.4127 | 23.0443 | 0.14069 | 0.097931 | 0.12933 | 0.14069 | 0.14477 | 0.64685 | 0.17675 | -0.013795 | 0.64685 | 0.64814 | 0.58899 | 0.045263 | -0.2721 | 0.58899 | 0.58236
195 | 0.23 | 0.5 | South/Central | VA | Norfolk.Intl.AP.723080 | 3 | 1629172 | 48.9845 | 11.2188 | 65.3025 | 48.8691 | 16.4334 | 1074.96 | 6.7672 | 24.17 | 9.2801 | -2.5128 | 19.0903 | 4.7834 | 2.36 | 7.2903 | -2.5069 | -6.1354 | 6.2401 | -6.48 | 9.989 | -3.7489 | -20.8593 | 6.7672 | 24.17 | 9.2801 | -2.5128 | 19.0903 | 6.9566 | 24.23 | 9.5711 | -2.6145 | 18.7826 | 0.021554 | 1.0558 | 0.24182 | 1.4076 | 23.1702 | 0.14586 | 0.1031 | 0.1345 | 0.14586 | 0.14995 | 0.52097 | 0.050869 | -0.13967 | 0.52097 | 0.52226 | 0.41148 | -0.13225 | -0.44961 | 0.41148 | 0.40485 | 0.021554 | 1.0558 | 0.24182 | 1.4076 | 23.1702 | 0.14586 | 0.1031 | 0.1345 | 0.14586 | 0.14995 | 0.52097 | 0.050869 | -0.13967 | 0.52097 | 0.52226 | 0.41148 | -0.13225 | -0.44961 | 0.41148 | 0.40485
196 | 0.29 | 0.17 | South/Central | VA | Norfolk.Intl.AP.723080 | 3 | 1629172 | 58.5853 | 8.4722 | 71.1226 | 58.4477 | 12.675 | 1063.64 | 0.94713 | 35.49 | -0.29845 | 1.2456 | 45.5809 | -1.0367 | 13.68 | -2.2882 | 1.2515 | 20.3552 | 0.42 | 4.84 | 0.41043 | 0.0095632 | 5.6313 | 0.94713 | 35.49 | -0.29845 | 1.2456 | 45.5809 | 1.1365 | 35.55 | -0.0074576 | 1.1439 | 45.2732 | 0.021554 | 1.2628 | 0.18261 | 1.533 | 22.9262 | 0.020415 | -0.022345 | 0.0090528 | 0.020415 | 0.024496 | 0.76497 | 0.29487 | 0.10432 | 0.76497 | 0.76626 | 0.98247 | 0.43875 | 0.12138 | 0.98247 | 0.97584 | 0.021554 | 1.2628 | 0.18261 | 1.533 | 22.9262 | 0.020415 | -0.022345 | 0.0090528 | 0.020415 | 0.024496 | 0.76497 | 0.29487 | 0.10432 | 0.76497 | 0.76626 | 0.98247 | 0.43875 | 0.12138 | 0.98247 | 0.97584
197 | 0.29 | 0.19 | South/Central | VA | Norfolk.Intl.AP.723080 | 3 | 1629172 | 57.9521 | 8.6828 | 70.78 | 57.8159 | 12.9641 | 1065.65 | 1.2897 | 33.48 | 0.33329 | 0.95643 | 42.1972 | -0.6941 | 11.67 | -1.6565 | 0.96238 | 16.9715 | 0.76259 | 2.83 | 1.0422 | -0.27958 | 2.2476 | 1.2897 | 33.48 | 0.33329 | 0.95643 | 42.1972 | 1.4791 | 33.54 | 0.62428 | 0.85478 | 41.8894 | 0.021554 | 1.2491 | 0.18715 | 1.5256 | 22.9695 | 0.027799 | -0.014961 | 0.016437 | 0.027799 | 0.03188 | 0.72164 | 0.25154 | 0.060999 | 0.72164 | 0.72294 | 0.90954 | 0.36581 | 0.048445 | 0.90954 | 0.9029 | 0.021554 | 1.2491 | 0.18715 | 1.5256 | 22.9695 | 0.027799 | -0.014961 | 0.016437 | 0.027799 | 0.03188 | 0.72164 | 0.25154 | 0.060999 | 0.72164 | 0.72294 | 0.90954 | 0.36581 | 0.048445 | 0.90954 | 0.9029
198 | 0.29 | 0.2 | South/Central | VA | Norfolk.Intl.AP.723080 | 3 | 1629172 | 57.6407 | 8.7835 | 70.6093 | 57.5052 | 13.1041 | 1066.57 | 1.4605 | 32.56 | 0.64402 | 0.81646 | 40.6223 | -0.52333 | 10.75 | -1.3457 | 0.82241 | 15.3966 | 0.93336 | 1.91 | 1.3529 | -0.41955 | 0.67271 | 1.4605 | 32.56 | 0.64402 | 0.81646 | 40.6223 | 1.6498 | 32.62 | 0.93502 | 0.71482 | 40.3146 | 0.021554 | 1.2424 | 0.18932 | 1.5219 | 22.9894 | 0.03148 | -0.01128 | 0.020118 | 0.03148 | 0.035561 | 0.70181 | 0.23171 | 0.041169 | 0.70181 | 0.70311 | 0.87559 | 0.33187 | 0.0145 | 0.87559 | 0.86896 | 0.021554 | 1.2424 | 0.18932 | 1.5219 | 22.9894 | 0.03148 | -0.01128 | 0.020118 | 0.03148 | 0.035561 | 0.70181 | 0.23171 | 0.041169 | 0.70181 | 0.70311 | 0.87559 | 0.33187 | 0.0145 | 0.87559 | 0.86896
199 | 0.29 | 0.23 | South/Central | VA | Norfolk.Intl.AP.723080 | 3 | 1629172 | 56.7368 | 9.0956 | 70.1384 | 56.6034 | 13.535 | 1070.03 | 1.9314 | 29.1 | 1.5458 | 0.38557 | 35.072 | -0.052462 | 7.29 | -0.44397 | 0.39151 | 9.8463 | 1.4042 | -1.55 | 2.2547 | -0.85045 | -4.8776 | 1.9314 | 29.1 | 1.5458 | 0.38557 | 35.072 | 2.1207 | 29.16 | 1.8368 | 0.28392 | 34.7642 | 0.021554 | 1.2229 | 0.19605 | 1.5118 | 23.0639 | 0.041629 | -0.0011308 | 0.030267 | 0.041629 | 0.045711 | 0.62724 | 0.15713 | -0.033409 | 0.62724 | 0.62853 | 0.75596 | 0.21223 | -0.10513 | 0.75596 | 0.74932 | 0.021554 | 1.2229 | 0.19605 | 1.5118 | 23.0639 | 0.041629 | -0.0011308 | 0.030267 | 0.041629 | 0.045711 | 0.62724 | 0.15713 | -0.033409 | 0.62724 | 0.62853 | 0.75596 | 0.21223 | -0.10513 | 0.75596 | 0.74932
200 | 0.29 | 0.25 | South/Central | VA | Norfolk.Intl.AP.723080 | 3 | 1629172 | 56.1637 | 9.2968 | 69.8464 | 56.0316 | 13.8148 | 1072.43 | 2.2234 | 26.7 | 2.1176 | 0.10577 | 31.2924 | 0.23956 | 4.89 | 0.12785 | 0.11172 | 6.0667 | 1.6963 | -3.95 | 2.8265 | -1.1302 | -8.6572 | 2.2234 | 26.7 | 2.1176 | 0.10577 | 31.2924 | 2.4127 | 26.76 | 2.4086 | 0.0041275 | 30.9847 | 0.021554 | 1.2106 | 0.20039 | 1.5055 | 23.1157 | 0.047924 | 0.0051637 | 0.036562 | 0.047924 | 0.052005 | 0.5755 | 0.1054 | -0.08514 | 0.5755 | 0.5768 | 0.67449 | 0.13077 | -0.1866 | 0.67449 | 0.66786 | 0.021554 | 1.2106 | 0.20039 | 1.5055 | 23.1157 | 0.047924 | 0.0051637 | 0.036562 | 0.047924 | 0.052005 | 0.5755 | 0.1054 | -0.08514 | 0.5755 | 0.5768 | 0.67449 | 0.13077 | -0.1866 | 0.67449 | 0.66786
201 | 0.29 | 0.27 | South/Central | VA | Norfolk.Intl.AP.723080 | 3 | 1629172 | 56.1226 | 9.2673 | 69.7959 | 55.9907 | 13.8052 | 1071.68 | 2.2739 | 27.45 | 2.1585 | 0.11536 | 32.196 | 0.29006 | 5.64 | 0.16876 | 0.1213 | 6.9703 | 1.7467 | -3.2 | 2.8674 | -1.1207 | -7.7536 | 2.2739 | 27.45 | 2.1585 | 0.11536 | 32.196 | 2.4632 | 27.51 | 2.4495 | 0.013709 | 31.8883 | 0.021554 | 1.2097 | 0.19975 | 1.5044 | 23.0995 | 0.049012 | 0.006252 | 0.03765 | 0.049012 | 0.053093 | 0.59167 | 0.12157 | -0.068974 | 0.59167 | 0.59296 | 0.69397 | 0.15024 | -0.16713 | 0.69397 | 0.68733 | 0.021554 | 1.2097 | 0.19975 | 1.5044 | 23.0995 | 0.049012 | 0.006252 | 0.03765 | 0.049012 | 0.053093 | 0.59167 | 0.12157 | -0.068974 | 0.59167 | 0.59296 | 0.69397 | 0.15024 | -0.16713 | 0.69397 | 0.68733
202 | 0.29 | 0.3 | South/Central | VA | Norfolk.Intl.AP.723080 | 3 | 1629172 | 55.7496 | 9.3881 | 69.6139 | 55.6186 | 13.9953 | 1073.49 | 2.4559 | 25.64 | 2.5306 | -0.074756 | 29.4178 | 0.47207 | 3.83 | 0.54088 | -0.068812 | 4.1921 | 1.9288 | -5.01 | 3.2395 | -1.3108 | -10.5318 | 2.4559 | 25.64 | 2.5306 | -0.074756 | 29.4178 | 2.6452 | 25.7 | 2.8216 | -0.1764 | 29.1101 | 0.021554 | 1.2017 | 0.20236 | 1.5005 | 23.1385 | 0.052935 | 0.010175 | 0.041573 | 0.052935 | 0.057016 | 0.55266 | 0.082554 | -0.10799 | 0.55266 | 0.55395 | 0.63409 | 0.090359 | -0.22701 | 0.63409 | 0.62745 | 0.021554 | 1.2017 | 0.20236 | 1.5005 | 23.1385 | 0.052935 | 0.010175 | 0.041573 | 0.052935 | 0.057016 | 0.55266 | 0.082554 | -0.10799 | 0.55266 | 0.55395 | 0.63409 | 0.090359 | -0.22701 | 0.63409 | 0.62745
203 | 0.29 | 0.32 | South/Central | VA | Norfolk.Intl.AP.723080 | 3 | 1629172 | 55.2179 | 9.5697 | 69.3343 | 55.0881 | 14.2462 | 1075.45 | 2.7355 | 23.68 | 3.0611 | -0.32564 | 26.2558 | 0.75166 | 1.87 | 1.0714 | -0.31969 | 1.0301 | 2.2083 | -6.97 | 3.77 | -1.5617 | -13.6938 | 2.7355 | 23.68 | 3.0611 | -0.32564 | 26.2558 | 2.9248 | 23.74 | 3.3521 | -0.42729 | 25.9481 | 0.021554 | 1.1902 | 0.20627 | 1.4945 | 23.1808 | 0.058962 | 0.016202 | 0.0476 | 0.058962 | 0.063043 | 0.51041 | 0.040307 | -0.15023 | 0.51041 | 0.5117 | 0.56593 | 0.022204 | -0.29516 | 0.56593 | 0.5593 | 0.021554 | 1.1902 | 0.20627 | 1.4945 | 23.1808 | 0.058962 | 0.016202 | 0.0476 | 0.058962 | 0.063043 | 0.51041 | 0.040307 | -0.15023 | 0.51041 | 0.5117 | 0.56593 | 0.022204 | -0.29516 | 0.56593 | 0.5593
204 | 0.29 | 0.35 | South/Central | VA | Norfolk.Intl.AP.723080 | 3 | 1629172 | 54.4539 | 9.8414 | 68.9423 | 54.3258 | 14.6164 | 1078.59 | 3.1275 | 20.54 | 3.8234 | -0.69589 | 21.3258 | 1.1437 | -1.27 | 1.8336 | -0.68995 | -3.8999 | 2.6004 | -10.11 | 4.5323 | -1.9319 | -18.6238 | 3.1275 | 20.54 | 3.8234 | -0.69589 | 21.3258 | 3.3168 | 20.6 | 4.1144 | -0.79754 | 21.0181 | 0.021554 | 1.1737 | 0.21213 | 1.486 | 23.2484 | 0.067412 | 0.024652 | 0.05605 | 0.067412 | 0.071493 | 0.44273 | -0.027374 | -0.21792 | 0.44273 | 0.44402 | 0.45967 | -0.08406 | -0.40143 | 0.45967 | 0.45303 | 0.021554 | 1.1737 | 0.21213 | 1.486 | 23.2484 | 0.067412 | 0.024652 | 0.05605 | 0.067412 | 0.071493 | 0.44273 | -0.027374 | -0.21792 | 0.44273 | 0.44402 | 0.45967 | -0.08406 | -0.40143 | 0.45967 | 0.45303
205 | 0.29 | 0.37 | South/Central | VA | Norfolk.Intl.AP.723080 | 3 | 1629172 | 53.9924 | 10.0212 | 68.7214 | 53.8654 | 14.856 | 1080.98 | 3.3484 | 18.15 | 4.2838 | -0.9354 | 17.7181 | 1.3646 | -3.66 | 2.294 | -0.92945 | -7.5076 | 2.8212 | -12.5 | 4.9927 | -2.1714 | -22.2315 | 3.3484 | 18.15 | 4.2838 | -0.9354 | 17.7181 | 3.5377 | 18.21 | 4.5748 | -1.037 | 17.4103 | 0.021554 | 1.1638 | 0.216 | 1.4813 | 23.3 | 0.072172 | 0.029412 | 0.060811 | 0.072172 | 0.076254 | 0.39121 | -0.078889 | -0.26943 | 0.39121 | 0.39251 | 0.3819 | -0.16182 | -0.47919 | 0.3819 | 0.37527 | 0.021554 | 1.1638 | 0.216 | 1.4813 | 23.3 | 0.072172 | 0.029412 | 0.060811 | 0.072172 | 0.076254 | 0.39121 | -0.078889 | -0.26943 | 0.39121 | 0.39251 | 0.3819 | -0.16182 | -0.47919 | 0.3819 | 0.37527
206 | 0.29 | 0.4 | South/Central | VA | Norfolk.Intl.AP.723080 | 3 | 1629172 | 53.3386 | 10.2834 | 68.4297 | 53.2131 | 15.2165 | 1085.03 | 3.6401 | 14.1 | 4.9361 | -1.296 | 11.7639 | 1.6563 | -7.71 | 2.9463 | -1.29 | -13.4618 | 3.113 | -16.55 | 5.645 | -2.532 | -28.1857 | 3.6401 | 14.1 | 4.9361 | -1.296 | 11.7639 | 3.8294 | 14.16 | 5.2271 | -1.3976 | 11.4562 | 0.021554 | 1.1497 | 0.22165 | 1.475 | 23.3872 | 0.07846 | 0.0357 | 0.067098 | 0.07846 | 0.082542 | 0.30392 | -0.16618 | -0.35673 | 0.30392 | 0.30521 | 0.25356 | -0.29016 | -0.60753 | 0.25356 | 0.24693 | 0.021554 | 1.1497 | 0.22165 | 1.475 | 23.3872 | 0.07846 | 0.0357 | 0.067098 | 0.07846 | 0.082542 | 0.30392 | -0.16618 | -0.35673 | 0.30392 | 0.30521 | 0.25356 | -0.29016 | -0.60753 | 0.25356 | 0.24693
207 | 0.29 | 0.42 | South/Central | VA | Norfolk.Intl.AP.723080 | 3 | 1629172 | 52.9075 | 10.4545 | 68.2298 | 52.7831 | 15.4467 | 1087.46 | 3.84 | 11.67 | 5.3661 | -1.5261 | 8.1391 | 1.8562 | -10.14 | 3.3764 | -1.5202 | -17.0866 | 3.3129 | -18.98 | 6.075 | -2.7622 | -31.8105 | 3.84 | 11.67 | 5.3661 | -1.5261 | 8.1391 | 4.0293 | 11.73 | 5.6571 | -1.6278 | 7.8313 | 0.021554 | 1.1404 | 0.22534 | 1.4707 | 23.4396 | 0.082769 | 0.040009 | 0.071407 | 0.082769 | 0.08685 | 0.25154 | -0.21856 | -0.4091 | 0.25154 | 0.25283 | 0.17543 | -0.36829 | -0.68566 | 0.17543 | 0.1688 | 0.021554 | 1.1404 | 0.22534 | 1.4707 | 23.4396 | 0.082769 | 0.040009 | 0.071407 | 0.082769 | 0.08685 | 0.25154 | -0.21856 | -0.4091 | 0.25154 | 0.25283 | 0.17543 | -0.36829 | -0.68566 | 0.17543 | 0.1688
208 | 0.29 | 0.47 | South/Central | VA | Norfolk.Intl.AP.723080 | 3 | 1629172 | 51.8021 | 10.9466 | 67.7872 | 51.6802 | 16.107 | 1095.91 | 4.2825 | 3.22 | 6.469 | -2.1864 | -3.9358 | 2.2987 | -18.59 | 4.4792 | -2.1805 | -29.1614 | 3.7554 | -27.43 | 7.1778 | -3.4224 | -43.8854 | 4.2825 | 3.22 | 6.469 | -2.1864 | -3.9358 | 4.4719 | 3.28 | 6.7599 | -2.2881 | -4.2435 | 0.021554 | 1.1166 | 0.23595 | 1.4611 | 23.6218 | 0.092308 | 0.049548 | 0.080946 | 0.092308 | 0.096389 | 0.069405 | -0.4007 | -0.59124 | 0.069405 | 0.070699 | -0.084833 | -0.62856 | -0.94593 | -0.084833 | -0.091466 | 0.021554 | 1.1166 | 0.23595 | 1.4611 | 23.6218 | 0.092308 | 0.049548 | 0.080946 | 0.092308 | 0.096389 | 0.069405 | -0.4007 | -0.59124 | 0.069405 | 0.070699 | -0.084833 | -0.62856 | -0.94593 | -0.084833 | -0.091466
209 | 0.31 | 0.17 | South/Central | VA | Norfolk.Intl.AP.723080 | 3 | 1629172 | 59.4072 | 8.4613 | 71.9528 | 59.2676 | 12.6852 | 1073.03 | 0.11697 | 26.1 | -1.1184 | 1.2354 | 34.6834 | -1.8668 | 4.29 | -3.1081 | 1.2413 | 9.4577 | -0.41016 | -4.55 | -0.4095 | -0.00065819 | -5.2662 | 0.11697 | 26.1 | -1.1184 | 1.2354 | 34.6834 | 0.30631 | 26.16 | -0.8274 | 1.1337 | 34.3757 | 0.021554 | 1.2805 | 0.18238 | 1.5509 | 23.1286 | 0.0025211 | -0.040239 | -0.0088408 | 0.0025211 | 0.0066024 | 0.56257 | 0.092469 | -0.098073 | 0.56257 | 0.56386 | 0.74758 | 0.20386 | -0.11351 | 0.74758 | 0.74095 | 0.021554 | 1.2805 | 0.18238 | 1.5509 | 23.1286 | 0.0025211 | -0.040239 | -0.0088408 | 0.0025211 | 0.0066024 | 0.56257 | 0.092469 | -0.098073 | 0.56257 | 0.56386 | 0.74758 | 0.20386 | -0.11351 | 0.74758 | 0.74095
210 | 0.31 | 0.19 | South/Central | VA | Norfolk.Intl.AP.723080 | 3 | 1629172 | 58.7642 | 8.6627 | 71.5822 | 58.6261 | 12.9561 | 1074.35 | 0.48759 | 24.78 | -0.47688 | 0.96447 | 32.1488 | -1.4962 | 2.97 | -2.4666 | 0.97041 | 6.9231 | -0.039541 | -5.87 | 0.23201 | -0.27155 | -7.8009 | 0.48759 | 24.78 | -0.47688 | 0.96447 | 32.1488 | 0.67693 | 24.84 | -0.18589 | 0.86282 | 31.841 | 0.021554 | 1.2666 | 0.18672 | 1.5429 | 23.157 | 0.01051 | -0.03225 | -0.00085228 | 0.01051 | 0.014591 | 0.53412 | 0.064017 | -0.12652 | 0.53412 | 0.53541 | 0.69295 | 0.14922 | -0.16814 | 0.69295 | 0.68632 | 0.021554 | 1.2666 | 0.18672 | 1.5429 | 23.157 | 0.01051 | -0.03225 | -0.00085228 | 0.01051 | 0.014591 | 0.53412 | 0.064017 | -0.12652 | 0.53412 | 0.53541 | 0.69295 | 0.14922 | -0.16814 | 0.69295 | 0.68632
211 | 0.31 | 0.2 | South/Central | VA | Norfolk.Intl.AP.723080 | 3 | 1629172 | 58.4528 | 8.7727 | 71.4214 | 58.3154 | 13.106 | 1075.59 | 0.64836 | 23.54 | -0.16624 | 0.81461 | 30.1802 | -1.3355 | 1.73 | -2.156 | 0.82055 | 4.9545 | 0.12123 | -7.11 | 0.54264 | -0.42141 | -9.7694 | 0.64836 | 23.54 | -0.16624 | 0.81461 | 30.1802 | 0.83771 | 23.6 | 0.12475 | 0.71296 | 29.8724 | 0.021554 | 1.2599 | 0.18909 | 1.5395 | 23.1838 | 0.013975 | -0.028785 | 0.0026131 | 0.013975 | 0.018056 | 0.50739 | 0.037289 | -0.15325 | 0.50739 | 0.50869 | 0.65052 | 0.10679 | -0.21057 | 0.65052 | 0.64388 | 0.021554 | 1.2599 | 0.18909 | 1.5395 | 23.1838 | 0.013975 | -0.028785 | 0.0026131 | 0.013975 | 0.018056 | 0.50739 | 0.037289 | -0.15325 | 0.50739 | 0.50869 | 0.65052 | 0.10679 | -0.21057 | 0.65052 | 0.64388
212 | 0.31 | 0.23 | South/Central | VA | Norfolk.Intl.AP.723080 | 3 | 1629172 | 57.5578 | 9.0851 | 70.968 | 57.4225 | 13.5455 | 1079.42 | 1.1018 | 19.71 | 0.72668 | 0.37508 | 24.1744 | -0.88206 | -2.1 | -1.2631 | 0.38102 | -1.0513 | 0.57463 | -10.94 | 1.4356 | -0.86094 | -15.7752 | 1.1018 | 19.71 | 0.72668 | 0.37508 | 24.1744 | 1.2911 | 19.77 | 1.0177 | 0.27343 | 23.8667 | 0.021554 | 1.2406 | 0.19582 | 1.5297 | 23.2663 | 0.023748 | -0.019012 | 0.012386 | 0.023748 | 0.027829 | 0.42484 | -0.045264 | -0.23581 | 0.42484 | 0.42613 | 0.52107 | -0.022659 | -0.34003 | 0.52107 | 0.51443 | 0.021554 | 1.2406 | 0.19582 | 1.5297 | 23.2663 | 0.023748 | -0.019012 | 0.012386 | 0.023748 | 0.027829 | 0.42484 | -0.045264 | -0.23581 | 0.42484 | 0.42613 | 0.52107 | -0.022659 | -0.34003 | 0.52107 | 0.51443
213 | 0.31 | 0.25 | South/Central | VA | Norfolk.Intl.AP.723080 | 3 | 1629172 | 56.9749 | 9.277 | 70.6479 | 56.841 | 13.8068 | 1081.14 | 1.4219 | 17.99 | 1.3082 | 0.11371 | 21.2495 | -0.56193 | -3.82 | -0.68159 | 0.11966 | -3.9762 | 0.89475 | -12.66 | 2.0171 | -1.1223 | -18.7001 | 1.4219 | 17.99 | 1.3082 | 0.11371 | 21.2495 | 1.6112 | 18.05 | 1.5992 | 0.012064 | 20.9418 | 0.021554 | 1.2281 | 0.19996 | 1.5228 | 23.3034 | 0.030648 | -0.012112 | 0.019286 | 0.030648 | 0.034729 | 0.38776 | -0.082338 | -0.27288 | 0.38776 | 0.38906 | 0.45802 | -0.085705 | -0.40307 | 0.45802 | 0.45139 | 0.021554 | 1.2281 | 0.19996 | 1.5228 | 23.3034 | 0.030648 | -0.012112 | 0.019286 | 0.030648 | 0.034729 | 0.38776 | -0.082338 | -0.27288 | 0.38776 | 0.38906 | 0.45802 | -0.085705 | -0.40307 | 0.45802 | 0.45139
214 | 0.31 | 0.27 | South/Central | VA | Norfolk.Intl.AP.723080 | 3 | 1629172 | 57.0239 | 9.2167 | 70.6564 | 56.8899 | 13.7665 | 1080.43 | 1.4134 | 18.7 | 1.2594 | 0.15402 | 22.2236 | -0.57044 | -3.11 | -0.73041 | 0.15997 | -3.0021 | 0.88625 | -11.95 | 1.9682 | -1.082 | -17.726 | 1.4134 | 18.7 | 1.2594 | 0.15402 | 22.2236 | 1.6027 | 18.76 | 1.5503 | 0.052376 | 21.9158 | 0.021554 | 1.2291 | 0.19866 | 1.523 | 23.2881 | 0.030465 | -0.012296 | 0.019103 | 0.030465 | 0.034546 | 0.40307 | -0.067034 | -0.25758 | 0.40307 | 0.40436 | 0.47902 | -0.064709 | -0.38208 | 0.47902 | 0.47238 | 0.021554 | 1.2291 | 0.19866 | 1.523 | 23.2881 | 0.030465 | -0.012296 | 0.019103 | 0.030465 | 0.034546 | 0.40307 | -0.067034 | -0.25758 | 0.40307 | 0.40436 | 0.47902 | -0.064709 | -0.38208 | 0.47902 | 0.47238
215 | 0.31 | 0.3 | South/Central | VA | Norfolk.Intl.AP.723080 | 3 | 1629172 | 56.7022 | 9.3175 | 70.4958 | 56.5689 | 13.9269 | 1081.86 | 1.5739 | 17.27 | 1.5803 | -0.006338 | 19.97 | -0.4099 | -4.54 | -0.4095 | -0.00039393 | -5.2557 | 1.0468 | -13.38 | 2.2891 | -1.2424 | -19.9796 | 1.5739 | 17.27 | 1.5803 | -0.006338 | 19.97 | 1.7633 | 17.33 | 1.8712 | -0.10799 | 19.6622 | 0.021554 | 1.2222 | 0.20083 | 1.5195 | 23.3189 | 0.033925 | -0.0088351 | 0.022563 | 0.033925 | 0.038006 | 0.37225 | -0.097857 | -0.2884 | 0.37225 | 0.37354 | 0.43044 | -0.11328 | -0.43065 | 0.43044 | 0.42381 | 0.021554 | 1.2222 | 0.20083 | 1.5195 | 23.3189 | 0.033925 | -0.0088351 | 0.022563 | 0.033925 | 0.038006 | 0.37225 | -0.097857 | -0.2884 | 0.37225 | 0.37354 | 0.43044 | -0.11328 | -0.43065 | 0.43044 | 0.42381
216 | 0.31 | 0.32 | South/Central | VA | Norfolk.Intl.AP.723080 | 3 | 1629172 | 56.1599 | 9.5088 | 70.2154 | 56.0279 | 14.1875 | 1084.01 | 1.8544 | 15.12 | 2.1213 | -0.26693 | 16.5584 | -0.12942 | -6.69 | 0.13157 | -0.26099 | -8.6673 | 1.3273 | -15.53 | 2.8302 | -1.5029 | -23.3912 | 1.8544 | 15.12 | 2.1213 | -0.26693 | 16.5584 | 2.0437 | 15.18 | 2.4123 | -0.36858 | 16.2507 | 0.021554 | 1.2105 | 0.20496 | 1.5135 | 23.3653 | 0.039971 | -0.0027895 | 0.028609 | 0.039971 | 0.044052 | 0.3259 | -0.1442 | -0.33474 | 0.3259 | 0.3272 | 0.35691 | -0.18682 | -0.50418 | 0.35691 | 0.35027 | 0.021554 | 1.2105 | 0.20496 | 1.5135 | 23.3653 | 0.039971 | -0.0027895 | 0.028609 | 0.039971 | 0.044052 | 0.3259 | -0.1442 | -0.33474 | 0.3259 | 0.3272 | 0.35691 | -0.18682 | -0.50418 | 0.35691 | 0.35027
217 | 0.31 | 0.35 | South/Central | VA | Norfolk.Intl.AP.723080 | 3 | 1629172 | 55.3759 | 9.7806 | 69.8035 | 55.2457 | 14.5577 | 1086.93 | 2.2663 | 12.2 | 2.9035 | -0.63716 | 11.8834 | 0.28248 | -9.61 | 0.9137 | -0.63121 | -13.3423 | 1.7392 | -18.45 | 3.6123 | -1.8732 | -28.0662 | 2.2663 | 12.2 | 2.9035 | -0.63716 | 11.8834 | 2.4556 | 12.26 | 3.1944 | -0.73881 | 11.5757 | 0.021554 | 1.1936 | 0.21082 | 1.5046 | 23.4282 | 0.048849 | 0.0060887 | 0.037487 | 0.048849 | 0.05293 | 0.26296 | -0.20714 | -0.39768 | 0.26296 | 0.26426 | 0.25614 | -0.28759 | -0.60495 | 0.25614 | 0.24951 | 0.021554 | 1.1936 | 0.21082 | 1.5046 | 23.4282 | 0.048849 | 0.0060887 | 0.037487 | 0.048849 | 0.05293 | 0.26296 | -0.20714 | -0.39768 | 0.26296 | 0.26426 | 0.25614 | -0.28759 | -0.60495 | 0.25614 | 0.24951
218 | 0.31 | 0.37 | South/Central | VA | Norfolk.Intl.AP.723080 | 3 | 1629172 | 54.8644 | 9.9713 | 69.5532 | 54.7354 | 14.8178 | 1089.4 | 2.5166 | 9.73 | 3.4138 | -0.89721 | 8.1001 | 0.53276 | -12.08 | 1.424 | -0.89127 | -17.1256 | 1.9895 | -20.92 | 4.1227 | -2.1332 | -31.8495 | 2.5166 | 9.73 | 3.4138 | -0.89721 | 8.1001 | 2.7059 | 9.79 | 3.7048 | -0.99886 | 7.7924 | 0.021554 | 1.1826 | 0.21493 | 1.4992 | 23.4814 | 0.054244 | 0.011483 | 0.042882 | 0.054244 | 0.058325 | 0.20972 | -0.26038 | -0.45092 | 0.20972 | 0.21102 | 0.17459 | -0.36913 | -0.6865 | 0.17459 | 0.16796 | 0.021554 | 1.1826 | 0.21493 | 1.4992 | 23.4814 | 0.054244 | 0.011483 | 0.042882 | 0.054244 | 0.058325 | 0.20972 | -0.26038 | -0.45092 | 0.20972 | 0.21102 | 0.17459 | -0.36913 | -0.6865 | 0.17459 | 0.16796
219 | 0.31 | 0.4 | South/Central | VA | Norfolk.Intl.AP.723080 | 3 | 1629172 | 54.1504 | 10.2529 | 69.2211 | 54.0231 | 15.198 | 1093.41 | 2.8487 | 5.72 | 4.1261 | -1.2775 | 2.1348 | 0.86486 | -16.09 | 2.1364 | -1.2715 | -23.0909 | 2.3215 | -24.93 | 4.835 | -2.5135 | -37.8148 | 2.8487 | 5.72 | 4.1261 | -1.2775 | 2.1348 | 3.038 | 5.78 | 4.4171 | -1.3791 | 1.8271 | 0.021554 | 1.1672 | 0.221 | 1.492 | 23.5679 | 0.061402 | 0.018641 | 0.05004 | 0.061402 | 0.065483 | 0.12329 | -0.34681 | -0.53735 | 0.12329 | 0.12458 | 0.046014 | -0.49771 | -0.81508 | 0.046014 | 0.039381 | 0.021554 | 1.1672 | 0.221 | 1.492 | 23.5679 | 0.061402 | 0.018641 | 0.05004 | 0.061402 | 0.065483 | 0.12329 | -0.34681 | -0.53735 | 0.12329 | 0.12458 | 0.046014 | -0.49771 | -0.81508 | 0.046014 | 0.039381
220 | 0.31 | 0.42 | South/Central | VA | Norfolk.Intl.AP.723080 | 3 | 1629172 | 53.6789 | 10.4346 | 68.992 | 53.5526 | 15.4394 | 1095.76 | 3.0778 | 3.37 | 4.5966 | -1.5188 | -1.4173 | 1.094 | -18.44 | 2.6068 | -1.5129 | -26.643 | 2.5506 | -27.28 | 5.3055 | -2.7548 | -41.3669 | 3.0778 | 3.37 | 4.5966 | -1.5188 | -1.4173 | 3.2671 | 3.43 | 4.8876 | -1.6205 | -1.725 | 0.021554 | 1.157 | 0.22491 | 1.4871 | 23.6185 | 0.06634 | 0.02358 | 0.054978 | 0.06634 | 0.070421 | 0.072639 | -0.39746 | -0.58801 | 0.072639 | 0.073932 | -0.03055 | -0.57428 | -0.89164 | -0.03055 | -0.037182 | 0.021554 | 1.157 | 0.22491 | 1.4871 | 23.6185 | 0.06634 | 0.02358 | 0.054978 | 0.06634 | 0.070421 | 0.072639 | -0.39746 | -0.58801 | 0.072639 | 0.073932 | -0.03055 | -0.57428 | -0.89164 | -0.03055 | -0.037182
221 | 0.31 | 0.47 | South/Central | VA | Norfolk.Intl.AP.723080 | 3 | 1629172 | 52.4533 | 10.9866 | 68.5084 | 52.33 | 16.1785 | 1105.34 | 3.5613 | -6.21 | 5.8192 | -2.2579 | -15.0845 | 1.5775 | -28.02 | 3.8295 | -2.252 | -40.3102 | 3.0342 | -36.86 | 6.5281 | -3.4939 | -55.0341 | 3.5613 | -6.21 | 5.8192 | -2.2579 | -15.0845 | 3.7507 | -6.15 | 6.1102 | -2.3595 | -15.3922 | 0.021554 | 1.1306 | 0.23681 | 1.4767 | 23.825 | 0.076763 | 0.034003 | 0.065401 | 0.076763 | 0.080844 | -0.13385 | -0.60396 | -0.7945 | -0.13385 | -0.13256 | -0.32514 | -0.86886 | -1.1862 | -0.32514 | -0.33177 | 0.021554 | 1.1306 | 0.23681 | 1.4767 | 23.825 | 0.076763 | 0.034003 | 0.065401 | 0.076763 | 0.080844 | -0.13385 | -0.60396 | -0.7945 | -0.13385 | -0.13256 | -0.32514 | -0.86886 | -1.1862 | -0.32514 | -0.33177
222 | 0.32 | 0.17 | South/Central | VA | Norfolk.Intl.AP.723080 | 3 | 1629172 | 59.8079 | 8.4517 | 72.3447 | 59.6674 | 12.6773 | 1077.2 | -0.27496 | 21.93 | -1.5182 | 1.2433 | 29.8807 | -2.2588 | 0.12 | -3.508 | 1.2492 | 4.655 | -0.80209 | -8.72 | -0.80933 | 0.0072495 | -10.0689 | -0.27496 | 21.93 | -1.5182 | 1.2433 | 29.8807 | -0.085611 | 21.99 | -1.2272 | 1.1416 | 29.5729 | 0.021554 | 1.2891 | 0.18217 | 1.5594 | 23.2185 | -0.0059266 | -0.048687 | -0.017289 | -0.0059266 | -0.0018453 | 0.47269 | 0.0025865 | -0.18795 | 0.47269 | 0.47398 | 0.64406 | 0.10034 | -0.21703 | 0.64406 | 0.63743 | 0.021554 | 1.2891 | 0.18217 | 1.5594 | 23.2185 | -0.0059266 | -0.048687 | -0.017289 | -0.0059266 | -0.0018453 | 0.47269 | 0.0025865 | -0.18795 | 0.47269 | 0.47398 | 0.64406 | 0.10034 | -0.21703 | 0.64406 | 0.63743
223 | 0.32 | 0.19 | South/Central | VA | Norfolk.Intl.AP.723080 | 3 | 1629172 | 59.1747 | 8.6621 | 72.002 | 59.0357 | 12.9663 | 1079.21 | 0.067788 | 19.92 | -0.88648 | 0.95427 | 26.503 | -1.916 | -1.89 | -2.8762 | 0.96022 | 1.2773 | -0.45934 | -10.73 | -0.1776 | -0.28174 | -13.4466 | 0.067788 | 19.92 | -0.88648 | 0.95427 | 26.503 | 0.25714 | 19.98 | -0.59549 | 0.85262 | 26.1953 | 0.021554 | 1.2755 | 0.18671 | 1.552 | 23.2618 | 0.0014611 | -0.041299 | -0.0099008 | 0.0014611 | 0.0055424 | 0.42937 | -0.040738 | -0.23128 | 0.42937 | 0.43066 | 0.57126 | 0.027532 | -0.28983 | 0.57126 | 0.56463 | 0.021554 | 1.2755 | 0.18671 | 1.552 | 23.2618 | 0.0014611 | -0.041299 | -0.0099008 | 0.0014611 | 0.0055424 | 0.42937 | -0.040738 | -0.23128 | 0.42937 | 0.43066 | 0.57126 | 0.027532 | -0.28983 | 0.57126 | 0.56463
227 | 0.32 | 0.27 | South/Central | VA | Norfolk.Intl.AP.723080 | 3 | 1629172 | 57.4252 | 9.2067 | 71.0478 | 57.2902 | 13.7576 | 1084.57 | 1.022 | 14.56 | 0.85899 | 0.16299 | 17.456 | -0.96184 | -7.25 | -1.1308 | 0.16893 | -7.7697 | 0.49485 | -16.09 | 1.5679 | -1.073 | -22.4936 | 1.022 | 14.56 | 0.85899 | 0.16299 | 17.456 | 1.2113 | 14.62 | 1.15 | 0.061343 | 17.1483 | 0.021554 | 1.2378 | 0.19844 | 1.5314 | 23.3773 | 0.022028 | -0.020732 | 0.010666 | 0.022028 | 0.026109 | 0.31383 | -0.15627 | -0.34681 | 0.31383 | 0.31513 | 0.37626 | -0.16747 | -0.48484 | 0.37626 | 0.36962 | 0.021554 | 1.2378 | 0.19844 | 1.5314 | 23.3773 | 0.022028 | -0.020732 | 0.010666 | 0.022028 | 0.026109 | 0.31383 | -0.15627 | -0.34681 | 0.31383 | 0.31513 | 0.37626 | -0.16747 | -0.48484 | 0.37626 | 0.36962
229 | 0.32 | 0.32 | South/Central | VA | Norfolk.Intl.AP.723080 | 3 | 1629172 | 56.5604 | 9.4988 | 70.6154 | 56.4275 | 14.1879 | 1088.44 | 1.4543 | 10.69 | 1.7217 | -0.26736 | 11.4279 | -0.52947 | -11.12 | -0.26806 | -0.26141 | -13.7978 | 0.92722 | -19.96 | 2.4306 | -1.5034 | -28.5217 | 1.4543 | 10.69 | 1.7217 | -0.26736 | 11.4279 | 1.6437 | 10.75 | 2.0127 | -0.369 | 11.1202 | 0.021554 | 1.2191 | 0.20474 | 1.5221 | 23.4607 | 0.031348 | -0.011412 | 0.019986 | 0.031348 | 0.035429 | 0.23042 | -0.23969 | -0.43023 | 0.23042 | 0.23171 | 0.24632 | -0.2974 | -0.61477 | 0.24632 | 0.23969 | 0.021554 | 1.2191 | 0.20474 | 1.5221 | 23.4607 | 0.031348 | -0.011412 | 0.019986 | 0.031348 | 0.035429 | 0.23042 | -0.23969 | -0.43023 | 0.23042 | 0.23171 | 0.24632 | -0.2974 | -0.61477 | 0.24632 | 0.23969
231 | 0.32 | 0.37 | South/Central | VA | Norfolk.Intl.AP.723080 | 3 | 1629172 | 55.2649 | 9.9613 | 69.9532 | 55.135 | 14.8181 | 1093.83 | 2.1166 | 5.3 | 3.0142 | -0.89758 | 2.9717 | 0.13277 | -16.51 | 1.0244 | -0.89163 | -22.254 | 1.5895 | -25.35 | 3.723 | -2.1336 | -36.9779 | 2.1166 | 5.3 | 3.0142 | -0.89758 | 2.9717 | 2.3059 | 5.36 | 3.3051 | -0.99922 | 2.664 | 0.021554 | 1.1912 | 0.21471 | 1.5078 | 23.5769 | 0.045622 | 0.0028617 | 0.03426 | 0.045622 | 0.049703 | 0.11424 | -0.35586 | -0.54641 | 0.11424 | 0.11553 | 0.064054 | -0.47967 | -0.79704 | 0.064054 | 0.057421 | 0.021554 | 1.1912 | 0.21471 | 1.5078 | 23.5769 | 0.045622 | 0.0028617 | 0.03426 | 0.045622 | 0.049703 | 0.11424 | -0.35586 | -0.54641 | 0.11424 | 0.11553 | 0.064054 | -0.47967 | -0.79704 | 0.064054 | 0.057421
233 | 0.32 | 0.42 | South/Central | VA | Norfolk.Intl.AP.723080 | 3 | 1629172 | 54.0793 | 10.4246 | 69.3917 | 53.9522 | 15.4395 | 1100.19 | 2.6781 | -1.06 | 4.197 | -1.5189 | -6.5355 | 0.69428 | -22.87 | 2.2073 | -1.513 | -31.7612 | 2.151 | -31.71 | 4.9059 | -2.755 | -46.4851 | 2.6781 | -1.06 | 4.197 | -1.5189 | -6.5355 | 2.8674 | -1 | 4.488 | -1.6206 | -6.8432 | 0.021554 | 1.1657 | 0.2247 | 1.4957 | 23.714 | 0.057725 | 0.014965 | 0.046363 | 0.057725 | 0.061806 | -0.022848 | -0.49295 | -0.68349 | -0.022848 | -0.021554 | -0.14087 | -0.68459 | -1.002 | -0.14087 | -0.1475 | 0.021554 | 1.1657 | 0.2247 | 1.4957 | 23.714 | 0.057725 | 0.014965 | 0.046363 | 0.057725 | 0.061806 | -0.022848 | -0.49295 | -0.68349 | -0.022848 | -0.021554 | -0.14087 | -0.68459 | -1.002 | -0.14087 | -0.1475
234 | 0.32 | 0.47 | South/Central | VA | Norfolk.Intl.AP.723080 | 3 | 1629172 | 52.8538 | 10.9766 | 68.8995 | 52.7295 | 16.17 | 1109.5 | 3.1702 | -10.37 | 5.4197 | -2.2495 | -19.8624 | 1.1864 | -32.18 | 3.4299 | -2.2435 | -45.0881 | 2.6431 | -41.02 | 6.1286 | -3.4855 | -59.812 | 3.1702 | -10.37 | 5.4197 | -2.2495 | -19.8624 | 3.3596 | -10.31 | 5.7107 | -2.3511 | -20.1701 | 0.021554 | 1.1392 | 0.23659 | 1.4851 | 23.9147 | 0.068333 | 0.025573 | 0.056971 | 0.068333 | 0.072414 | -0.22352 | -0.69362 | -0.88416 | -0.22352 | -0.22223 | -0.42812 | -0.97185 | -1.2892 | -0.42812 | -0.43476 | 0.021554 | 1.1392 | 0.23659 | 1.4851 | 23.9147 | 0.068333 | 0.025573 | 0.056971 | 0.068333 | 0.072414 | -0.22352 | -0.69362 | -0.88416 | -0.22352 | -0.22223 | -0.42812 | -0.97185 | -1.2892 | -0.42812 | -0.43476
235 | 0.34 | 0.17 | South/Central | VA | Norfolk.Intl.AP.723080 | 3 | 1629172 | 60.6095 | 8.4508 | 73.1648 | 60.4672 | 12.6976 | 1086.67 | -1.0951 | 12.46 | -2.318 | 1.223 | 18.8409 | -3.0789 | -9.35 | -4.3078 | 1.2289 | -6.3848 | -1.6222 | -18.19 | -1.6091 | -0.013057 | -21.1087 | -1.0951 | 12.46 | -2.318 | 1.223 | 18.8409 | -0.90572 | 12.52 | -2.027 | 1.1213 | 18.5332 | 0.021554 | 1.3064 | 0.18215 | 1.577 | 23.4226 | -0.023603 | -0.066364 | -0.034965 | -0.023603 | -0.019522 | 0.26857 | -0.20153 | -0.39208 | 0.26857 | 0.26986 | 0.40611 | -0.13762 | -0.45499 | 0.40611 | 0.39947 | 0.021554 | 1.3064 | 0.18215 | 1.577 | 23.4226 | -0.023603 | -0.066364 | -0.034965 | -0.023603 | -0.019522 | 0.26857 | -0.20153 | -0.39208 | 0.26857 | 0.26986 | 0.40611 | -0.13762 | -0.45499 | 0.40611 | 0.39947
236 | 0.34 | 0.19 | South/Central | VA | Norfolk.Intl.AP.723080 | 3 | 1629172 | 59.9667 | 8.6521 | 72.8034 | 59.8259 | 12.9775 | 1088.29 | -0.73361 | 10.84 | -1.6767 | 0.9431 | 15.9481 | -2.7174 | -10.97 | -3.6665 | 0.94905 | -9.2776 | -1.2607 | -19.81 | -0.96782 | -0.29291 | -24.0015 | -0.73361 | 10.84 | -1.6767 | 0.9431 | 15.9481 | -0.54426 | 10.9 | -1.3857 | 0.84146 | 15.6404 | 0.021554 | 1.2926 | 0.18649 | 1.5692 | 23.4575 | -0.015813 | -0.058573 | -0.027174 | -0.015813 | -0.011731 | 0.23365 | -0.23645 | -0.42699 | 0.23365 | 0.23494 | 0.34375 | -0.19997 | -0.51734 | 0.34375 | 0.33712 | 0.021554 | 1.2926 | 0.18649 | 1.5692 | 23.4575 | -0.015813 | -0.058573 | -0.027174 | -0.015813 | -0.011731 | 0.23365 | -0.23645 | -0.42699 | 0.23365 | 0.23494 | 0.34375 | -0.19997 | -0.51734 | 0.34375 | 0.33712
237 | 0.34 | 0.2 | South/Central | VA | Norfolk.Intl.AP.723080 | 3 | 1629172 | 59.6552 | 8.753 | 72.6332 | 59.5151 | 13.1181 | 1089.22 | -0.5634 | 9.91 | -1.3659 | 0.80248 | 14.3485 | -2.5472 | -11.9 | -3.3556 | 0.80842 | -10.8772 | -1.0905 | -20.74 | -0.65699 | -0.43354 | -25.6011 | -0.5634 | 9.91 | -1.3659 | 0.80248 | 14.3485 | -0.37405 | 9.97 | -1.0749 | 0.70083 | 14.0407 | 0.021554 | 1.2858 | 0.18867 | 1.5656 | 23.4776 | -0.012144 | -0.054904 | -0.023506 | -0.012144 | -0.0080624 | 0.2136 | -0.2565 | -0.44704 | 0.2136 | 0.2149 | 0.30927 | -0.23445 | -0.55182 | 0.30927 | 0.30264 | 0.021554 | 1.2858 | 0.18867 | 1.5656 | 23.4776 | -0.012144 | -0.054904 | -0.023506 | -0.012144 | -0.0080624 | 0.2136 | -0.2565 | -0.44704 | 0.2136 | 0.2149 | 0.30927 | -0.23445 | -0.55182 | 0.30927 | 0.30264
238 | 0.34 | 0.23 | South/Central | VA | Norfolk.Intl.AP.723080 | 3 | 1629172 | 58.7596 | 9.0645 | 72.1692 | 58.6216 | 13.5476 | 1092.73 | -0.09944 | 6.4 | -0.47242 | 0.37298 | 8.7472 | -2.0833 | -15.41 | -2.4622 | 0.37892 | -16.4785 | -0.62657 | -24.25 | 0.23647 | -0.86304 | -31.2024 | -0.09944 | 6.4 | -0.47242 | 0.37298 | 8.7472 | 0.089907 | 6.46 | -0.18142 | 0.27133 | 8.4395 | 0.021554 | 1.2665 | 0.19538 | 1.5556 | 23.5532 | -0.0021434 | -0.044903 | -0.013505 | -0.0021434 | 0.0019379 | 0.13795 | -0.33215 | -0.5227 | 0.13795 | 0.13924 | 0.18854 | -0.35518 | -0.67255 | 0.18854 | 0.18191 | 0.021554 | 1.2665 | 0.19538 | 1.5556 | 23.5532 | -0.0021434 | -0.044903 | -0.013505 | -0.0021434 | 0.0019379 | 0.13795 | -0.33215 | -0.5227 | 0.13795 | 0.13924 | 0.18854 | -0.35518 | -0.67255 | 0.18854 | 0.18191
239 | 0.34 | 0.25 | South/Central | VA | Norfolk.Intl.AP.723080 | 3 | 1629172 | 58.1773 | 9.2562 | 71.8494 | 58.0407 | 13.8088 | 1094.46 | 0.22032 | 4.67 | 0.10854 | 0.11179 | 5.8224 | -1.7635 | -17.14 | -1.8812 | 0.11773 | -19.4033 | -0.3068 | -25.98 | 0.81743 | -1.1242 | -34.1272 | 0.22032 | 4.67 | 0.10854 | 0.11179 | 5.8224 | 0.40967 | 4.73 | 0.39953 | 0.010139 | 5.5146 | 0.021554 | 1.254 | 0.19951 | 1.5487 | 23.5905 | 0.004749 | -0.038011 | -0.006613 | 0.004749 | 0.0088303 | 0.10066 | -0.36944 | -0.55999 | 0.10066 | 0.10195 | 0.1255 | -0.41823 | -0.73559 | 0.1255 | 0.11886 | 0.021554 | 1.254 | 0.19951 | 1.5487 | 23.5905 | 0.004749 | -0.038011 | -0.006613 | 0.004749 | 0.0088303 | 0.10066 | -0.36944 | -0.55999 | 0.10066 | 0.10195 | 0.1255 | -0.41823 | -0.73559 | 0.1255 | 0.11886
240 | 0.34 | 0.27 | South/Central | VA | Norfolk.Intl.AP.723080 | 3 | 1629172 | 58.2264 | 9.1958 | 71.8484 | 58.0897 | 13.7587 | 1093.44 | 0.22134 | 5.69 | 0.059521 | 0.16182 | 7.1795 | -1.7625 | -16.12 | -1.9302 | 0.16777 | -18.0462 | -0.30578 | -24.96 | 0.76841 | -1.0742 | -32.7701 | 0.22134 | 5.69 | 0.059521 | 0.16182 | 7.1795 | 0.41069 | 5.75 | 0.35052 | 0.060174 | 6.8718 | 0.021554 | 1.255 | 0.19821 | 1.5487 | 23.5685 | 0.0047709 | -0.037989 | -0.006591 | 0.0047709 | 0.0088522 | 0.12264 | -0.34746 | -0.538 | 0.12264 | 0.12394 | 0.15475 | -0.38898 | -0.70634 | 0.15475 | 0.14812 | 0.021554 | 1.255 | 0.19821 | 1.5487 | 23.5685 | 0.0047709 | -0.037989 | -0.006591 | 0.0047709 | 0.0088522 | 0.12264 | -0.34746 | -0.538 | 0.12264 | 0.12394 | 0.15475 | -0.38898 | -0.70634 | 0.15475 | 0.14812
241 | 0.34 | 0.3 | South/Central | VA | Norfolk.Intl.AP.723080 | 3 | 1629172 | 57.8948 | 9.2969 | 71.6878 | 57.7588 | 13.929 | 1095.08 | 0.38196 | 4.05 | 0.3904 | -0.0084355 | 4.661 | -1.6019 | -17.76 | -1.5994 | -0.0024914 | -20.5647 | -0.14517 | -26.6 | 1.0993 | -1.2444 | -35.2886 | 0.38196 | 4.05 | 0.3904 | -0.0084355 | 4.661 | 0.57131 | 4.11 | 0.68139 | -0.11008 | 4.3533 | 0.021554 | 1.2479 | 0.20039 | 1.5452 | 23.6039 | 0.0082329 | -0.034527 | -0.003129 | 0.0082329 | 0.012314 | 0.087296 | -0.38281 | -0.57335 | 0.087296 | 0.088589 | 0.10047 | -0.44326 | -0.76063 | 0.10047 | 0.093833 | 0.021554 | 1.2479 | 0.20039 | 1.5452 | 23.6039 | 0.0082329 | -0.034527 | -0.003129 | 0.0082329 | 0.012314 | 0.087296 | -0.38281 | -0.57335 | 0.087296 | 0.088589 | 0.10047 | -0.44326 | -0.76063 | 0.10047 | 0.093833
242 | 0.34 | 0.32 | South/Central | VA | Norfolk.Intl.AP.723080 | 3 | 1629172 | 57.3523 | 9.4783 | 71.3972 | 57.2175 | 14.1797 | 1096.92 | 0.67251 | 2.21 | 0.93167 | -0.25916 | 1.6435 | -1.3113 | -19.6 | -1.0581 | -0.25322 | -23.5822 | 0.14538 | -28.44 | 1.6406 | -1.4952 | -38.3061 | 0.67251 | 2.21 | 0.93167 | -0.25916 | 1.6435 | 0.86186 | 2.27 | 1.2227 | -0.36081 | 1.3358 | 0.021554 | 1.2362 | 0.2043 | 1.5389 | 23.6435 | 0.014496 | -0.028264 | 0.0031337 | 0.014496 | 0.018577 | 0.047635 | -0.42247 | -0.61301 | 0.047635 | 0.048929 | 0.035426 | -0.5083 | -0.82567 | 0.035426 | 0.028793 | 0.021554 | 1.2362 | 0.2043 | 1.5389 | 23.6435 | 0.014496 | -0.028264 | 0.0031337 | 0.014496 | 0.018577 | 0.047635 | -0.42247 | -0.61301 | 0.047635 | 0.048929 | 0.035426 | -0.5083 | -0.82567 | 0.035426 | 0.028793
243 | 0.34 | 0.35 | South/Central | VA | Norfolk.Intl.AP.723080 | 3 | 1629172 | 56.5685 | 9.7505 | 70.986 | 56.4356 | 14.5503 | 1099.85 | 1.0838 | -0.72 | 1.7136 | -0.62979 | -3.0502 | -0.90001 | -22.53 | -0.27616 | -0.62385 | -28.2759 | 0.55667 | -31.37 | 2.4225 | -1.8658 | -42.9998 | 1.0838 | -0.72 | 1.7136 | -0.62979 | -3.0502 | 1.2731 | -0.66 | 2.0046 | -0.73144 | -3.3579 | 0.021554 | 1.2193 | 0.21017 | 1.5301 | 23.7067 | 0.023361 | -0.019399 | 0.011999 | 0.023361 | 0.027442 | -0.015519 | -0.48562 | -0.67616 | -0.015519 | -0.014226 | -0.065746 | -0.60947 | -0.92684 | -0.065746 | -0.072379 | 0.021554 | 1.2193 | 0.21017 | 1.5301 | 23.7067 | 0.023361 | -0.019399 | 0.011999 | 0.023361 | 0.027442 | -0.015519 | -0.48562 | -0.67616 | -0.015519 | -0.014226 | -0.065746 | -0.60947 | -0.92684 | -0.065746 | -0.072379
244 | 0.34 | 0.37 | South/Central | VA | Norfolk.Intl.AP.723080 | 3 | 1629172 | 56.057 | 9.9412 | 70.7351 | 55.9253 | 14.8099 | 1102.31 | 1.3346 | -3.18 | 2.2239 | -0.88931 | -6.8122 | -0.64919 | -24.99 | 0.23417 | -0.88336 | -32.0379 | 0.80749 | -33.83 | 2.9328 | -2.1253 | -46.7618 | 1.3346 | -3.18 | 2.2239 | -0.88931 | -6.8122 | 1.524 | -3.12 | 2.5149 | -0.99095 | -7.12 | 0.021554 | 1.2083 | 0.21428 | 1.5247 | 23.7597 | 0.028767 | -0.013993 | 0.017405 | 0.028767 | 0.032848 | -0.068543 | -0.53865 | -0.72919 | -0.068543 | -0.06725 | -0.14683 | -0.69056 | -1.0079 | -0.14683 | -0.15347 | 0.021554 | 1.2083 | 0.21428 | 1.5247 | 23.7597 | 0.028767 | -0.013993 | 0.017405 | 0.028767 | 0.032848 | -0.068543 | -0.53865 | -0.72919 | -0.068543 | -0.06725 | -0.14683 | -0.69056 | -1.0079 | -0.14683 | -0.15347
245 | 0.34 | 0.4 | South/Central | VA | Norfolk.Intl.AP.723080 | 3 | 1629172 | 55.3337 | 10.2223 | 70.3937 | 55.2037 | 15.19 | 1106.21 | 1.676 | -7.08 | 2.9455 | -1.2694 | -12.6554 | -0.30776 | -28.89 | 0.95574 | -1.2635 | -37.8811 | 1.1489 | -37.73 | 3.6544 | -2.5055 | -52.605 | 1.676 | -7.08 | 2.9455 | -1.2694 | -12.6554 | 1.8654 | -7.02 | 3.2365 | -1.3711 | -12.9631 | 0.021554 | 1.1927 | 0.22034 | 1.5173 | 23.8438 | 0.036126 | -0.0066337 | 0.024764 | 0.036126 | 0.040208 | -0.15261 | -0.62271 | -0.81325 | -0.15261 | -0.15131 | -0.27278 | -0.81651 | -1.1339 | -0.27278 | -0.27941 | 0.021554 | 1.1927 | 0.22034 | 1.5173 | 23.8438 | 0.036126 | -0.0066337 | 0.024764 | 0.036126 | 0.040208 | -0.15261 | -0.62271 | -0.81325 | -0.15261 | -0.15131 | -0.27278 | -0.81651 | -1.1339 | -0.27278 | -0.27941
246 | 0.34 | 0.42 | South/Central | VA | Norfolk.Intl.AP.723080 | 3 | 1629172 | 54.8613 | 10.404 | 70.1637 | 54.7323 | 15.4314 | 1108.55 | 1.906 | -9.42 | 3.4169 | -1.5109 | -16.1975 | -0.07778 | -31.23 | 1.4271 | -1.5049 | -41.4232 | 1.3789 | -40.07 | 4.1258 | -2.7469 | -56.1471 | 1.906 | -9.42 | 3.4169 | -1.5109 | -16.1975 | 2.0954 | -9.36 | 3.7079 | -1.6125 | -16.5052 | 0.021554 | 1.1825 | 0.22425 | 1.5123 | 23.8942 | 0.041084 | -0.0016765 | 0.029722 | 0.041084 | 0.045165 | -0.20304 | -0.67315 | -0.86369 | -0.20304 | -0.20175 | -0.34913 | -0.89285 | -1.2102 | -0.34913 | -0.35576 | 0.021554 | 1.1825 | 0.22425 | 1.5123 | 23.8942 | 0.041084 | -0.0016765 | 0.029722 | 0.041084 | 0.045165 | -0.20304 | -0.67315 | -0.86369 | -0.20304 | -0.20175 | -0.34913 | -0.89285 | -1.2102 | -0.34913 | -0.35576
247 | 0.34 | 0.47 | South/Central | VA | Norfolk.Intl.AP.723080 | 3 | 1629172 | 53.6358 | 10.9466 | 69.6616 | 53.5098 | 16.1518 | 1117.56 | 2.4082 | -18.43 | 4.6394 | -2.2313 | -29.1251 | 0.42437 | -40.24 | 2.6497 | -2.2253 | -54.3508 | 1.8811 | -49.08 | 5.3483 | -3.4673 | -69.0747 | 2.4082 | -18.43 | 4.6394 | -2.2313 | -29.1251 | 2.5975 | -18.37 | 4.9304 | -2.3329 | -29.4329 | 0.021554 | 1.1561 | 0.23595 | 1.5015 | 24.0884 | 0.051907 | 0.0091471 | 0.040545 | 0.051907 | 0.055988 | -0.39725 | -0.86735 | -1.0579 | -0.39725 | -0.39596 | -0.62778 | -1.1715 | -1.4889 | -0.62778 | -0.63441 | 0.021554 | 1.1561 | 0.23595 | 1.5015 | 24.0884 | 0.051907 | 0.0091471 | 0.040545 | 0.051907 | 0.055988 | -0.39725 | -0.86735 | -1.0579 | -0.39725 | -0.39596 | -0.62778 | -1.1715 | -1.4889 | -0.62778 | -0.63441
248 | 0.2 | 0.21 | South/Central | VA | Norfolk.Intl.AP.723080 | 3 | 1629172 | 53.5316 | 8.9655 | 66.6631 | 53.4055 | 13.2576 | 1025.97 | 5.4066 | 73.16 | 4.7437 | 0.66297 | 86.9947 | 3.4228 | 51.35 | 2.7539 | 0.66891 | 61.769 | 4.8795 | 42.51 | 5.4526 | -0.57305 | 47.0451 | 5.4066 | 73.16 | 4.7437 | 0.66297 | 86.9947 | 5.596 | 73.22 | 5.0347 | 0.56132 | 86.687 | 0.021554 | 1.1538 | 0.19325 | 1.4369 | 22.1142 | 0.11654 | 0.073777 | 0.10518 | 0.11654 | 0.12062 | 1.5769 | 1.1068 | 0.91628 | 1.5769 | 1.5782 | 1.8751 | 1.3314 | 1.014 | 1.8751 | 1.8685 | 0.021554 | 1.1538 | 0.19325 | 1.4369 | 22.1142 | 0.11654 | 0.073777 | 0.10518 | 0.11654 | 0.12062 | 1.5769 | 1.1068 | 0.91628 | 1.5769 | 1.5782 | 1.8751 | 1.3314 | 1.014 | 1.8751 | 1.8685
249 | 0.21 | 0.21 | South/Central | VA | Norfolk.Intl.AP.723080 | 3 | 1629172 | 53.9623 | 8.9554 | 67.0935 | 53.8353 | 13.2583 | 1030.76 | 4.9762 | 68.37 | 4.3139 | 0.66228 | 81.4684 | 2.9924 | 46.56 | 2.3242 | 0.66822 | 56.2427 | 4.4491 | 37.72 | 5.0228 | -0.57374 | 41.5188 | 4.9762 | 68.37 | 4.3139 | 0.66228 | 81.4684 | 5.1656 | 68.43 | 4.6049 | 0.56063 | 81.1606 | 0.021554 | 1.1631 | 0.19303 | 1.4462 | 22.2175 | 0.10726 | 0.0645 | 0.095898 | 0.10726 | 0.11134 | 1.4737 | 1.0036 | 0.81303 | 1.4737 | 1.475 | 1.756 | 1.2123 | 0.89491 | 1.756 | 1.7494 | 0.021554 | 1.1631 | 0.19303 | 1.4462 | 22.2175 | 0.10726 | 0.0645 | 0.095898 | 0.10726 | 0.11134 | 1.4737 | 1.0036 | 0.81303 | 1.4737 | 1.475 | 1.756 | 1.2123 | 0.89491 | 1.756 | 1.7494
250 | 0.22 | 0.21 | South/Central | VA | Norfolk.Intl.AP.723080 | 3 | 1629172 | 54.3928 | 8.9455 | 67.5234 | 54.2648 | 13.2586 | 1035.53 | 4.5463 | 63.6 | 3.8844 | 0.66192 | 75.9577 | 2.5625 | 41.79 | 1.8946 | 0.66787 | 50.732 | 4.0192 | 32.95 | 4.5933 | -0.57409 | 36.0081 | 4.5463 | 63.6 | 3.8844 | 0.66192 | 75.9577 | 4.7357 | 63.66 | 4.1754 | 0.56028 | 75.65 | 0.021554 | 1.1724 | 0.19281 | 1.4554 | 22.3203 | 0.097993 | 0.055233 | 0.086631 | 0.097993 | 0.10207 | 1.3709 | 0.90076 | 0.71022 | 1.3709 | 1.3722 | 1.6372 | 1.0935 | 0.77614 | 1.6372 | 1.6306 | 0.021554 | 1.1724 | 0.19281 | 1.4554 | 22.3203 | 0.097993 | 0.055233 | 0.086631 | 0.097993 | 0.10207 | 1.3709 | 0.90076 | 0.71022 | 1.3709 | 1.3722 | 1.6372 | 1.0935 | 0.77614 | 1.6372 | 1.6306
251 | 0.23 | 0.21 | South/Central | VA | Norfolk.Intl.AP.723080 | 3 | 1629172 | 54.8142 | 8.9355 | 67.9357 | 54.6852 | 13.2505 | 1039.93 | 4.1341 | 59.2 | 3.464 | 0.6701 | 70.9024 | 2.1503 | 37.39 | 1.4742 | 0.67604 | 45.6767 | 3.607 | 28.55 | 4.1729 | -0.56591 | 30.9528 | 4.1341 | 59.2 | 3.464 | 0.6701 | 70.9024 | 4.3234 | 59.26 | 3.755 | 0.56845 | 70.5947 | 0.021554 | 1.1815 | 0.1926 | 1.4643 | 22.4151 | 0.089108 | 0.046348 | 0.077746 | 0.089108 | 0.093189 | 1.276 | 0.80592 | 0.61538 | 1.276 | 1.2773 | 1.5283 | 0.98454 | 0.66717 | 1.5283 | 1.5216 | 0.021554 | 1.1815 | 0.1926 | 1.4643 | 22.4151 | 0.089108 | 0.046348 | 0.077746 | 0.089108 | 0.093189 | 1.276 | 0.80592 | 0.61538 | 1.276 | 1.2773 | 1.5283 | 0.98454 | 0.66717 | 1.5283 | 1.5216
252 | 0.24 | 0.21 | South/Central | VA | Norfolk.Intl.AP.723080 | 3 | 1629172 | 55.2355 | 8.9346 | 68.3659 | 55.1055 | 13.2604 | 1044.89 | 3.7039 | 54.24 | 3.0437 | 0.6602 | 65.1316 | 1.7201 | 32.43 | 1.0539 | 0.66615 | 39.9059 | 3.1768 | 23.59 | 3.7526 | -0.57581 | 25.182 | 3.7039 | 54.24 | 3.0437 | 0.6602 | 65.1316 | 3.8932 | 54.3 | 3.3347 | 0.55856 | 64.8239 | 0.021554 | 1.1906 | 0.19258 | 1.4736 | 22.522 | 0.079835 | 0.037075 | 0.068473 | 0.079835 | 0.083917 | 1.1691 | 0.69901 | 0.50847 | 1.1691 | 1.1704 | 1.4039 | 0.86015 | 0.54278 | 1.4039 | 1.3972 | 0.021554 | 1.1906 | 0.19258 | 1.4736 | 22.522 | 0.079835 | 0.037075 | 0.068473 | 0.079835 | 0.083917 | 1.1691 | 0.69901 | 0.50847 | 1.1691 | 1.1704 | 1.4039 | 0.86015 | 0.54278 | 1.4039 | 1.3972
253 | 0.25 | 0.21 | South/Central | VA | Norfolk.Intl.AP.723080 | 3 | 1629172 | 55.656 | 8.9249 | 68.7861 | 55.5251 | 13.261 | 1049.55 | 3.2837 | 49.58 | 2.6241 | 0.65955 | 59.7368 | 1.2998 | 27.77 | 0.63435 | 0.6655 | 34.5111 | 2.7565 | 18.93 | 3.333 | -0.57646 | 19.7872 | 3.2837 | 49.58 | 2.6241 | 0.65955 | 59.7368 | 3.473 | 49.64 | 2.9151 | 0.5579 | 59.429 | 0.021554 | 1.1996 | 0.19237 | 1.4826 | 22.6225 | 0.070778 | 0.028018 | 0.059416 | 0.070778 | 0.074859 | 1.0687 | 0.59857 | 0.40803 | 1.0687 | 1.07 | 1.2876 | 0.74387 | 0.4265 | 1.2876 | 1.281 | 0.021554 | 1.1996 | 0.19237 | 1.4826 | 22.6225 | 0.070778 | 0.028018 | 0.059416 | 0.070778 | 0.074859 | 1.0687 | 0.59857 | 0.40803 | 1.0687 | 1.07 | 1.2876 | 0.74387 | 0.4265 | 1.2876 | 1.281
254 | 0.26 | 0.21 | South/Central | VA | Norfolk.Intl.AP.723080 | 3 | 1629172 | 56.0768 | 8.9149 | 69.1977 | 55.9449 | 13.2528 | 1053.94 | 2.8721 | 45.19 | 2.2043 | 0.66776 | 54.6907 | 0.88828 | 23.38 | 0.21458 | 0.6737 | 29.465 | 2.345 | 14.54 | 2.9132 | -0.56826 | 14.7411 | 2.8721 | 45.19 | 2.2043 | 0.66776 | 54.6907 | 3.0614 | 45.25 | 2.4953 | 0.56611 | 54.383 | 0.021554 | 1.2087 | 0.19216 | 1.4915 | 22.7171 | 0.061906 | 0.019146 | 0.050545 | 0.061906 | 0.065988 | 0.97405 | 0.50394 | 0.3134 | 0.97405 | 0.97534 | 1.1788 | 0.6351 | 0.31774 | 1.1788 | 1.1722 | 0.021554 | 1.2087 | 0.19216 | 1.4915 | 22.7171 | 0.061906 | 0.019146 | 0.050545 | 0.061906 | 0.065988 | 0.97405 | 0.50394 | 0.3134 | 0.97405 | 0.97534 | 1.1788 | 0.6351 | 0.31774 | 1.1788 | 1.1722
255 | 0.27 | 0.21 | South/Central | VA | Norfolk.Intl.AP.723080 | 3 | 1629172 | 56.4978 | 8.9043 | 69.6173 | 56.365 | 13.2523 | 1058.57 | 2.4525 | 40.56 | 1.7842 | 0.66826 | 49.335 | 0.46868 | 18.75 | -0.20553 | 0.67421 | 24.1093 | 1.9254 | 9.91 | 2.4931 | -0.56775 | 9.3854 | 2.4525 | 40.56 | 1.7842 | 0.66826 | 49.335 | 2.6418 | 40.62 | 2.0752 | 0.56662 | 49.0273 | 0.021554 | 1.2178 | 0.19193 | 1.5006 | 22.8169 | 0.052862 | 0.010102 | 0.0415 | 0.052862 | 0.056944 | 0.87425 | 0.40415 | 0.2136 | 0.87425 | 0.87554 | 1.0634 | 0.51966 | 0.2023 | 1.0634 | 1.0568 | 0.021554 | 1.2178 | 0.19193 | 1.5006 | 22.8169 | 0.052862 | 0.010102 | 0.0415 | 0.052862 | 0.056944 | 0.87425 | 0.40415 | 0.2136 | 0.87425 | 0.87554 | 1.0634 | 0.51966 | 0.2023 | 1.0634 | 1.0568
256 | 0.28 | 0.21 | South/Central | VA | Norfolk.Intl.AP.723080 | 3 | 1629172 | 56.9186 | 8.8943 | 70.038 | 56.7847 | 13.2533 | 1063.25 | 2.0318 | 35.88 | 1.3645 | 0.6673 | 43.9255 | 0.047951 | 14.07 | -0.6253 | 0.67325 | 18.6998 | 1.5046 | 5.23 | 2.0733 | -0.56871 | 3.9759 | 2.0318 | 35.88 | 1.3645 | 0.6673 | 43.9255 | 2.2211 | 35.94 | 1.6555 | 0.56566 | 43.6177 | 0.021554 | 1.2268 | 0.19171 | 1.5096 | 22.9178 | 0.043794 | 0.0010336 | 0.032432 | 0.043794 | 0.047875 | 0.77337 | 0.30327 | 0.11273 | 0.77337 | 0.77467 | 0.94679 | 0.40306 | 0.085698 | 0.94679 | 0.94016 | 0.021554 | 1.2268 | 0.19171 | 1.5096 | 22.9178 | 0.043794 | 0.0010336 | 0.032432 | 0.043794 | 0.047875 | 0.77337 | 0.30327 | 0.11273 | 0.77337 | 0.77467 | 0.94679 | 0.40306 | 0.085698 | 0.94679 | 0.94016
257 | 0.29 | 0.21 | South/Central | VA | Norfolk.Intl.AP.723080 | 3 | 1629172 | 57.3299 | 8.8934 | 70.449 | 57.1951 | 13.2539 | 1067.81 | 1.6208 | 31.32 | 0.95412 | 0.66667 | 38.6497 | -0.36302 | 9.51 | -1.0356 | 0.67262 | 13.424 | 1.0937 | 0.67 | 1.663 | -0.56934 | -1.2999 | 1.6208 | 31.32 | 0.95412 | 0.66667 | 38.6497 | 1.8101 | 31.38 | 1.2451 | 0.56503 | 38.342 | 0.021554 | 1.2357 | 0.19169 | 1.5185 | 23.0161 | 0.034935 | -0.0078246 | 0.023573 | 0.034935 | 0.039017 | 0.67509 | 0.20498 | 0.014441 | 0.67509 | 0.67638 | 0.83307 | 0.28935 | -0.028019 | 0.83307 | 0.82644 | 0.021554 | 1.2357 | 0.19169 | 1.5185 | 23.0161 | 0.034935 | -0.0078246 | 0.023573 | 0.034935 | 0.039017 | 0.67509 | 0.20498 | 0.014441 | 0.67509 | 0.67638 | 0.83307 | 0.28935 | -0.028019 | 0.83307 | 0.82644
258 | 0.3 | 0.21 | South/Central | VA | Norfolk.Intl.AP.723080 | 3 | 1629172 | 57.7497 | 8.8835 | 70.8683 | 57.614 | 13.2543 | 1072.46 | 1.2014 | 26.67 | 0.53518 | 0.66625 | 33.272 | -0.78238 | 4.86 | -1.4546 | 0.67219 | 8.0463 | 0.67431 | -3.98 | 1.2441 | -0.56977 | -6.6776 | 1.2014 | 26.67 | 0.53518 | 0.66625 | 33.272 | 1.3908 | 26.73 | 0.82618 | 0.5646 | 32.9642 | 0.021554 | 1.2448 | 0.19148 | 1.5275 | 23.1163 | 0.025896 | -0.016864 | 0.014534 | 0.025896 | 0.029978 | 0.57486 | 0.10475 | -0.085787 | 0.57486 | 0.57615 | 0.71716 | 0.17343 | -0.14393 | 0.71716 | 0.71053 | 0.021554 | 1.2448 | 0.19148 | 1.5275 | 23.1163 | 0.025896 | -0.016864 | 0.014534 | 0.025896 | 0.029978 | 0.57486 | 0.10475 | -0.085787 | 0.57486 | 0.57615 | 0.71716 | 0.17343 | -0.14393 | 0.71716 | 0.71053
259 | 0.31 | 0.21 | South/Central | VA | Norfolk.Intl.AP.723080 | 3 | 1629172 | 58.1509 | 8.8743 | 71.2612 | 58.0143 | 13.2469 | 1076.65 | 0.80857 | 22.48 | 0.13492 | 0.67365 | 28.4436 | -1.1752 | 0.67 | -1.8548 | 0.67959 | 3.2179 | 0.28144 | -8.17 | 0.84381 | -0.56237 | -11.506 | 0.80857 | 22.48 | 0.13492 | 0.67365 | 28.4436 | 0.99791 | 22.54 | 0.42591 | 0.572 | 28.1358 | 0.021554 | 1.2534 | 0.19128 | 1.536 | 23.2066 | 0.017428 | -0.025332 | 0.0060663 | 0.017428 | 0.02151 | 0.48454 | 0.014441 | -0.1761 | 0.48454 | 0.48584 | 0.61309 | 0.06936 | -0.24801 | 0.61309 | 0.60645 | 0.021554 | 1.2534 | 0.19128 | 1.536 | 23.2066 | 0.017428 | -0.025332 | 0.0060663 | 0.017428 | 0.02151 | 0.48454 | 0.014441 | -0.1761 | 0.48454 | 0.48584 | 0.61309 | 0.06936 | -0.24801 | 0.61309 | 0.60645
260 | 0.32 | 0.21 | South/Central | VA | Norfolk.Intl.AP.723080 | 3 | 1629172 | 58.5517 | 8.8735 | 71.6703 | 58.4141 | 13.2562 | 1081.36 | 0.39948 | 17.77 | -0.26491 | 0.66439 | 22.96 | -1.5843 | -4.04 | -2.2547 | 0.67033 | -2.2657 | -0.12765 | -12.88 | 0.44397 | -0.57162 | -16.9896 | 0.39948 | 17.77 | -0.26491 | 0.66439 | 22.96 | 0.58882 | 17.83 | 0.026082 | 0.56274 | 22.6523 | 0.021554 | 1.2621 | 0.19126 | 1.5448 | 23.3081 | 0.0086105 | -0.03415 | -0.0027514 | 0.0086105 | 0.012692 | 0.38302 | -0.08708 | -0.27762 | 0.38302 | 0.38432 | 0.49489 | -0.048836 | -0.3662 | 0.49489 | 0.48826 | 0.021554 | 1.2621 | 0.19126 | 1.5448 | 23.3081 | 0.0086105 | -0.03415 | -0.0027514 | 0.0086105 | 0.012692 | 0.38302 | -0.08708 | -0.27762 | 0.38302 | 0.38432 | 0.49489 | -0.048836 | -0.3662 | 0.49489 | 0.48826
261 | 0.33 | 0.21 | South/Central | VA | Norfolk.Intl.AP.723080 | 3 | 1629172 | 58.953 | 8.8635 | 72.0716 | 58.8145 | 13.2571 | 1085.81 | -0.0017925 | 13.32 | -0.66528 | 0.66349 | 17.801 | -1.9856 | -8.49 | -2.655 | 0.66943 | -7.4247 | -0.52892 | -17.33 | 0.043609 | -0.57253 | -22.1486 | -0.0017925 | 13.32 | -0.66528 | 0.66349 | 17.801 | 0.18755 | 13.38 | -0.37428 | 0.56184 | 17.4932 | 0.021554 | 1.2707 | 0.19105 | 1.5535 | 23.4041 | -3.8636e-05 | -0.042799 | -0.011401 | -3.8636e-05 | 0.0040426 | 0.28711 | -0.183 | -0.37354 | 0.28711 | 0.2884 | 0.38369 | -0.16004 | -0.4774 | 0.38369 | 0.37706 | 0.021554 | 1.2707 | 0.19105 | 1.5535 | 23.4041 | -3.8636e-05 | -0.042799 | -0.011401 | -3.8636e-05 | 0.0040426 | 0.28711 | -0.183 | -0.37354 | 0.28711 | 0.2884 | 0.38369 | -0.16004 | -0.4774 | 0.38369 | 0.37706
262 | 0.34 | 0.21 | South/Central | VA | Norfolk.Intl.AP.723080 | 3 | 1629172 | 59.3534 | 8.8628 | 72.4813 | 59.214 | 13.2673 | 1090.54 | -0.41156 | 8.59 | -1.0648 | 0.65325 | 12.2824 | -2.3954 | -13.22 | -3.0546 | 0.65919 | -12.9433 | -0.93869 | -22.06 | -0.35592 | -0.58277 | -27.6672 | -0.41156 | 8.59 | -1.0648 | 0.65325 | 12.2824 | -0.22222 | 8.65 | -0.77382 | 0.5516 | 11.9746 | 0.021554 | 1.2793 | 0.19103 | 1.5623 | 23.506 | -0.0088711 | -0.051631 | -0.020233 | -0.0088711 | -0.0047898 | 0.18515 | -0.28495 | -0.47549 | 0.18515 | 0.18645 | 0.26474 | -0.27899 | -0.59635 | 0.26474 | 0.25811 | 0.021554 | 1.2793 | 0.19103 | 1.5623 | 23.506 | -0.0088711 | -0.051631 | -0.020233 | -0.0088711 | -0.0047898 | 0.18515 | -0.28495 | -0.47549 | 0.18515 | 0.18645 | 0.26474 | -0.27899 | -0.59635 | 0.26474 | 0.25811
263 | 0.35 | 0.21 | South/Central | VA | Norfolk.Intl.AP.723080 | 3 | 1629172 | 59.7448 | 8.8535 | 72.8636 | 59.6045 | 13.2591 | 1094.6 | -0.79382 | 4.53 | -1.4553 | 0.66148 | 7.6122 | -2.7776 | -17.28 | -3.4451 | 0.66743 | -17.6135 | -1.321 | -26.12 | -0.74642 | -0.57453 | -32.3374 | -0.79382 | 4.53 | -1.4553 | 0.66148 | 7.6122 | -0.60448 | 4.59 | -1.1643 | 0.55984 | 7.3044 | 0.021554 | 1.2878 | 0.19083 | 1.5705 | 23.5935 | -0.01711 | -0.05987 | -0.028472 | -0.01711 | -0.013029 | 0.097642 | -0.37246 | -0.563 | 0.097642 | 0.098935 | 0.16408 | -0.37965 | -0.69702 | 0.16408 | 0.15744 | 0.021554 | 1.2878 | 0.19083 | 1.5705 | 23.5935 | -0.01711 | -0.05987 | -0.028472 | -0.01711 | -0.013029 | 0.097642 | -0.37246 | -0.563 | 0.097642 | 0.098935 | 0.16408 | -0.37965 | -0.69702 | 0.16408 | 0.15744
264 | 0.36 | 0.21 | South/Central | VA | Norfolk.Intl.AP.723080 | 3 | 1629172 | 60.1447 | 8.8528 | 73.2726 | 60.0035 | 13.2691 | 1099.33 | -1.2029 | -0.2 | -1.8543 | 0.65142 | 2.1072 | -3.1867 | -22.01 | -3.8441 | 0.65736 | -23.1185 | -1.73 | -30.85 | -1.1454 | -0.5846 | -37.8424 | -1.2029 | -0.2 | -1.8543 | 0.65142 | 2.1072 | -1.0135 | -0.14 | -1.5633 | 0.54977 | 1.7995 | 0.021554 | 1.2964 | 0.19082 | 1.5794 | 23.6955 | -0.025928 | -0.068688 | -0.03729 | -0.025928 | -0.021846 | -0.0043109 | -0.47441 | -0.66496 | -0.0043109 | -0.0030176 | 0.04542 | -0.49831 | -0.81567 | 0.04542 | 0.038787 | 0.021554 | 1.2964 | 0.19082 | 1.5794 | 23.6955 | -0.025928 | -0.068688 | -0.03729 | -0.025928 | -0.021846 | -0.0043109 | -0.47441 | -0.66496 | -0.0043109 | -0.0030176 | 0.04542 | -0.49831 | -0.81567 | 0.04542 | 0.038787
265 | 0.37 | 0.21 | South/Central | VA | Norfolk.Intl.AP.723080 | 3 | 1629172 | 60.5358 | 8.8429 | 73.6638 | 60.3937 | 13.2701 | 1103.67 | -1.594 | -4.54 | -2.2445 | 0.65049 | -2.9226 | -3.5778 | -26.35 | -4.2343 | 0.65643 | -28.1483 | -2.1211 | -35.19 | -1.5356 | -0.58553 | -42.8722 | -1.594 | -4.54 | -2.2445 | 0.65049 | -2.9226 | -1.4047 | -4.48 | -1.9535 | 0.54884 | -3.2303 | 0.021554 | 1.3048 | 0.1906 | 1.5878 | 23.789 | -0.034358 | -0.077118 | -0.04572 | -0.034358 | -0.030277 | -0.097857 | -0.56796 | -0.7585 | -0.097857 | -0.096564 | -0.062995 | -0.60672 | -0.92409 | -0.062995 | -0.069628 | 0.021554 | 1.3048 | 0.1906 | 1.5878 | 23.789 | -0.034358 | -0.077118 | -0.04572 | -0.034358 | -0.030277 | -0.097857 | -0.56796 | -0.7585 | -0.097857 | -0.096564 | -0.062995 | -0.60672 | -0.92409 | -0.062995 | -0.069628
266 | 0.38 | 0.21 | South/Central | VA | Norfolk.Intl.AP.723080 | 3 | 1629172 | 60.9265 | 8.8428 | 74.0547 | 60.7836 | 13.2711 | 1108.01 | -1.9849 | -8.88 | -2.6344 | 0.64942 | -7.9539 | -3.9688 | -30.69 | -4.6241 | 0.65536 | -33.1796 | -2.5121 | -39.53 | -1.9255 | -0.5866 | -47.9035 | -1.9849 | -8.88 | -2.6344 | 0.64942 | -7.9539 | -1.7956 | -8.82 | -2.3434 | 0.54777 | -8.2617 | 0.021554 | 1.3132 | 0.1906 | 1.5962 | 23.8826 | -0.042784 | -0.085545 | -0.054146 | -0.042784 | -0.038703 | -0.1914 | -0.66151 | -0.85205 | -0.1914 | -0.19011 | -0.17144 | -0.71517 | -1.0325 | -0.17144 | -0.17808 | 0.021554 | 1.3132 | 0.1906 | 1.5962 | 23.8826 | -0.042784 | -0.085545 | -0.054146 | -0.042784 | -0.038703 | -0.1914 | -0.66151 | -0.85205 | -0.1914 | -0.19011 | -0.17144 | -0.71517 | -1.0325 | -0.17144 | -0.17808
267 | 0.39 | 0.21 | South/Central | VA | Norfolk.Intl.AP.723080 | 3 | 1629172 | 61.3079 | 8.8329 | 74.4361 | 61.1641 | 13.272 | 1112.24 | -2.3664 | -13.11 | -3.0149 | 0.64851 | -12.859 | -4.3502 | -34.92 | -5.0046 | 0.65446 | -38.0847 | -2.8935 | -43.76 | -2.306 | -0.5875 | -52.8086 | -2.3664 | -13.11 | -3.0149 | 0.64851 | -12.859 | -2.177 | -13.05 | -2.7239 | 0.54687 | -13.1667 | 0.021554 | 1.3215 | 0.19039 | 1.6044 | 23.9737 | -0.051006 | -0.093766 | -0.062368 | -0.051006 | -0.046925 | -0.28258 | -0.75268 | -0.94322 | -0.28258 | -0.28129 | -0.27717 | -0.8209 | -1.1383 | -0.27717 | -0.2838 | 0.021554 | 1.3215 | 0.19039 | 1.6044 | 23.9737 | -0.051006 | -0.093766 | -0.062368 | -0.051006 | -0.046925 | -0.28258 | -0.75268 | -0.94322 | -0.28258 | -0.28129 | -0.27717 | -0.8209 | -1.1383 | -0.27717 | -0.2838
268 | 0.4 | 0.21 | South/Central | VA | Norfolk.Intl.AP.723080 | 3 | 1629172 | 61.6979 | 8.8323 | 74.8353 | 61.5531 | 13.2822 | 1116.86 | -2.7656 | -17.73 | -3.4039 | 0.63835 | -18.2402 | -4.7494 | -39.54 | -5.3937 | 0.6443 | -43.4658 | -3.2927 | -48.38 | -2.695 | -0.59766 | -58.1898 | -2.7656 | -17.73 | -3.4039 | 0.63835 | -18.2402 | -2.5762 | -17.67 | -3.1129 | 0.5367 | -18.5479 | 0.021554 | 1.3299 | 0.19038 | 1.613 | 24.0733 | -0.05961 | -0.10237 | -0.070972 | -0.05961 | -0.055529 | -0.38216 | -0.85226 | -1.0428 | -0.38216 | -0.38087 | -0.39316 | -0.93688 | -1.2542 | -0.39316 | -0.39979 | 0.021554 | 1.3299 | 0.19038 | 1.613 | 24.0733 | -0.05961 | -0.10237 | -0.070972 | -0.05961 | -0.055529 | -0.38216 | -0.85226 | -1.0428 | -0.38216 | -0.38087 | -0.39316 | -0.93688 | -1.2542 | -0.39316 | -0.39979
Double | Double | Double | South/Central | VA | Norfolk.Intl.AP.723080 | 3 | 1629172 | 58.4592 | 11.6072 | 75.5859 | 58.3222 | 17.2637 | 1205.48 | -3.5161 | -106.35 | -0.17298 | -3.3431 | -134.8033 | -5.4999 | -128.16 | -2.1627 | -3.3372 | -160.029 | -4.0432 | -137 | 0.5359 | -4.5792 | -174.7529 | -3.5161 | -106.35 | -0.17298 | -3.3431 | -134.8033 | -3.3268 | -106.29 | 0.11801 | -3.4448 | -135.111 | 0.021554 | 1.2601 | 0.25019 | 1.6292 | 25.9835 | -0.075788 | -0.11855 | -0.08715 | -0.075788 | -0.071707 | -2.2923 | -2.7624 | -2.953 | -2.2923 | -2.291 | -2.9056 | -3.4493 | -3.7667 | -2.9056 | -2.9122 | 0.021554 | 1.2601 | 0.25019 | 1.6292 | 25.9835 | -0.075788 | -0.11855 | -0.08715 | -0.075788 | -0.071707 | -2.2923 | -2.7624 | -2.953 | -2.2923 | -2.291 | -2.9056 | -3.4493 | -3.7667 | -2.9056 | -2.9122
Single | Single | Single | South/Central | VA | Norfolk.Intl.AP.723080 | 3 | 1629172 | 67.6117 | 12.6494 | 86.4225 | 67.4538 | 18.9687 | 1359.38 | -14.3528 | -260.25 | -9.3046 | -5.0481 | -319.2742 | -16.3366 | -282.06 | -11.2944 | -5.0422 | -344.4999 | -14.8799 | -290.9 | -8.5958 | -6.2841 | -359.2238 | -14.3528 | -260.25 | -9.3046 | -5.0481 | -319.2742 | -14.1634 | -260.19 | -9.0137 | -5.1498 | -319.5819 | 0.021554 | 1.4573 | 0.27265 | 1.8628 | 29.3007 | -0.30937 | -0.35213 | -0.32073 | -0.30937 | -0.30528 | -5.6096 | -6.0797 | -6.2702 | -5.6096 | -5.6083 | -6.8818 | -7.4255 | -7.7429 | -6.8818 | -6.8884 | 0.021554 | 1.4573 | 0.27265 | 1.8628 | 29.3007 | -0.30937 | -0.35213 | -0.32073 | -0.30937 | -0.30528 | -5.6096 | -6.0797 | -6.2702 | -5.6096 | -5.6083 | -6.8818 | -7.4255 | -7.7429 | -6.8818 | -6.8884
1 | 0.35 | 0.47 | South/Central | OK | Oklahoma.City-Will.Rogers.World.AP.723530 | 3 | 3552038 | 61.9021 | 13.6991 | 81.8011 | 61.7999 | 20.0012 | 1038.06 | 1.3182 | -35.19 | 4.1014 | -2.7832 | -57.8999 | -0.81076 | -52.92 | 2.0058 | -2.8166 | -86.0389 | 0.27804 | -69.52 | 4.6502 | -4.3722 | -113.8973 | 1.3182 | -35.19 | 4.1014 | -2.7832 | -57.8999 | 1.4381 | -36.93 | 4.3808 | -2.9427 | -60.6501 | 0.046995 | 2.9091 | 0.64379 | 3.8442 | 48.7832 | 0.061948 | -0.038102 | 0.013066 | 0.061948 | 0.067584 | -1.6537 | -2.487 | -3.2671 | -1.6537 | -1.7355 | -2.721 | -4.0434 | -5.3526 | -2.721 | -2.8502 | 0.046995 | 2.9091 | 0.64379 | 3.8442 | 48.7832 | 0.061948 | -0.038102 | 0.013066 | 0.061948 | 0.067584 | -1.6537 | -2.487 | -3.2671 | -1.6537 | -1.7355 | -2.721 | -4.0434 | -5.3526 | -2.721 | -2.8502
2 | 0.35 | 0.42 | South/Central | OK | Oklahoma.City-Will.Rogers.World.AP.723530 | 3 | 3552038 | 63.0716 | 13.0292 | 82.0707 | 62.9675 | 19.1032 | 1025.39 | 1.0487 | -22.52 | 2.9338 | -1.8852 | -37.2246 | -1.0803 | -40.25 | 0.83824 | -1.9185 | -65.3636 | 0.008503 | -56.85 | 3.4827 | -3.4742 | -93.2221 | 1.0487 | -22.52 | 2.9338 | -1.8852 | -37.2246 | 1.1686 | -24.26 | 3.2133 | -2.0447 | -39.9748 | 0.046995 | 2.964 | 0.6123 | 3.8569 | 48.1878 | 0.049281 | -0.050768 | 0.00039959 | 0.049281 | 0.054917 | -1.0583 | -1.8915 | -2.6716 | -1.0583 | -1.1401 | -1.7494 | -3.0717 | -4.3809 | -1.7494 | -1.8786 | 0.046995 | 2.964 | 0.6123 | 3.8569 | 48.1878 | 0.049281 | -0.050768 | 0.00039959 | 0.049281 | 0.054917 | -1.0583 | -1.8915 | -2.6716 | -1.0583 | -1.1401 | -1.7494 | -3.0717 | -4.3809 | -1.7494 | -1.8786
3 | 0.35 | 0.37 | South/Central | OK | Oklahoma.City-Will.Rogers.World.AP.723530 | 3 | 3552038 | 64.231 | 12.4491 | 82.4401 | 64.1251 | 18.3151 | 1015.38 | 0.6792 | -12.51 | 1.7763 | -1.0971 | -20.7804 | -1.4498 | -30.24 | -0.31933 | -1.1304 | -48.9193 | -0.36095 | -46.84 | 2.3251 | -2.6861 | -76.7778 | 0.6792 | -12.51 | 1.7763 | -1.0971 | -20.7804 | 0.79912 | -14.25 | 2.0557 | -1.2566 | -23.5306 | 0.046995 | 3.0185 | 0.58504 | 3.8742 | 47.7174 | 0.031919 | -0.068131 | -0.016963 | 0.031919 | 0.037554 | -0.5879 | -1.4211 | -2.2012 | -0.5879 | -0.66967 | -0.97656 | -2.2989 | -3.6081 | -0.97656 | -1.1058 | 0.046995 | 3.0185 | 0.58504 | 3.8742 | 47.7174 | 0.031919 | -0.068131 | -0.016963 | 0.031919 | 0.037554 | -0.5879 | -1.4211 | -2.2012 | -0.5879 | -0.66967 | -0.97656 | -2.2989 | -3.6081 | -0.97656 | -1.1058
4 | 0.35 | 0.32 | South/Central | OK | Oklahoma.City-Will.Rogers.World.AP.723530 | 3 | 3552038 | 65.4805 | 11.8592 | 82.8896 | 65.3724 | 17.5172 | 1005.91 | 0.22973 | -3.04 | 0.52889 | -0.29916 | -5.097 | -1.8992 | -20.77 | -1.5667 | -0.33252 | -33.236 | -0.81043 | -37.37 | 1.0777 | -1.8882 | -61.0944 | 0.22973 | -3.04 | 0.52889 | -0.29916 | -5.097 | 0.34965 | -4.78 | 0.8083 | -0.45866 | -7.8472 | 0.046995 | 3.0772 | 0.55732 | 3.8954 | 47.2723 | 0.010796 | -0.089254 | -0.038086 | 0.010796 | 0.016432 | -0.14286 | -0.97608 | -1.7562 | -0.14286 | -0.22463 | -0.23953 | -1.5619 | -2.8711 | -0.23953 | -0.36878 | 0.046995 | 3.0772 | 0.55732 | 3.8954 | 47.2723 | 0.010796 | -0.089254 | -0.038086 | 0.010796 | 0.016432 | -0.14286 | -0.97608 | -1.7562 | -0.14286 | -0.22463 | -0.23953 | -1.5619 | -2.8711 | -0.23953 | -0.36878
5 | 0.35 | 0.27 | South/Central | OK | Oklahoma.City-Will.Rogers.World.AP.723530 | 3 | 3552038 | 66.3401 | 11.4992 | 83.2292 | 66.2306 | 16.9986 | 1000.14 | -0.10987 | 2.73 | -0.32931 | 0.21944 | 4.4891 | -2.2388 | -15 | -2.4249 | 0.18608 | -23.6499 | -1.15 | -31.6 | 0.21955 | -1.3696 | -51.5083 | -0.10987 | 2.73 | -0.32931 | 0.21944 | 4.4891 | 0.010049 | 0.99 | -0.049894 | 0.059943 | 1.7389 | 0.046995 | 3.1176 | 0.5404 | 3.9113 | 47.0012 | -0.0051633 | -0.10521 | -0.054045 | -0.0051633 | 0.00047225 | 0.1283 | -0.70492 | -1.485 | 0.1283 | 0.046525 | 0.21096 | -1.1114 | -2.4206 | 0.21096 | 0.081719 | 0.046995 | 3.1176 | 0.5404 | 3.9113 | 47.0012 | -0.0051633 | -0.10521 | -0.054045 | -0.0051633 | 0.00047225 | 0.1283 | -0.70492 | -1.485 | 0.1283 | 0.046525 | 0.21096 | -1.1114 | -2.4206 | 0.21096 | 0.081719
6 | 0.35 | 0.23 | South/Central | OK | Oklahoma.City-Will.Rogers.World.AP.723530 | 3 | 3552038 | 66.8499 | 11.3191 | 83.459 | 66.7396 | 16.7194 | 997.37 | -0.33965 | 5.5 | -0.83824 | 0.49859 | 9.0478 | -2.4686 | -12.23 | -2.9338 | 0.46523 | -19.0911 | -1.3798 | -28.83 | -0.28939 | -1.0904 | -46.9496 | -0.33965 | 5.5 | -0.83824 | 0.49859 | 9.0478 | -0.21973 | 3.76 | -0.55883 | 0.33909 | 6.2976 | 0.046995 | 3.1416 | 0.53194 | 3.9221 | 46.871 | -0.015962 | -0.11601 | -0.064844 | -0.015962 | -0.010326 | 0.25847 | -0.57474 | -1.3549 | 0.25847 | 0.1767 | 0.4252 | -0.89718 | -2.2064 | 0.4252 | 0.29595 | 0.046995 | 3.1416 | 0.53194 | 3.9221 | 46.871 | -0.015962 | -0.11601 | -0.064844 | -0.015962 | -0.010326 | 0.25847 | -0.57474 | -1.3549 | 0.25847 | 0.1767 | 0.4252 | -0.89718 | -2.2064 | 0.4252 | 0.29595
7 | 0.35 | 0.19 | South/Central | OK | Oklahoma.City-Will.Rogers.World.AP.723530 | 3 | 3552038 | 68.0393 | 10.8092 | 83.9485 | 67.9271 | 16.0214 | 989.98 | -0.82913 | 12.89 | -2.0257 | 1.1966 | 21.5361 | -2.9581 | -4.84 | -4.1213 | 1.1633 | -6.6029 | -1.8693 | -21.44 | -1.4769 | -0.3924 | -34.4614 | -0.82913 | 12.89 | -2.0257 | 1.1966 | 21.5361 | -0.70922 | 11.15 | -1.7463 | 1.0371 | 18.7859 | 0.046995 | 3.1975 | 0.50797 | 3.9451 | 46.5237 | -0.038965 | -0.13901 | -0.087847 | -0.038965 | -0.033329 | 0.60576 | -0.22745 | -1.0076 | 0.60576 | 0.52399 | 1.0121 | -0.3103 | -1.6195 | 1.0121 | 0.88283 | 0.046995 | 3.1975 | 0.50797 | 3.9451 | 46.5237 | -0.038965 | -0.13901 | -0.087847 | -0.038965 | -0.033329 | 0.60576 | -0.22745 | -1.0076 | 0.60576 | 0.52399 | 1.0121 | -0.3103 | -1.6195 | 1.0121 | 0.88283
8 | 0.35 | 0.17 | South/Central | OK | Oklahoma.City-Will.Rogers.World.AP.723530 | 3 | 3552038 | 68.6691 | 10.5492 | 84.2182 | 68.5558 | 15.6625 | 986.37 | -1.0989 | 16.5 | -2.6544 | 1.5555 | 27.7265 | -3.2278 | -1.23 | -4.75 | 1.5222 | -0.41242 | -2.139 | -17.83 | -2.1056 | -0.03347 | -28.2709 | -1.0989 | 16.5 | -2.6544 | 1.5555 | 27.7265 | -0.97897 | 14.76 | -2.375 | 1.396 | 24.9763 | 0.046995 | 3.2271 | 0.49575 | 3.9578 | 46.3541 | -0.051642 | -0.15169 | -0.10052 | -0.051642 | -0.046006 | 0.77541 | -0.057803 | -0.83791 | 0.77541 | 0.69364 | 1.303 | -0.019382 | -1.3286 | 1.303 | 1.1738 | 0.046995 | 3.2271 | 0.49575 | 3.9578 | 46.3541 | -0.051642 | -0.15169 | -0.10052 | -0.051642 | -0.046006 | 0.77541 | -0.057803 | -0.83791 | 0.77541 | 0.69364 | 1.303 | -0.019382 | -1.3286 | 1.303 | 1.1738
9 | 0.33 | 0.47 | South/Central | OK | Oklahoma.City-Will.Rogers.World.AP.723530 | 3 | 3552038 | 61.0725 | 13.7191 | 80.9716 | 60.9717 | 19.9999 | 1031.35 | 2.1477 | -28.48 | 4.9296 | -2.7819 | -47.2501 | 0.018786 | -46.21 | 2.8341 | -2.8153 | -75.389 | 1.1076 | -62.81 | 5.4785 | -4.3709 | -103.2475 | 2.1477 | -28.48 | 4.9296 | -2.7819 | -47.2501 | 2.2677 | -30.22 | 5.2091 | -2.9414 | -50.0003 | 0.046995 | 2.8701 | 0.64473 | 3.8052 | 48.4679 | 0.10093 | 0.00088284 | 0.052051 | 0.10093 | 0.10657 | -1.3384 | -2.1716 | -2.9517 | -1.3384 | -1.4202 | -2.2205 | -3.5429 | -4.8521 | -2.2205 | -2.3497 | 0.046995 | 2.8701 | 0.64473 | 3.8052 | 48.4679 | 0.10093 | 0.00088284 | 0.052051 | 0.10093 | 0.10657 | -1.3384 | -2.1716 | -2.9517 | -1.3384 | -1.4202 | -2.2205 | -3.5429 | -4.8521 | -2.2205 | -2.3497
10 | 0.33 | 0.42 | South/Central | OK | Oklahoma.City-Will.Rogers.World.AP.723530 | 3 | 3552038 | 62.242 | 13.0491 | 81.241 | 62.1392 | 19.1018 | 1018.68 | 1.8783 | -15.81 | 3.7621 | -1.8838 | -26.5717 | -0.25067 | -33.54 | 1.6665 | -1.9172 | -54.7106 | 0.83813 | -50.14 | 4.311 | -3.4728 | -82.5691 | 1.8783 | -15.81 | 3.7621 | -1.8838 | -26.5717 | 1.9982 | -17.55 | 4.0415 | -2.0433 | -29.3219 | 0.046995 | 2.925 | 0.61324 | 3.8179 | 47.8725 | 0.08827 | -0.01178 | 0.039388 | 0.08827 | 0.093905 | -0.74298 | -1.5762 | -2.3563 | -0.74298 | -0.82476 | -1.2487 | -2.5711 | -3.8803 | -1.2487 | -1.378 | 0.046995 | 2.925 | 0.61324 | 3.8179 | 47.8725 | 0.08827 | -0.01178 | 0.039388 | 0.08827 | 0.093905 | -0.74298 | -1.5762 | -2.3563 | -0.74298 | -0.82476 | -1.2487 | -2.5711 | -3.8803 | -1.2487 | -1.378
11 | 0.33 | 0.37 | South/Central | OK | Oklahoma.City-Will.Rogers.World.AP.723530 | 3 | 3552038 | 63.4014 | 12.4591 | 81.6105 | 63.2968 | 18.3137 | 1008.68 | 1.5088 | -5.81 | 2.6045 | -1.0957 | -10.1281 | -0.62014 | -23.54 | 0.50893 | -1.1291 | -38.267 | 0.46866 | -40.14 | 3.1534 | -2.6847 | -66.1255 | 1.5088 | -5.81 | 2.6045 | -1.0957 | -10.1281 | 1.6287 | -7.55 | 2.8839 | -1.2552 | -12.8783 | 0.046995 | 2.9795 | 0.58551 | 3.8353 | 47.4025 | 0.070906 | -0.029143 | 0.022024 | 0.070906 | 0.076542 | -0.27304 | -1.1063 | -1.8864 | -0.27304 | -0.35481 | -0.47596 | -1.7983 | -3.1075 | -0.47596 | -0.60521 | 0.046995 | 2.9795 | 0.58551 | 3.8353 | 47.4025 | 0.070906 | -0.029143 | 0.022024 | 0.070906 | 0.076542 | -0.27304 | -1.1063 | -1.8864 | -0.27304 | -0.35481 | -0.47596 | -1.7983 | -3.1075 | -0.47596 | -0.60521
12 | 0.33 | 0.32 | South/Central | OK | Oklahoma.City-Will.Rogers.World.AP.723530 | 3 | 3552038 | 64.6509 | 11.8692 | 82.06 | 64.5442 | 17.5158 | 999.18 | 1.0594 | 3.69 | 1.3571 | -0.29778 | 5.5562 | -1.0696 | -14.04 | -0.73845 | -0.33115 | -22.5828 | 0.019207 | -30.64 | 1.906 | -1.8868 | -50.4413 | 1.0594 | 3.69 | 1.3571 | -0.29778 | 5.5562 | 1.1793 | 1.95 | 1.6366 | -0.45728 | 2.806 | 0.046995 | 3.0382 | 0.55779 | 3.8564 | 46.9561 | 0.049784 | -0.050265 | 0.00090262 | 0.049784 | 0.05542 | 0.17341 | -0.6598 | -1.4399 | 0.17341 | 0.091639 | 0.26111 | -1.0613 | -2.3705 | 0.26111 | 0.13187 | 0.046995 | 3.0382 | 0.55779 | 3.8564 | 46.9561 | 0.049784 | -0.050265 | 0.00090262 | 0.049784 | 0.05542 | 0.17341 | -0.6598 | -1.4399 | 0.17341 | 0.091639 | 0.26111 | -1.0613 | -2.3705 | 0.26111 | 0.13187
13 | 0.33 | 0.27 | South/Central | OK | Oklahoma.City-Will.Rogers.World.AP.723530 | 3 | 3552038 | 65.5005 | 11.5092 | 82.3896 | 65.3924 | 16.9972 | 993.34 | 0.72972 | 9.53 | 0.50893 | 0.22079 | 15.2692 | -1.3992 | -8.2 | -1.5867 | 0.18743 | -12.8698 | -0.31043 | -24.8 | 1.0578 | -1.3682 | -40.7283 | 0.72972 | 9.53 | 0.50893 | 0.22079 | 15.2692 | 0.84964 | 7.79 | 0.78834 | 0.061298 | 12.5189 | 0.046995 | 3.0782 | 0.54087 | 3.8719 | 46.6816 | 0.034293 | -0.065757 | -0.014589 | 0.034293 | 0.039929 | 0.44786 | -0.38536 | -1.1655 | 0.44786 | 0.36609 | 0.71757 | -0.60481 | -1.914 | 0.71757 | 0.58832 | 0.046995 | 3.0782 | 0.54087 | 3.8719 | 46.6816 | 0.034293 | -0.065757 | -0.014589 | 0.034293 | 0.039929 | 0.44786 | -0.38536 | -1.1655 | 0.44786 | 0.36609 | 0.71757 | -0.60481 | -1.914 | 0.71757 | 0.58832
14 | 0.33 | 0.23 | South/Central | OK | Oklahoma.City-Will.Rogers.World.AP.723530 | 3 | 3552038 | 66.0203 | 11.3192 | 82.6094 | 65.9113 | 16.6981 | 990.17 | 0.50994 | 12.7 | -0.009981 | 0.51992 | 20.4926 | -1.619 | -5.03 | -2.1056 | 0.48656 | -7.6464 | -0.53022 | -21.63 | 0.53887 | -1.0691 | -35.5049 | 0.50994 | 12.7 | -0.009981 | 0.51992 | 20.4926 | 0.62986 | 10.96 | 0.26943 | 0.36043 | 17.7424 | 0.046995 | 3.1026 | 0.53194 | 3.8822 | 46.5326 | 0.023965 | -0.076085 | -0.024917 | 0.023965 | 0.0296 | 0.59683 | -0.23638 | -1.0165 | 0.59683 | 0.51506 | 0.96304 | -0.35934 | -1.6685 | 0.96304 | 0.8338 | 0.046995 | 3.1026 | 0.53194 | 3.8822 | 46.5326 | 0.023965 | -0.076085 | -0.024917 | 0.023965 | 0.0296 | 0.59683 | -0.23638 | -1.0165 | 0.59683 | 0.51506 | 0.96304 | -0.35934 | -1.6685 | 0.96304 | 0.8338
15 | 0.33 | 0.19 | South/Central | OK | Oklahoma.City-Will.Rogers.World.AP.723530 | 3 | 3552038 | 67.1998 | 10.8092 | 83.0889 | 67.0888 | 16 | 982.69 | 0.030458 | 20.18 | -1.1875 | 1.218 | 33.1093 | -2.0985 | 2.45 | -3.2831 | 1.1846 | 4.9704 | -1.0097 | -14.15 | -0.63866 | -0.37104 | -22.8881 | 0.030458 | 20.18 | -1.1875 | 1.218 | 33.1093 | 0.15038 | 18.44 | -0.9081 | 1.0585 | 30.3591 | 0.046995 | 3.158 | 0.50797 | 3.9047 | 46.1811 | 0.0014314 | -0.098618 | -0.04745 | 0.0014314 | 0.0070669 | 0.94835 | 0.11514 | -0.66497 | 0.94835 | 0.86658 | 1.556 | 0.23358 | -1.0756 | 1.556 | 1.4267 | 0.046995 | 3.158 | 0.50797 | 3.9047 | 46.1811 | 0.0014314 | -0.098618 | -0.04745 | 0.0014314 | 0.0070669 | 0.94835 | 0.11514 | -0.66497 | 0.94835 | 0.86658 | 1.556 | 0.23358 | -1.0756 | 1.556 | 1.4267
16 | 0.33 | 0.17 | South/Central | OK | Oklahoma.City-Will.Rogers.World.AP.723530 | 3 | 3552038 | 67.8295 | 10.5492 | 83.3586 | 67.7175 | 15.6411 | 979.07 | -0.23927 | 23.8 | -1.8162 | 1.5769 | 39.3006 | -2.3682 | 6.07 | -3.9118 | 1.5436 | 11.1616 | -1.2794 | -10.53 | -1.2673 | -0.012095 | -16.6969 | -0.23927 | 23.8 | -1.8162 | 1.5769 | 39.3006 | -0.11936 | 22.06 | -1.5368 | 1.4174 | 36.5504 | 0.046995 | 3.1876 | 0.49575 | 3.9174 | 46.011 | -0.011245 | -0.11129 | -0.060126 | -0.011245 | -0.0056091 | 1.1185 | 0.28526 | -0.49485 | 1.1185 | 1.0367 | 1.8469 | 0.52454 | -0.78466 | 1.8469 | 1.7177 | 0.046995 | 3.1876 | 0.49575 | 3.9174 | 46.011 | -0.011245 | -0.11129 | -0.060126 | -0.011245 | -0.0056091 | 1.1185 | 0.28526 | -0.49485 | 1.1185 | 1.0367 | 1.8469 | 0.52454 | -0.78466 | 1.8469 | 1.7177
17 | 0.3 | 0.47 | South/Central | OK | Oklahoma.City-Will.Rogers.World.AP.723530 | 3 | 3552038 | 59.8231 | 13.7491 | 79.7422 | 59.7243 | 20.0179 | 1021.73 | 3.3772 | -18.86 | 6.177 | -2.7999 | -32.001 | 1.2482 | -36.59 | 4.0814 | -2.8332 | -60.1399 | 2.337 | -53.19 | 6.7259 | -4.3889 | -87.9984 | 3.3772 | -18.86 | 6.177 | -2.7999 | -32.001 | 3.4971 | -20.6 | 6.4564 | -2.9594 | -34.7512 | 0.046995 | 2.8114 | 0.64614 | 3.7475 | 48.0158 | 0.15871 | 0.058658 | 0.10983 | 0.15871 | 0.16434 | -0.88632 | -1.7195 | -2.4996 | -0.88632 | -0.96809 | -1.5039 | -2.8263 | -4.1355 | -1.5039 | -1.6331 | 0.046995 | 2.8114 | 0.64614 | 3.7475 | 48.0158 | 0.15871 | 0.058658 | 0.10983 | 0.15871 | 0.16434 | -0.88632 | -1.7195 | -2.4996 | -0.88632 | -0.96809 | -1.5039 | -2.8263 | -4.1355 | -1.5039 | -1.6331
18 | 0.3 | 0.42 | South/Central | OK | Oklahoma.City-Will.Rogers.World.AP.723530 | 3 | 3552038 | 60.9926 | 13.0791 | 80.0016 | 60.8918 | 19.1098 | 1008.82 | 3.1177 | -5.95 | 5.0095 | -1.8918 | -10.9259 | 0.98874 | -23.68 | 2.9139 | -1.9251 | -39.0649 | 2.0775 | -40.28 | 5.5583 | -3.4808 | -66.9233 | 3.1177 | -5.95 | 5.0095 | -1.8918 | -10.9259 | 3.2376 | -7.69 | 5.2889 | -2.0513 | -13.6761 | 0.046995 | 2.8663 | 0.61465 | 3.7596 | 47.4091 | 0.14652 | 0.046465 | 0.097633 | 0.14652 | 0.15215 | -0.27962 | -1.1128 | -1.8929 | -0.27962 | -0.36139 | -0.51346 | -1.8358 | -3.145 | -0.51346 | -0.6427 | 0.046995 | 2.8663 | 0.61465 | 3.7596 | 47.4091 | 0.14652 | 0.046465 | 0.097633 | 0.14652 | 0.15215 | -0.27962 | -1.1128 | -1.8929 | -0.27962 | -0.36139 | -0.51346 | -1.8358 | -3.145 | -0.51346 | -0.6427
19 | 0.3 | 0.37 | South/Central | OK | Oklahoma.City-Will.Rogers.World.AP.723530 | 3 | 3552038 | 62.142 | 12.4791 | 80.3411 | 62.0394 | 18.3017 | 998.23 | 2.7782 | 4.64 | 3.8619 | -1.0837 | 6.4384 | 0.64924 | -13.09 | 1.7663 | -1.117 | -21.7006 | 1.738 | -29.69 | 4.4107 | -2.6727 | -49.559 | 2.7782 | 4.64 | 3.8619 | -1.0837 | 6.4384 | 2.8981 | 2.9 | 4.1413 | -1.2432 | 3.6882 | 0.046995 | 2.9203 | 0.58645 | 3.7756 | 46.9114 | 0.13056 | 0.030511 | 0.081679 | 0.13056 | 0.1362 | 0.21805 | -0.61516 | -1.3953 | 0.21805 | 0.13628 | 0.30257 | -1.0198 | -2.329 | 0.30257 | 0.17333 | 0.046995 | 2.9203 | 0.58645 | 3.7756 | 46.9114 | 0.13056 | 0.030511 | 0.081679 | 0.13056 | 0.1362 | 0.21805 | -0.61516 | -1.3953 | 0.21805 | 0.13628 | 0.30257 | -1.0198 | -2.329 | 0.30257 | 0.17333
20 | 0.3 | 0.32 | South/Central | OK | Oklahoma.City-Will.Rogers.World.AP.723530 | 3 | 3552038 | 63.3915 | 11.8892 | 80.7906 | 63.2868 | 17.5037 | 988.76 | 2.3288 | 14.11 | 2.6145 | -0.28575 | 22.1228 | 0.19979 | -3.62 | 0.51891 | -0.31912 | -6.0162 | 1.2886 | -20.22 | 3.1634 | -1.8748 | -33.8747 | 2.3288 | 14.11 | 2.6145 | -0.28575 | 22.1228 | 2.4487 | 12.37 | 2.8939 | -0.44525 | 19.3726 | 0.046995 | 2.9791 | 0.55873 | 3.7967 | 46.4664 | 0.10944 | 0.0093892 | 0.060557 | 0.10944 | 0.11507 | 0.66309 | -0.17012 | -0.95023 | 0.66309 | 0.58132 | 1.0397 | -0.28273 | -1.5919 | 1.0397 | 0.91041 | 0.046995 | 2.9791 | 0.55873 | 3.7967 | 46.4664 | 0.10944 | 0.0093892 | 0.060557 | 0.10944 | 0.11507 | 0.66309 | -0.17012 | -0.95023 | 0.66309 | 0.58132 | 1.0397 | -0.28273 | -1.5919 | 1.0397 | 0.91041
21 | 0.3 | 0.27 | South/Central | OK | Oklahoma.City-Will.Rogers.World.AP.723530 | 3 | 3552038 | 64.2311 | 11.5192 | 81.1002 | 64.1251 | 16.9752 | 982.58 | 2.0191 | 20.29 | 1.7763 | 0.24282 | 32.36 | -0.10987 | 2.56 | -0.31933 | 0.20946 | 4.221 | 0.97893 | -14.04 | 2.3251 | -1.3462 | -23.6375 | 2.0191 | 20.29 | 1.7763 | 0.24282 | 32.36 | 2.139 | 18.55 | 2.0557 | 0.083327 | 29.6098 | 0.046995 | 3.0185 | 0.54134 | 3.8113 | 46.176 | 0.094886 | -0.0051633 | 0.046005 | 0.094886 | 0.10052 | 0.95352 | 0.12031 | -0.6598 | 0.95352 | 0.87175 | 1.5207 | 0.19837 | -1.1108 | 1.5207 | 1.3915 | 0.046995 | 3.0185 | 0.54134 | 3.8113 | 46.176 | 0.094886 | -0.0051633 | 0.046005 | 0.094886 | 0.10052 | 0.95352 | 0.12031 | -0.6598 | 0.95352 | 0.87175 | 1.5207 | 0.19837 | -1.1108 | 1.5207 | 1.3915
22 | 0.3 | 0.23 | South/Central | OK | Oklahoma.City-Will.Rogers.World.AP.723530 | 3 | 3552038 | 64.7409 | 11.3292 | 81.32 | 64.634 | 16.686 | 979.56 | 1.7993 | 23.31 | 1.2673 | 0.53198 | 37.3155 | -0.32965 | 5.58 | -0.82826 | 0.49861 | 9.1765 | 0.75915 | -11.02 | 1.8162 | -1.057 | -18.682 | 1.7993 | 23.31 | 1.2673 | 0.53198 | 37.3155 | 1.9192 | 21.57 | 1.5467 | 0.37248 | 34.5653 | 0.046995 | 3.0425 | 0.53241 | 3.8216 | 46.034 | 0.084558 | -0.015492 | 0.035676 | 0.084558 | 0.090193 | 1.0954 | 0.26223 | -0.51788 | 1.0954 | 1.0137 | 1.7536 | 0.43125 | -0.87795 | 1.7536 | 1.6244 | 0.046995 | 3.0425 | 0.53241 | 3.8216 | 46.034 | 0.084558 | -0.015492 | 0.035676 | 0.084558 | 0.090193 | 1.0954 | 0.26223 | -0.51788 | 1.0954 | 1.0137 | 1.7536 | 0.43125 | -0.87795 | 1.7536 | 1.6244
23 | 0.3 | 0.19 | South/Central | OK | Oklahoma.City-Will.Rogers.World.AP.723530 | 3 | 3552038 | 65.9304 | 10.8191 | 81.7994 | 65.8215 | 15.978 | 971.92 | 1.3199 | 30.95 | 0.079826 | 1.24 | 50.2019 | -0.80909 | 13.22 | -2.0158 | 1.2067 | 22.063 | 0.27971 | -3.38 | 0.62868 | -0.34897 | -5.7955 | 1.3199 | 30.95 | 0.079826 | 1.24 | 50.2019 | 1.4398 | 29.21 | 0.35924 | 1.0805 | 47.4517 | 0.046995 | 3.0984 | 0.50844 | 3.8441 | 45.675 | 0.062027 | -0.038023 | 0.013145 | 0.062027 | 0.067662 | 1.4545 | 0.62127 | -0.15884 | 1.4545 | 1.3727 | 2.3592 | 1.0368 | -0.27236 | 2.3592 | 2.23 | 0.046995 | 3.0984 | 0.50844 | 3.8441 | 45.675 | 0.062027 | -0.038023 | 0.013145 | 0.062027 | 0.067662 | 1.4545 | 0.62127 | -0.15884 | 1.4545 | 1.3727 | 2.3592 | 1.0368 | -0.27236 | 2.3592 | 2.23
24 | 0.3 | 0.17 | South/Central | OK | Oklahoma.City-Will.Rogers.World.AP.723530 | 3 | 3552038 | 66.5601 | 10.5591 | 82.0792 | 66.4502 | 15.629 | 968.54 | 1.0402 | 34.33 | -0.54885 | 1.589 | 55.9974 | -1.0888 | 16.6 | -2.6445 | 1.5556 | 27.8585 | 0 | 0 | 0 | 0 | 0 | 1.0402 | 34.33 | -0.54885 | 1.589 | 55.9974 | 1.1601 | 32.59 | -0.26944 | 1.4295 | 53.2472 | 0.046995 | 3.128 | 0.49622 | 3.8573 | 45.5162 | 0.048882 | -0.051168 | 0 | 0.048882 | 0.054517 | 1.6133 | 0.78011 | 0 | 1.6133 | 1.5316 | 2.6316 | 1.3092 | 0 | 2.6316 | 2.5023 | 0.046995 | 3.128 | 0.49622 | 3.8573 | 45.5162 | 0.048882 | -0.051168 | 0 | 0.048882 | 0.054517 | 1.6133 | 0.78011 | 0 | 1.6133 | 1.5316 | 2.6316 | 1.3092 | 0 | 2.6316 | 2.5023
25 | 0.28 | 0.47 | South/Central | OK | Oklahoma.City-Will.Rogers.World.AP.723530 | 3 | 3552038 | 59.2234 | 13.6391 | 78.9824 | 59.1256 | 19.8569 | 1012.96 | 4.1369 | -10.09 | 6.7758 | -2.6389 | -17.9538 | 2.0079 | -27.82 | 4.6802 | -2.6722 | -46.0927 | 3.0967 | -44.42 | 7.3246 | -4.2279 | -73.9512 | 4.1369 | -10.09 | 6.7758 | -2.6389 | -17.9538 | 4.2568 | -11.83 | 7.0552 | -2.7984 | -20.704 | 0.046995 | 2.7832 | 0.64097 | 3.7117 | 47.6037 | 0.19441 | 0.094362 | 0.14553 | 0.19441 | 0.20005 | -0.47418 | -1.3074 | -2.0875 | -0.47418 | -0.55595 | -0.84373 | -2.1661 | -3.4753 | -0.84373 | -0.97298 | 0.046995 | 2.7832 | 0.64097 | 3.7117 | 47.6037 | 0.19441 | 0.094362 | 0.14553 | 0.19441 | 0.20005 | -0.47418 | -1.3074 | -2.0875 | -0.47418 | -0.55595 | -0.84373 | -2.1661 | -3.4753 | -0.84373 | -0.97298
26 | 0.28 | 0.42 | South/Central | OK | Oklahoma.City-Will.Rogers.World.AP.723530 | 3 | 3552038 | 60.2029 | 13.0691 | 79.182 | 60.1035 | 19.0785 | 1001.7 | 3.9373 | 1.17 | 5.7978 | -1.8605 | 0.4022 | 1.8084 | -16.56 | 3.7022 | -1.8939 | -27.7368 | 2.8972 | -33.16 | 6.3467 | -3.4495 | -55.5952 | 3.9373 | 1.17 | 5.7978 | -1.8605 | 0.4022 | 4.0572 | -0.57 | 6.0772 | -2.02 | -2.348 | 0.046995 | 2.8292 | 0.61418 | 3.7211 | 47.0745 | 0.18503 | 0.084983 | 0.13615 | 0.18503 | 0.19067 | 0.054984 | -0.77823 | -1.5583 | 0.054984 | -0.026787 | 0.018901 | -1.3035 | -2.6127 | 0.018901 | -0.11034 | 0.046995 | 2.8292 | 0.61418 | 3.7211 | 47.0745 | 0.18503 | 0.084983 | 0.13615 | 0.18503 | 0.19067 | 0.054984 | -0.77823 | -1.5583 | 0.054984 | -0.026787 | 0.018901 | -1.3035 | -2.6127 | 0.018901 | -0.11034
27 | 0.28 | 0.37 | South/Central | OK | Oklahoma.City-Will.Rogers.World.AP.723530 | 3 | 3552038 | 61.1625 | 12.5591 | 79.4516 | 61.0615 | 18.3901 | 992.51 | 3.6677 | 10.36 | 4.8398 | -1.1721 | 15.4457 | 1.5388 | -7.37 | 2.7442 | -1.2055 | -12.6933 | 2.6276 | -23.97 | 5.3887 | -2.7611 | -40.5517 | 3.6677 | 10.36 | 4.8398 | -1.1721 | 15.4457 | 3.7876 | 8.62 | 5.1192 | -1.3316 | 12.6955 | 0.046995 | 2.8743 | 0.59021 | 3.7338 | 46.6426 | 0.17236 | 0.072314 | 0.12348 | 0.17236 | 0.178 | 0.48686 | -0.34635 | -1.1265 | 0.48686 | 0.40509 | 0.72587 | -0.59651 | -1.9057 | 0.72587 | 0.59662 | 0.046995 | 2.8743 | 0.59021 | 3.7338 | 46.6426 | 0.17236 | 0.072314 | 0.12348 | 0.17236 | 0.178 | 0.48686 | -0.34635 | -1.1265 | 0.48686 | 0.40509 | 0.72587 | -0.59651 | -1.9057 | 0.72587 | 0.59662
28 | 0.28 | 0.32 | South/Central | OK | Oklahoma.City-Will.Rogers.World.AP.723530 | 3 | 3552038 | 62.282 | 12.0291 | 79.8411 | 62.1791 | 17.6619 | 983.66 | 3.2782 | 19.21 | 3.7222 | -0.44395 | 30.0227 | 1.1493 | 1.48 | 1.6266 | -0.47731 | 1.8837 | 2.2381 | -15.12 | 4.271 | -2.033 | -25.9748 | 3.2782 | 19.21 | 3.7222 | -0.44395 | 30.0227 | 3.3981 | 17.47 | 4.0016 | -0.60345 | 27.2725 | 0.046995 | 2.9269 | 0.5653 | 3.7521 | 46.2267 | 0.15406 | 0.054009 | 0.10518 | 0.15406 | 0.15969 | 0.90277 | 0.069552 | -0.71056 | 0.90277 | 0.821 | 1.4109 | 0.088524 | -1.2207 | 1.4109 | 1.2817 | 0.046995 | 2.9269 | 0.5653 | 3.7521 | 46.2267 | 0.15406 | 0.054009 | 0.10518 | 0.15406 | 0.15969 | 0.90277 | 0.069552 | -0.71056 | 0.90277 | 0.821 | 1.4109 | 0.088524 | -1.2207 | 1.4109 | 1.2817
29 | 0.28 | 0.27 | South/Central | OK | Oklahoma.City-Will.Rogers.World.AP.723530 | 3 | 3552038 | 63.1616 | 11.6392 | 80.1707 | 63.0573 | 17.1134 | 977.29 | 2.9486 | 25.58 | 2.844 | 0.10459 | 40.5408 | 0.81965 | 7.85 | 0.74843 | 0.071224 | 12.4018 | 1.9085 | -8.75 | 3.3929 | -1.4844 | -15.4567 | 2.9486 | 25.58 | 2.844 | 0.10459 | 40.5408 | 3.0685 | 23.84 | 3.1234 | -0.054909 | 37.7906 | 0.046995 | 2.9683 | 0.54698 | 3.7676 | 45.9274 | 0.13857 | 0.038519 | 0.089687 | 0.13857 | 0.1442 | 1.2021 | 0.36891 | -0.4112 | 1.2021 | 1.1204 | 1.9052 | 0.58282 | -0.72638 | 1.9052 | 1.776 | 0.046995 | 2.9683 | 0.54698 | 3.7676 | 45.9274 | 0.13857 | 0.038519 | 0.089687 | 0.13857 | 0.1442 | 1.2021 | 0.36891 | -0.4112 | 1.2021 | 1.1204 | 1.9052 | 0.58282 | -0.72638 | 1.9052 | 1.776
30 | 0.28 | 0.23 | South/Central | OK | Oklahoma.City-Will.Rogers.World.AP.723530 | 3 | 3552038 | 63.8713 | 11.3392 | 80.4404 | 63.7658 | 16.6746 | 972.26 | 2.6789 | 30.61 | 2.1355 | 0.54341 | 48.8784 | 0.54996 | 12.88 | 0.039912 | 0.51005 | 20.7394 | 1.6388 | -3.72 | 2.6844 | -1.0456 | -7.1191 | 2.6789 | 30.61 | 2.1355 | 0.54341 | 48.8784 | 2.7988 | 28.87 | 2.4149 | 0.38392 | 46.1282 | 0.046995 | 3.0016 | 0.53288 | 3.7803 | 45.691 | 0.12589 | 0.025845 | 0.077013 | 0.12589 | 0.13153 | 1.4385 | 0.60529 | -0.17482 | 1.4385 | 1.3567 | 2.297 | 0.97464 | -0.33456 | 2.297 | 2.1678 | 0.046995 | 3.0016 | 0.53288 | 3.7803 | 45.691 | 0.12589 | 0.025845 | 0.077013 | 0.12589 | 0.13153 | 1.4385 | 0.60529 | -0.17482 | 1.4385 | 1.3567 | 2.297 | 0.97464 | -0.33456 | 2.297 | 2.1678
31 | 0.28 | 0.19 | South/Central | OK | Oklahoma.City-Will.Rogers.World.AP.723530 | 3 | 3552038 | 65.0508 | 10.8192 | 80.9099 | 64.9433 | 15.9666 | 964.53 | 2.2094 | 38.34 | 0.95798 | 1.2514 | 61.891 | 0.080458 | 20.61 | -1.1376 | 1.2181 | 33.752 | 1.1693 | 4.01 | 1.5068 | -0.33757 | 5.8935 | 2.2094 | 38.34 | 0.95798 | 1.2514 | 61.891 | 2.3293 | 36.6 | 1.2374 | 1.0919 | 59.1407 | 0.046995 | 3.057 | 0.50844 | 3.8023 | 45.3277 | 0.10383 | 0.0037811 | 0.054949 | 0.10383 | 0.10947 | 1.8018 | 0.96856 | 0.18845 | 1.8018 | 1.72 | 2.9085 | 1.5862 | 0.27696 | 2.9085 | 2.7793 | 0.046995 | 3.057 | 0.50844 | 3.8023 | 45.3277 | 0.10383 | 0.0037811 | 0.054949 | 0.10383 | 0.10947 | 1.8018 | 0.96856 | 0.18845 | 1.8018 | 1.72 | 2.9085 | 1.5862 | 0.27696 | 2.9085 | 2.7793
32 | 0.28 | 0.17 | South/Central | OK | Oklahoma.City-Will.Rogers.World.AP.723530 | 3 | 3552038 | 65.6705 | 10.5592 | 81.1696 | 65.562 | 15.6076 | 960.83 | 1.9497 | 42.04 | 0.33928 | 1.6104 | 68.2107 | -0.17927 | 24.31 | -1.7563 | 1.577 | 40.0718 | 0.90953 | 7.71 | 0.88813 | 0.021395 | 12.2133 | 1.9497 | 42.04 | 0.33928 | 1.6104 | 68.2107 | 2.0696 | 40.3 | 0.61869 | 1.4509 | 65.4605 | 0.046995 | 3.0862 | 0.49622 | 3.8145 | 45.1538 | 0.091625 | -0.0084249 | 0.042743 | 0.091625 | 0.09726 | 1.9757 | 1.1424 | 0.36233 | 1.9757 | 1.8939 | 3.2055 | 1.8832 | 0.57396 | 3.2055 | 3.0763 | 0.046995 | 3.0862 | 0.49622 | 3.8145 | 45.1538 | 0.091625 | -0.0084249 | 0.042743 | 0.091625 | 0.09726 | 1.9757 | 1.1424 | 0.36233 | 1.9757 | 1.8939 | 3.2055 | 1.8832 | 0.57396 | 3.2055 | 3.0763
33 | 0.27 | 0.47 | South/Central | OK | Oklahoma.City-Will.Rogers.World.AP.723530 | 3 | 3552038 | 58.8536 | 13.6291 | 78.5926 | 58.7563 | 19.8362 | 1009.46 | 4.5267 | -6.59 | 7.145 | -2.6182 | -12.4114 | 2.3978 | -24.32 | 5.0494 | -2.6516 | -40.5504 | 3.4866 | -40.92 | 7.6938 | -4.2073 | -68.4089 | 4.5267 | -6.59 | 7.145 | -2.6182 | -12.4114 | 4.6467 | -8.33 | 7.4244 | -2.7777 | -15.1616 | 0.046995 | 2.7658 | 0.64049 | 3.6934 | 47.4392 | 0.21273 | 0.11268 | 0.16385 | 0.21273 | 0.21837 | -0.30969 | -1.1429 | -1.923 | -0.30969 | -0.39147 | -0.58327 | -1.9056 | -3.2148 | -0.58327 | -0.71251 | 0.046995 | 2.7658 | 0.64049 | 3.6934 | 47.4392 | 0.21273 | 0.11268 | 0.16385 | 0.21273 | 0.21837 | -0.30969 | -1.1429 | -1.923 | -0.30969 | -0.39147 | -0.58327 | -1.9056 | -3.2148 | -0.58327 | -0.71251
34 | 0.27 | 0.42 | South/Central | OK | Oklahoma.City-Will.Rogers.World.AP.723530 | 3 | 3552038 | 59.8031 | 13.0691 | 78.7722 | 59.7043 | 19.0678 | 998.21 | 4.3472 | 4.66 | 6.197 | -1.8498 | 5.9334 | 2.2182 | -13.07 | 4.1014 | -1.8832 | -22.2055 | 3.307 | -29.67 | 6.7458 | -3.4388 | -50.064 | 4.3472 | 4.66 | 6.197 | -1.8498 | 5.9334 | 4.4671 | 2.92 | 6.4764 | -2.0093 | 3.1832 | 0.046995 | 2.8104 | 0.61418 | 3.7019 | 46.9105 | 0.20429 | 0.10424 | 0.15541 | 0.20429 | 0.20993 | 0.21899 | -0.61422 | -1.3943 | 0.21899 | 0.13722 | 0.27884 | -1.0435 | -2.3527 | 0.27884 | 0.14959 | 0.046995 | 2.8104 | 0.61418 | 3.7019 | 46.9105 | 0.20429 | 0.10424 | 0.15541 | 0.20429 | 0.20993 | 0.21899 | -0.61422 | -1.3943 | 0.21899 | 0.13722 | 0.27884 | -1.0435 | -2.3527 | 0.27884 | 0.14959
35 | 0.27 | 0.37 | South/Central | OK | Oklahoma.City-Will.Rogers.World.AP.723530 | 3 | 3552038 | 60.6028 | 12.6491 | 78.9919 | 60.5027 | 18.4892 | 990.42 | 4.1275 | 12.45 | 5.3987 | -1.2712 | 18.6663 | 1.9985 | -5.28 | 3.3031 | -1.3046 | -9.4727 | 3.0873 | -21.88 | 5.9475 | -2.8602 | -37.3312 | 4.1275 | 12.45 | 5.3987 | -1.2712 | 18.6663 | 4.2474 | 10.71 | 5.6781 | -1.4307 | 15.9161 | 0.046995 | 2.848 | 0.59444 | 3.7122 | 46.5444 | 0.19397 | 0.093918 | 0.14509 | 0.19397 | 0.1996 | 0.58508 | -0.24813 | -1.0282 | 0.58508 | 0.50331 | 0.87721 | -0.44517 | -1.7544 | 0.87721 | 0.74797 | 0.046995 | 2.848 | 0.59444 | 3.7122 | 46.5444 | 0.19397 | 0.093918 | 0.14509 | 0.19397 | 0.1996 | 0.58508 | -0.24813 | -1.0282 | 0.58508 | 0.50331 | 0.87721 | -0.44517 | -1.7544 | 0.87721 | 0.74797
36 | 0.27 | 0.32 | South/Central | OK | Oklahoma.City-Will.Rogers.World.AP.723530 | 3 | 3552038 | 61.6323 | 12.1591 | 79.3514 | 61.5305 | 17.8209 | 982.3 | 3.7679 | 20.57 | 4.3708 | -0.60289 | 32.0194 | 1.639 | 2.84 | 2.2752 | -0.63625 | 3.8805 | 2.7278 | -13.76 | 4.9197 | -2.1919 | -23.978 | 3.7679 | 20.57 | 4.3708 | -0.60289 | 32.0194 | 3.8878 | 18.83 | 4.6502 | -0.76238 | 29.2692 | 0.046995 | 2.8964 | 0.57141 | 3.7291 | 46.1628 | 0.17707 | 0.077023 | 0.12819 | 0.17707 | 0.18271 | 0.96668 | 0.13346 | -0.64665 | 0.96668 | 0.88491 | 1.5047 | 0.18236 | -1.1268 | 1.5047 | 1.3755 | 0.046995 | 2.8964 | 0.57141 | 3.7291 | 46.1628 | 0.17707 | 0.077023 | 0.12819 | 0.17707 | 0.18271 | 0.96668 | 0.13346 | -0.64665 | 0.96668 | 0.88491 | 1.5047 | 0.18236 | -1.1268 | 1.5047 | 1.3755
37 | 0.27 | 0.27 | South/Central | OK | Oklahoma.City-Will.Rogers.World.AP.723530 | 3 | 3552038 | 62.6019 | 11.7192 | 79.701 | 62.4985 | 17.2025 | 974.95 | 3.4183 | 27.92 | 3.4028 | 0.01549 | 44.158 | 1.2894 | 10.19 | 1.3073 | -0.017873 | 16.0191 | 2.3782 | -6.41 | 3.9517 | -1.5735 | -11.8394 | 3.4183 | 27.92 | 3.4028 | 0.01549 | 44.158 | 3.5383 | 26.18 | 3.6823 | -0.14401 | 41.4078 | 0.046995 | 2.942 | 0.55074 | 3.7455 | 45.8174 | 0.16064 | 0.060594 | 0.11176 | 0.16064 | 0.16628 | 1.3121 | 0.47888 | -0.30124 | 1.3121 | 1.2303 | 2.0752 | 0.75281 | -0.55639 | 2.0752 | 1.9459 | 0.046995 | 2.942 | 0.55074 | 3.7455 | 45.8174 | 0.16064 | 0.060594 | 0.11176 | 0.16064 | 0.16628 | 1.3121 | 0.47888 | -0.30124 | 1.3121 | 1.2303 | 2.0752 | 0.75281 | -0.55639 | 2.0752 | 1.9459
38 | 0.27 | 0.23 | South/Central | OK | Oklahoma.City-Will.Rogers.World.AP.723530 | 3 | 3552038 | 63.4415 | 11.3492 | 80.0106 | 63.3367 | 16.6739 | 968.77 | 3.1087 | 34.1 | 2.5646 | 0.54411 | 54.3969 | 0.97976 | 16.37 | 0.46901 | 0.51075 | 26.258 | 2.0686 | -0.23 | 3.1135 | -1.0449 | -1.6005 | 3.1087 | 34.1 | 2.5646 | 0.54411 | 54.3969 | 3.2286 | 32.36 | 2.844 | 0.38461 | 51.6467 | 0.046995 | 2.9814 | 0.53335 | 3.7601 | 45.527 | 0.14609 | 0.046043 | 0.097211 | 0.14609 | 0.15173 | 1.6025 | 0.7693 | -0.010809 | 1.6025 | 1.5207 | 2.5564 | 1.234 | -0.075215 | 2.5564 | 2.4271 | 0.046995 | 2.9814 | 0.53335 | 3.7601 | 45.527 | 0.14609 | 0.046043 | 0.097211 | 0.14609 | 0.15173 | 1.6025 | 0.7693 | -0.010809 | 1.6025 | 1.5207 | 2.5564 | 1.234 | -0.075215 | 2.5564 | 2.4271
39 | 0.27 | 0.19 | South/Central | OK | Oklahoma.City-Will.Rogers.World.AP.723530 | 3 | 3552038 | 64.611 | 10.8292 | 80.4701 | 64.5043 | 15.9658 | 960.97 | 2.6492 | 41.9 | 1.3971 | 1.2522 | 67.538 | 0.52025 | 24.17 | -0.69854 | 1.2188 | 39.399 | 1.6091 | 7.57 | 1.9459 | -0.33686 | 11.5405 | 2.6492 | 41.9 | 1.3971 | 1.2522 | 67.538 | 2.7691 | 40.16 | 1.6765 | 1.0927 | 64.7878 | 0.046995 | 3.0364 | 0.50891 | 3.7817 | 45.1604 | 0.1245 | 0.024449 | 0.075617 | 0.1245 | 0.13013 | 1.9691 | 1.1359 | 0.35575 | 1.9691 | 1.8873 | 3.1739 | 1.8515 | 0.54234 | 3.1739 | 3.0447 | 0.046995 | 3.0364 | 0.50891 | 3.7817 | 45.1604 | 0.1245 | 0.024449 | 0.075617 | 0.1245 | 0.13013 | 1.9691 | 1.1359 | 0.35575 | 1.9691 | 1.8873 | 3.1739 | 1.8515 | 0.54234 | 3.1739 | 3.0447
40 | 0.27 | 0.17 | South/Central | OK | Oklahoma.City-Will.Rogers.World.AP.723530 | 3 | 3552038 | 65.2307 | 10.5692 | 80.7298 | 65.123 | 15.6069 | 957.26 | 2.3895 | 45.61 | 0.77836 | 1.6111 | 73.8579 | 0.26052 | 27.88 | -1.3172 | 1.5778 | 45.7189 | 1.3493 | 11.28 | 1.3272 | 0.022115 | 17.8604 | 2.3895 | 45.61 | 0.77836 | 1.6111 | 73.8579 | 2.5094 | 43.87 | 1.0578 | 1.4516 | 71.1076 | 0.046995 | 3.0655 | 0.49669 | 3.7939 | 44.9861 | 0.11229 | 0.012243 | 0.063411 | 0.11229 | 0.11793 | 2.1434 | 1.3102 | 0.5301 | 2.1434 | 2.0617 | 3.4709 | 2.1485 | 0.83934 | 3.4709 | 3.3417 | 0.046995 | 3.0655 | 0.49669 | 3.7939 | 44.9861 | 0.11229 | 0.012243 | 0.063411 | 0.11229 | 0.11793 | 2.1434 | 1.3102 | 0.5301 | 2.1434 | 2.0617 | 3.4709 | 2.1485 | 0.83934 | 3.4709 | 3.3417
41 | 0.26 | 0.47 | South/Central | OK | Oklahoma.City-Will.Rogers.World.AP.723530 | 3 | 3552038 | 58.4837 | 13.6091 | 78.1828 | 58.3871 | 19.7957 | 1005.49 | 4.9365 | -2.62 | 7.5142 | -2.5777 | -6.0784 | 2.8076 | -20.35 | 5.4186 | -2.6111 | -34.2174 | 3.8964 | -36.95 | 8.0631 | -4.1667 | -62.0759 | 4.9365 | -2.62 | 7.5142 | -2.5777 | -6.0784 | 5.0564 | -4.36 | 7.7936 | -2.7372 | -8.8286 | 0.046995 | 2.7484 | 0.63956 | 3.6742 | 47.2526 | 0.23199 | 0.13194 | 0.18311 | 0.23199 | 0.23763 | -0.12313 | -0.95634 | -1.7365 | -0.12313 | -0.2049 | -0.28565 | -1.608 | -2.9172 | -0.28565 | -0.4149 | 0.046995 | 2.7484 | 0.63956 | 3.6742 | 47.2526 | 0.23199 | 0.13194 | 0.18311 | 0.23199 | 0.23763 | -0.12313 | -0.95634 | -1.7365 | -0.12313 | -0.2049 | -0.28565 | -1.608 | -2.9172 | -0.28565 | -0.4149
42 | 0.26 | 0.42 | South/Central | OK | Oklahoma.City-Will.Rogers.World.AP.723530 | 3 | 3552038 | 59.4033 | 13.0591 | 78.3424 | 59.3052 | 19.0372 | 994.24 | 4.7769 | 8.63 | 6.5961 | -1.8192 | 12.2553 | 2.648 | -9.1 | 4.5005 | -1.8526 | -15.8837 | 3.7368 | -25.7 | 7.145 | -3.4082 | -43.7422 | 4.7769 | 8.63 | 6.5961 | -1.8192 | 12.2553 | 4.8968 | 6.89 | 6.8756 | -1.9787 | 9.5051 | 0.046995 | 2.7916 | 0.61371 | 3.6817 | 46.7239 | 0.22449 | 0.12444 | 0.17561 | 0.22449 | 0.23013 | 0.40556 | -0.42765 | -1.2078 | 0.40556 | 0.32379 | 0.57593 | -0.74645 | -2.0556 | 0.57593 | 0.44669 | 0.046995 | 2.7916 | 0.61371 | 3.6817 | 46.7239 | 0.22449 | 0.12444 | 0.17561 | 0.22449 | 0.23013 | 0.40556 | -0.42765 | -1.2078 | 0.40556 | 0.32379 | 0.57593 | -0.74645 | -2.0556 | 0.57593 | 0.44669
43 | 0.26 | 0.37 | South/Central | OK | Oklahoma.City-Will.Rogers.World.AP.723530 | 3 | 3552038 | 60.053 | 12.7391 | 78.5521 | 59.9538 | 18.5983 | 988.67 | 4.5672 | 14.2 | 5.9475 | -1.3803 | 21.3625 | 2.4382 | -3.53 | 3.8519 | -1.4137 | -6.7765 | 3.527 | -20.13 | 6.4964 | -2.9693 | -34.6349 | 4.5672 | 14.2 | 5.9475 | -1.3803 | 21.3625 | 4.6871 | 12.46 | 6.2269 | -1.5398 | 18.6123 | 0.046995 | 2.8222 | 0.59867 | 3.6915 | 46.4622 | 0.21463 | 0.11458 | 0.16575 | 0.21463 | 0.22027 | 0.66732 | -0.16589 | -0.946 | 0.66732 | 0.58555 | 1.0039 | -0.31846 | -1.6277 | 1.0039 | 0.87468 | 0.046995 | 2.8222 | 0.59867 | 3.6915 | 46.4622 | 0.21463 | 0.11458 | 0.16575 | 0.21463 | 0.22027 | 0.66732 | -0.16589 | -0.946 | 0.66732 | 0.58555 | 1.0039 | -0.31846 | -1.6277 | 1.0039 | 0.87468
44 | 0.26 | 0.32 | South/Central | OK | Oklahoma.City-Will.Rogers.World.AP.723530 | 3 | 3552038 | 60.9426 | 12.3291 | 78.8617 | 60.842 | 18.0198 | 981.6 | 4.2576 | 21.27 | 5.0594 | -0.80176 | 32.9429 | 2.1286 | 3.54 | 2.9638 | -0.83512 | 4.8039 | 3.2175 | -13.06 | 5.6082 | -2.3908 | -23.0546 | 4.2576 | 21.27 | 5.0594 | -0.80176 | 32.9429 | 4.3775 | 19.53 | 5.3388 | -0.96126 | 30.1927 | 0.046995 | 2.864 | 0.5794 | 3.7061 | 46.1299 | 0.20008 | 0.10004 | 0.1512 | 0.20008 | 0.20572 | 0.99958 | 0.16636 | -0.61375 | 0.99958 | 0.9178 | 1.5481 | 0.22576 | -1.0834 | 1.5481 | 1.4189 | 0.046995 | 2.864 | 0.5794 | 3.7061 | 46.1299 | 0.20008 | 0.10004 | 0.1512 | 0.20008 | 0.20572 | 0.99958 | 0.16636 | -0.61375 | 0.99958 | 0.9178 | 1.5481 | 0.22576 | -1.0834 | 1.5481 | 1.4189
45 | 0.26 | 0.27 | South/Central | OK | Oklahoma.City-Will.Rogers.World.AP.723530 | 3 | 3552038 | 62.0422 | 11.7892 | 79.2213 | 61.9396 | 17.2816 | 972.33 | 3.8981 | 30.54 | 3.9617 | -0.063609 | 48.1718 | 1.7691 | 12.81 | 1.8661 | -0.096972 | 20.0328 | 2.8579 | -3.79 | 4.5105 | -1.6526 | -7.8256 | 3.8981 | 30.54 | 3.9617 | -0.063609 | 48.1718 | 4.018 | 28.8 | 4.2411 | -0.2231 | 45.4216 | 0.046995 | 2.9156 | 0.55403 | 3.723 | 45.6943 | 0.18319 | 0.083138 | 0.13431 | 0.18319 | 0.18882 | 1.4352 | 0.602 | -0.17811 | 1.4352 | 1.3534 | 2.2638 | 0.94144 | -0.36776 | 2.2638 | 2.1346 | 0.046995 | 2.9156 | 0.55403 | 3.723 | 45.6943 | 0.18319 | 0.083138 | 0.13431 | 0.18319 | 0.18882 | 1.4352 | 0.602 | -0.17811 | 1.4352 | 1.3534 | 2.2638 | 0.94144 | -0.36776 | 2.2638 | 2.1346
46 | 0.26 | 0.23 | South/Central | OK | Oklahoma.City-Will.Rogers.World.AP.723530 | 3 | 3552038 | 63.0017 | 11.3591 | 79.5808 | 62.8976 | 16.6831 | 965.44 | 3.5385 | 37.43 | 3.0037 | 0.53485 | 59.6482 | 1.4096 | 19.7 | 0.90809 | 0.50149 | 31.5092 | 2.4984 | 3.1 | 3.5525 | -1.0542 | 3.6508 | 3.5385 | 37.43 | 3.0037 | 0.53485 | 59.6482 | 3.6585 | 35.69 | 3.2831 | 0.37535 | 56.898 | 0.046995 | 2.9607 | 0.53382 | 3.7399 | 45.3705 | 0.16629 | 0.066242 | 0.11741 | 0.16629 | 0.17193 | 1.759 | 0.92579 | 0.14568 | 1.759 | 1.6772 | 2.8031 | 1.4808 | 0.17157 | 2.8031 | 2.6739 | 0.046995 | 2.9607 | 0.53382 | 3.7399 | 45.3705 | 0.16629 | 0.066242 | 0.11741 | 0.16629 | 0.17193 | 1.759 | 0.92579 | 0.14568 | 1.759 | 1.6772 | 2.8031 | 1.4808 | 0.17157 | 2.8031 | 2.6739
47 | 0.26 | 0.19 | South/Central | OK | Oklahoma.City-Will.Rogers.World.AP.723530 | 3 | 3552038 | 64.1612 | 10.8391 | 80.0203 | 64.0552 | 15.9651 | 957.32 | 3.099 | 45.55 | 1.8461 | 1.2529 | 73.3135 | 0.97005 | 27.82 | -0.24948 | 1.2195 | 45.1745 | 2.0588 | 11.22 | 2.395 | -0.33612 | 17.3161 | 3.099 | 45.55 | 1.8461 | 1.2529 | 73.3135 | 3.2189 | 43.81 | 2.1255 | 1.0934 | 70.5633 | 0.046995 | 3.0152 | 0.50938 | 3.7605 | 44.9889 | 0.14564 | 0.045587 | 0.096755 | 0.14564 | 0.15127 | 2.1406 | 1.3074 | 0.52728 | 2.1406 | 2.0588 | 3.4453 | 2.123 | 0.81376 | 3.4453 | 3.3161 | 0.046995 | 3.0152 | 0.50938 | 3.7605 | 44.9889 | 0.14564 | 0.045587 | 0.096755 | 0.14564 | 0.15127 | 2.1406 | 1.3074 | 0.52728 | 2.1406 | 2.0588 | 3.4453 | 2.123 | 0.81376 | 3.4453 | 3.3161
48 | 0.26 | 0.17 | South/Central | OK | Oklahoma.City-Will.Rogers.World.AP.723530 | 3 | 3552038 | 64.781 | 10.5791 | 80.2801 | 64.6739 | 15.6061 | 953.61 | 2.8393 | 49.26 | 1.2274 | 1.6118 | 79.6326 | 0.7103 | 31.53 | -0.86818 | 1.5785 | 51.4936 | 1.7991 | 14.93 | 1.7763 | 0.022833 | 23.6351 | 2.8393 | 49.26 | 1.2274 | 1.6118 | 79.6326 | 2.9592 | 47.52 | 1.5068 | 1.4524 | 76.8824 | 0.046995 | 3.0444 | 0.49716 | 3.7727 | 44.8145 | 0.13343 | 0.03338 | 0.084548 | 0.13343 | 0.13907 | 2.315 | 1.4817 | 0.70163 | 2.315 | 2.2332 | 3.7423 | 2.4199 | 1.1107 | 3.7423 | 3.6131 | 0.046995 | 3.0444 | 0.49716 | 3.7727 | 44.8145 | 0.13343 | 0.03338 | 0.084548 | 0.13343 | 0.13907 | 2.315 | 1.4817 | 0.70163 | 2.315 | 2.2332 | 3.7423 | 2.4199 | 1.1107 | 3.7423 | 3.6131
49 | 0.25 | 0.47 | South/Central | OK | Oklahoma.City-Will.Rogers.World.AP.723530 | 3 | 3552038 | 58.1139 | 13.5891 | 77.783 | 58.0179 | 19.7651 | 1001.76 | 5.3363 | 1.11 | 7.8834 | -2.5471 | -0.14033 | 3.2074 | -16.62 | 5.7878 | -2.5805 | -28.2793 | 4.2962 | -33.22 | 8.4323 | -4.1361 | -56.1378 | 5.3363 | 1.11 | 7.8834 | -2.5471 | -0.14033 | 5.4563 | -0.63 | 8.1629 | -2.7066 | -2.8905 | 0.046995 | 2.731 | 0.63862 | 3.6554 | 47.0773 | 0.25078 | 0.15073 | 0.2019 | 0.25078 | 0.25641 | 0.052164 | -0.78105 | -1.5612 | 0.052164 | -0.029607 | -0.0065947 | -1.329 | -2.6382 | -0.0065947 | -0.13584 | 0.046995 | 2.731 | 0.63862 | 3.6554 | 47.0773 | 0.25078 | 0.15073 | 0.2019 | 0.25078 | 0.25641 | 0.052164 | -0.78105 | -1.5612 | 0.052164 | -0.029607 | -0.0065947 | -1.329 | -2.6382 | -0.0065947 | -0.13584
50 | 0.25 | 0.42 | South/Central | OK | Oklahoma.City-Will.Rogers.World.AP.723530 | 3 | 3552038 | 58.9935 | 13.0491 | 77.9126 | 58.896 | 19.0166 | 990.44 | 5.2067 | 12.43 | 7.0053 | -1.7986 | 18.3091 | 3.0777 | -5.3 | 4.9097 | -1.8319 | -9.8298 | 4.1665 | -21.9 | 7.5541 | -3.3876 | -37.6883 | 5.2067 | 12.43 | 7.0053 | -1.7986 | 18.3091 | 5.3266 | 10.69 | 7.2847 | -1.9581 | 15.5589 | 0.046995 | 2.7724 | 0.61324 | 3.6615 | 46.5453 | 0.24469 | 0.14464 | 0.19581 | 0.24469 | 0.25032 | 0.58414 | -0.24907 | -1.0292 | 0.58414 | 0.50237 | 0.86043 | -0.46195 | -1.7711 | 0.86043 | 0.73119 | 0.046995 | 2.7724 | 0.61324 | 3.6615 | 46.5453 | 0.24469 | 0.14464 | 0.19581 | 0.24469 | 0.25032 | 0.58414 | -0.24907 | -1.0292 | 0.58414 | 0.50237 | 0.86043 | -0.46195 | -1.7711 | 0.86043 | 0.73119
51 | 0.25 | 0.37 | South/Central | OK | Oklahoma.City-Will.Rogers.World.AP.723530 | 3 | 3552038 | 59.4933 | 12.8391 | 78.1124 | 59.395 | 18.7174 | 987.08 | 5.0069 | 15.79 | 6.5063 | -1.4994 | 23.79 | 2.878 | -1.94 | 4.4107 | -1.5328 | -4.349 | 3.9668 | -18.54 | 7.0552 | -3.0884 | -32.2074 | 5.0069 | 15.79 | 6.5063 | -1.4994 | 23.79 | 5.1268 | 14.05 | 6.7857 | -1.6589 | 21.0398 | 0.046995 | 2.7959 | 0.60337 | 3.6709 | 46.3874 | 0.2353 | 0.13525 | 0.18642 | 0.2353 | 0.24093 | 0.74204 | -0.09117 | -0.87128 | 0.74204 | 0.66027 | 1.118 | -0.20438 | -1.5136 | 1.118 | 0.98876 | 0.046995 | 2.7959 | 0.60337 | 3.6709 | 46.3874 | 0.2353 | 0.13525 | 0.18642 | 0.2353 | 0.24093 | 0.74204 | -0.09117 | -0.87128 | 0.74204 | 0.66027 | 1.118 | -0.20438 | -1.5136 | 1.118 | 0.98876
52 | 0.25 | 0.32 | South/Central | OK | Oklahoma.City-Will.Rogers.World.AP.723530 | 3 | 3552038 | 60.243 | 12.5092 | 78.382 | 60.1434 | 18.2386 | 981.28 | 4.7373 | 21.59 | 5.7579 | -1.0206 | 33.2009 | 2.6083 | 3.86 | 3.6623 | -1.054 | 5.0619 | 3.6971 | -12.74 | 6.3068 | -2.6096 | -22.7966 | 4.7373 | 21.59 | 5.7579 | -1.0206 | 33.2009 | 4.8572 | 19.85 | 6.0373 | -1.1801 | 30.4507 | 0.046995 | 2.8311 | 0.58786 | 3.6835 | 46.1149 | 0.22263 | 0.12258 | 0.17374 | 0.22263 | 0.22826 | 1.0146 | 0.1814 | -0.59871 | 1.0146 | 0.93284 | 1.5603 | 0.23788 | -1.0713 | 1.5603 | 1.431 | 0.046995 | 2.8311 | 0.58786 | 3.6835 | 46.1149 | 0.22263 | 0.12258 | 0.17374 | 0.22263 | 0.22826 | 1.0146 | 0.1814 | -0.59871 | 1.0146 | 0.93284 | 1.5603 | 0.23788 | -1.0713 | 1.5603 | 1.431
53 | 0.25 | 0.27 | South/Central | OK | Oklahoma.City-Will.Rogers.World.AP.723530 | 3 | 3552038 | 61.4824 | 11.8692 | 78.7515 | 61.3808 | 17.3707 | 969.98 | 4.3678 | 32.89 | 4.5205 | -0.15269 | 51.7898 | 2.2389 | 15.16 | 2.4249 | -0.18605 | 23.6509 | 3.3277 | -1.44 | 5.0694 | -1.7417 | -4.2076 | 4.3678 | 32.89 | 4.5205 | -0.15269 | 51.7898 | 4.4877 | 31.15 | 4.7999 | -0.31218 | 49.0396 | 0.046995 | 2.8893 | 0.55779 | 3.7009 | 45.5838 | 0.20526 | 0.10521 | 0.15638 | 0.20526 | 0.2109 | 1.5457 | 0.71244 | -0.067672 | 1.5457 | 1.4639 | 2.4338 | 1.1115 | -0.19773 | 2.4338 | 2.3046 | 0.046995 | 2.8893 | 0.55779 | 3.7009 | 45.5838 | 0.20526 | 0.10521 | 0.15638 | 0.20526 | 0.2109 | 1.5457 | 0.71244 | -0.067672 | 1.5457 | 1.4639 | 2.4338 | 1.1115 | -0.19773 | 2.4338 | 2.3046
54 | 0.25 | 0.23 | South/Central | OK | Oklahoma.City-Will.Rogers.World.AP.723530 | 3 | 3552038 | 62.552 | 11.3592 | 79.121 | 62.4486 | 16.6725 | 961.54 | 3.9983 | 41.33 | 3.4527 | 0.54553 | 65.8179 | 1.8693 | 23.6 | 1.3571 | 0.51216 | 37.6789 | 2.9581 | 7 | 4.0016 | -1.0435 | 9.8204 | 3.9983 | 41.33 | 3.4527 | 0.54553 | 65.8179 | 4.1182 | 39.59 | 3.7322 | 0.38603 | 63.0677 | 0.046995 | 2.9396 | 0.53382 | 3.7183 | 45.1872 | 0.1879 | 0.087847 | 0.13902 | 0.1879 | 0.19353 | 1.9423 | 1.1091 | 0.32896 | 1.9423 | 1.8605 | 3.0931 | 1.7707 | 0.46151 | 3.0931 | 2.9638 | 0.046995 | 2.9396 | 0.53382 | 3.7183 | 45.1872 | 0.1879 | 0.087847 | 0.13902 | 0.1879 | 0.19353 | 1.9423 | 1.1091 | 0.32896 | 1.9423 | 1.8605 | 3.0931 | 1.7707 | 0.46151 | 3.0931 | 2.9638
55 | 0.25 | 0.19 | South/Central | OK | Oklahoma.City-Will.Rogers.World.AP.723530 | 3 | 3552038 | 63.7115 | 10.8391 | 79.5705 | 63.6062 | 15.9644 | 953.66 | 3.5488 | 49.21 | 2.2952 | 1.2536 | 79.0891 | 1.4198 | 31.48 | 0.19957 | 1.2203 | 50.9501 | 2.5086 | 14.88 | 2.844 | -0.33538 | 23.0917 | 3.5488 | 49.21 | 2.2952 | 1.2536 | 79.0891 | 3.6687 | 47.47 | 2.5746 | 1.0941 | 76.3389 | 0.046995 | 2.9941 | 0.50938 | 3.7394 | 44.8169 | 0.16677 | 0.066725 | 0.11789 | 0.16677 | 0.17241 | 2.3126 | 1.4794 | 0.69928 | 2.3126 | 2.2308 | 3.7168 | 2.3944 | 1.0852 | 3.7168 | 3.5875 | 0.046995 | 2.9941 | 0.50938 | 3.7394 | 44.8169 | 0.16677 | 0.066725 | 0.11789 | 0.16677 | 0.17241 | 2.3126 | 1.4794 | 0.69928 | 2.3126 | 2.2308 | 3.7168 | 2.3944 | 1.0852 | 3.7168 | 3.5875
56 | 0.25 | 0.17 | South/Central | OK | Oklahoma.City-Will.Rogers.World.AP.723530 | 3 | 3552038 | 64.3312 | 10.5791 | 79.8302 | 64.2249 | 15.6054 | 949.96 | 3.2891 | 52.91 | 1.6765 | 1.6126 | 85.4089 | 1.1601 | 35.18 | -0.41913 | 1.5792 | 57.2699 | 2.2489 | 18.58 | 2.2253 | 0.023591 | 29.4114 | 3.2891 | 52.91 | 1.6765 | 1.6126 | 85.4089 | 3.409 | 51.17 | 1.9559 | 1.4531 | 82.6587 | 0.046995 | 3.0232 | 0.49716 | 3.7516 | 44.643 | 0.15457 | 0.054519 | 0.10569 | 0.15457 | 0.1602 | 2.4865 | 1.6533 | 0.87316 | 2.4865 | 2.4047 | 4.0138 | 2.6914 | 1.3822 | 4.0138 | 3.8845 | 0.046995 | 3.0232 | 0.49716 | 3.7516 | 44.643 | 0.15457 | 0.054519 | 0.10569 | 0.15457 | 0.1602 | 2.4865 | 1.6533 | 0.87316 | 2.4865 | 2.4047 | 4.0138 | 2.6914 | 1.3822 | 4.0138 | 3.8845
57 | 0.24 | 0.47 | South/Central | OK | Oklahoma.City-Will.Rogers.World.AP.723530 | 3 | 3552038 | 57.6841 | 13.6091 | 77.3731 | 57.5888 | 19.7844 | 998.77 | 5.7462 | 4.1 | 8.3125 | -2.5664 | 4.5867 | 3.6172 | -13.63 | 6.2169 | -2.5997 | -23.5523 | 4.706 | -30.23 | 8.8614 | -4.1554 | -51.4108 | 5.7462 | 4.1 | 8.3125 | -2.5664 | 4.5867 | 5.8661 | 2.36 | 8.592 | -2.7259 | 1.8365 | 0.046995 | 2.7108 | 0.63955 | 3.6361 | 46.9368 | 0.27004 | 0.16999 | 0.22116 | 0.27004 | 0.27567 | 0.19268 | -0.64054 | -1.4206 | 0.19268 | 0.11091 | 0.21555 | -1.1068 | -2.416 | 0.21555 | 0.086303 | 0.046995 | 2.7108 | 0.63955 | 3.6361 | 46.9368 | 0.27004 | 0.16999 | 0.22116 | 0.27004 | 0.27567 | 0.19268 | -0.64054 | -1.4206 | 0.19268 | 0.11091 | 0.21555 | -1.1068 | -2.416 | 0.21555 | 0.086303
58 | 0.24 | 0.42 | South/Central | OK | Oklahoma.City-Will.Rogers.World.AP.723530 | 3 | 3552038 | 58.5637 | 13.0691 | 77.4928 | 58.4669 | 19.0259 | 987.2 | 5.6265 | 15.67 | 7.4344 | -1.8079 | 23.4318 | 3.4976 | -2.06 | 5.3388 | -1.8412 | -4.7071 | 4.5864 | -18.66 | 7.9832 | -3.3969 | -32.5656 | 5.6265 | 15.67 | 7.4344 | -1.8079 | 23.4318 | 5.7464 | 13.93 | 7.7138 | -1.9674 | 20.6816 | 0.046995 | 2.7522 | 0.61418 | 3.6417 | 46.3931 | 0.26442 | 0.16437 | 0.21553 | 0.26442 | 0.27005 | 0.73641 | -0.096809 | -0.87692 | 0.73641 | 0.65463 | 1.1012 | -0.22121 | -1.5304 | 1.1012 | 0.97193 | 0.046995 | 2.7522 | 0.61418 | 3.6417 | 46.3931 | 0.26442 | 0.16437 | 0.21553 | 0.26442 | 0.27005 | 0.73641 | -0.096809 | -0.87692 | 0.73641 | 0.65463 | 1.1012 | -0.22121 | -1.5304 | 1.1012 | 0.97193
59 | 0.24 | 0.37 | South/Central | OK | Oklahoma.City-Will.Rogers.World.AP.723530 | 3 | 3552038 | 59.0635 | 12.8491 | 77.6826 | 58.9659 | 18.7167 | 983.59 | 5.4367 | 19.28 | 6.9354 | -1.4987 | 29.3084 | 3.3078 | 1.55 | 4.8398 | -1.5321 | 1.1694 | 4.3966 | -15.05 | 7.4843 | -3.0877 | -26.6891 | 5.4367 | 19.28 | 6.9354 | -1.4987 | 29.3084 | 5.5566 | 17.54 | 7.2148 | -1.6582 | 26.5582 | 0.046995 | 2.7757 | 0.60384 | 3.6507 | 46.2234 | 0.2555 | 0.15545 | 0.20661 | 0.2555 | 0.26113 | 0.90606 | 0.072842 | -0.70727 | 0.90606 | 0.82429 | 1.3773 | 0.054956 | -1.2542 | 1.3773 | 1.2481 | 0.046995 | 2.7757 | 0.60384 | 3.6507 | 46.2234 | 0.2555 | 0.15545 | 0.20661 | 0.2555 | 0.26113 | 0.90606 | 0.072842 | -0.70727 | 0.90606 | 0.82429 | 1.3773 | 0.054956 | -1.2542 | 1.3773 | 1.2481
60 | 0.24 | 0.32 | South/Central | OK | Oklahoma.City-Will.Rogers.World.AP.723530 | 3 | 3552038 | 59.8032 | 12.5191 | 77.9522 | 59.7043 | 18.2479 | 977.97 | 5.1671 | 24.9 | 6.197 | -1.0299 | 38.4522 | 3.0381 | 7.17 | 4.1014 | -1.0633 | 10.3132 | 4.1269 | -9.43 | 6.7458 | -2.6189 | -17.5453 | 5.1671 | 24.9 | 6.197 | -1.0299 | 38.4522 | 5.287 | 23.16 | 6.4764 | -1.1894 | 35.702 | 0.046995 | 2.8104 | 0.58833 | 3.6633 | 45.9593 | 0.24283 | 0.14278 | 0.19394 | 0.24283 | 0.24846 | 1.1702 | 0.33695 | -0.44316 | 1.1702 | 1.0884 | 1.807 | 0.48466 | -0.82453 | 1.807 | 1.6778 | 0.046995 | 2.8104 | 0.58833 | 3.6633 | 45.9593 | 0.24283 | 0.14278 | 0.19394 | 0.24283 | 0.24846 | 1.1702 | 0.33695 | -0.44316 | 1.1702 | 1.0884 | 1.807 | 0.48466 | -0.82453 | 1.807 | 1.6778
61 | 0.24 | 0.27 | South/Central | OK | Oklahoma.City-Will.Rogers.World.AP.723530 | 3 | 3552038 | 61.0426 | 11.8792 | 78.3117 | 60.9417 | 17.37 | 966.42 | 4.8076 | 36.45 | 4.9596 | -0.15197 | 57.4369 | 2.6786 | 18.72 | 2.864 | -0.18533 | 29.2979 | 3.7674 | 2.12 | 5.5084 | -1.741 | 1.4394 | 4.8076 | 36.45 | 4.9596 | -0.15197 | 57.4369 | 4.9275 | 34.71 | 5.239 | -0.31146 | 54.6866 | 0.046995 | 2.8687 | 0.55826 | 3.6802 | 45.4165 | 0.22593 | 0.12588 | 0.17705 | 0.22593 | 0.23157 | 1.713 | 0.87974 | 0.099629 | 1.713 | 1.6312 | 2.6992 | 1.3768 | 0.067644 | 2.6992 | 2.57 | 0.046995 | 2.8687 | 0.55826 | 3.6802 | 45.4165 | 0.22593 | 0.12588 | 0.17705 | 0.22593 | 0.23157 | 1.713 | 0.87974 | 0.099629 | 1.713 | 1.6312 | 2.6992 | 1.3768 | 0.067644 | 2.6992 | 2.57
62 | 0.24 | 0.23 | South/Central | OK | Oklahoma.City-Will.Rogers.World.AP.723530 | 3 | 3552038 | 62.1122 | 11.3691 | 78.6812 | 62.0095 | 16.6717 | 957.96 | 4.4381 | 44.91 | 3.8918 | 0.54627 | 71.4657 | 2.3091 | 27.18 | 1.7962 | 0.5129 | 43.3267 | 3.3979 | 10.58 | 4.4407 | -1.0427 | 15.4683 | 4.4381 | 44.91 | 3.8918 | 0.54627 | 71.4657 | 4.558 | 43.17 | 4.1712 | 0.38677 | 68.7155 | 0.046995 | 2.9189 | 0.53429 | 3.6976 | 45.019 | 0.20857 | 0.10852 | 0.15968 | 0.20857 | 0.2142 | 2.1105 | 1.2773 | 0.4972 | 2.1105 | 2.0288 | 3.3585 | 2.0361 | 0.72693 | 3.3585 | 3.2293 | 0.046995 | 2.9189 | 0.53429 | 3.6976 | 45.019 | 0.20857 | 0.10852 | 0.15968 | 0.20857 | 0.2142 | 2.1105 | 1.2773 | 0.4972 | 2.1105 | 2.0288 | 3.3585 | 2.0361 | 0.72693 | 3.3585 | 3.2293
63 | 0.24 | 0.19 | South/Central | OK | Oklahoma.City-Will.Rogers.World.AP.723530 | 3 | 3552038 | 63.2816 | 10.8491 | 79.1407 | 63.1771 | 15.9637 | 950.18 | 3.9786 | 52.69 | 2.7243 | 1.2543 | 84.6077 | 1.8496 | 34.96 | 0.62867 | 1.221 | 56.4687 | 2.9384 | 18.36 | 3.2731 | -0.33468 | 28.6102 | 3.9786 | 52.69 | 2.7243 | 1.2543 | 84.6077 | 4.0985 | 50.95 | 3.0037 | 1.0948 | 81.8575 | 0.046995 | 2.9739 | 0.50985 | 3.7192 | 44.6533 | 0.18697 | 0.086923 | 0.13809 | 0.18697 | 0.19261 | 2.4761 | 1.6429 | 0.86282 | 2.4761 | 2.3944 | 3.9761 | 2.6537 | 1.3445 | 3.9761 | 3.8469 | 0.046995 | 2.9739 | 0.50985 | 3.7192 | 44.6533 | 0.18697 | 0.086923 | 0.13809 | 0.18697 | 0.19261 | 2.4761 | 1.6429 | 0.86282 | 2.4761 | 2.3944 | 3.9761 | 2.6537 | 1.3445 | 3.9761 | 3.8469
64 | 0.24 | 0.17 | South/Central | OK | Oklahoma.City-Will.Rogers.World.AP.723530 | 3 | 3552038 | 63.8914 | 10.5792 | 79.3805 | 63.7858 | 15.5947 | 946.13 | 3.7388 | 56.74 | 2.1155 | 1.6233 | 91.4509 | 1.6099 | 39.01 | 0.019949 | 1.5899 | 63.312 | 2.6987 | 22.41 | 2.6644 | 0.03427 | 35.4535 | 3.7388 | 56.74 | 2.1155 | 1.6233 | 91.4509 | 3.8587 | 55 | 2.395 | 1.4638 | 88.7007 | 0.046995 | 3.0026 | 0.49716 | 3.7305 | 44.463 | 0.1757 | 0.075655 | 0.12682 | 0.1757 | 0.18134 | 2.6665 | 1.8333 | 1.0531 | 2.6665 | 2.5847 | 4.2977 | 2.9753 | 1.6661 | 4.2977 | 4.1685 | 0.046995 | 3.0026 | 0.49716 | 3.7305 | 44.463 | 0.1757 | 0.075655 | 0.12682 | 0.1757 | 0.18134 | 2.6665 | 1.8333 | 1.0531 | 2.6665 | 2.5847 | 4.2977 | 2.9753 | 1.6661 | 4.2977 | 4.1685
65 | 0.22 | 0.47 | South/Central | OK | Oklahoma.City-Will.Rogers.World.AP.723530 | 3 | 3552038 | 56.8146 | 13.6291 | 76.5136 | 56.7206 | 19.793 | 991.96 | 6.6057 | 10.91 | 9.1807 | -2.575 | 15.3547 | 4.4768 | -6.82 | 7.0851 | -2.6083 | -12.7843 | 5.5656 | -23.42 | 9.7296 | -4.164 | -40.6428 | 6.6057 | 10.91 | 9.1807 | -2.575 | 15.3547 | 6.7257 | 9.17 | 9.4601 | -2.7345 | 12.6045 | 0.046995 | 2.67 | 0.64049 | 3.5957 | 46.6168 | 0.31043 | 0.21038 | 0.26155 | 0.31043 | 0.31607 | 0.51271 | -0.3205 | -1.1006 | 0.51271 | 0.43094 | 0.72159 | -0.60079 | -1.91 | 0.72159 | 0.59234 | 0.046995 | 2.67 | 0.64049 | 3.5957 | 46.6168 | 0.31043 | 0.21038 | 0.26155 | 0.31043 | 0.31607 | 0.51271 | -0.3205 | -1.1006 | 0.51271 | 0.43094 | 0.72159 | -0.60079 | -1.91 | 0.72159 | 0.59234
66 | 0.22 | 0.42 | South/Central | OK | Oklahoma.City-Will.Rogers.World.AP.723530 | 3 | 3552038 | 57.6942 | 13.0891 | 76.6332 | 57.5988 | 19.0344 | 980.38 | 6.4861 | 22.49 | 8.3026 | -1.8164 | 34.2007 | 4.3571 | 4.76 | 6.207 | -1.8498 | 6.0617 | 5.446 | -11.84 | 8.8514 | -3.4055 | -21.7967 | 6.4861 | 22.49 | 8.3026 | -1.8164 | 34.2007 | 6.606 | 20.75 | 8.582 | -1.9759 | 31.4505 | 0.046995 | 2.7113 | 0.61512 | 3.6013 | 46.0726 | 0.30481 | 0.20476 | 0.25593 | 0.30481 | 0.31045 | 1.0569 | 0.22369 | -0.55642 | 1.0569 | 0.97514 | 1.6072 | 0.28487 | -1.0243 | 1.6072 | 1.478 | 0.046995 | 2.7113 | 0.61512 | 3.6013 | 46.0726 | 0.30481 | 0.20476 | 0.25593 | 0.30481 | 0.31045 | 1.0569 | 0.22369 | -0.55642 | 1.0569 | 0.97514 | 1.6072 | 0.28487 | -1.0243 | 1.6072 | 1.478
67 | 0.22 | 0.37 | South/Central | OK | Oklahoma.City-Will.Rogers.World.AP.723530 | 3 | 3552038 | 58.1939 | 12.8791 | 76.833 | 58.0977 | 18.7353 | 977.01 | 6.2863 | 25.86 | 7.8036 | -1.5173 | 39.6816 | 4.1574 | 8.13 | 5.708 | -1.5506 | 11.5426 | 5.2462 | -8.47 | 8.3525 | -3.1063 | -16.3158 | 6.2863 | 25.86 | 7.8036 | -1.5173 | 39.6816 | 6.4063 | 24.12 | 8.083 | -1.6768 | 36.9314 | 0.046995 | 2.7348 | 0.60525 | 3.6107 | 45.9142 | 0.29542 | 0.19537 | 0.24654 | 0.29542 | 0.30106 | 1.2153 | 0.38207 | -0.39804 | 1.2153 | 1.1335 | 1.8648 | 0.54244 | -0.76676 | 1.8648 | 1.7356 | 0.046995 | 2.7348 | 0.60525 | 3.6107 | 45.9142 | 0.29542 | 0.19537 | 0.24654 | 0.29542 | 0.30106 | 1.2153 | 0.38207 | -0.39804 | 1.2153 | 1.1335 | 1.8648 | 0.54244 | -0.76676 | 1.8648 | 1.7356
68 | 0.22 | 0.32 | South/Central | OK | Oklahoma.City-Will.Rogers.World.AP.723530 | 3 | 3552038 | 58.9136 | 12.5491 | 77.0727 | 58.8162 | 18.2565 | 970.98 | 6.0467 | 31.89 | 7.0851 | -1.0385 | 49.4772 | 3.9177 | 14.16 | 4.9895 | -1.0718 | 21.3383 | 5.0065 | -2.44 | 7.634 | -2.6275 | -6.5202 | 6.0467 | 31.89 | 7.0851 | -1.0385 | 49.4772 | 6.1666 | 30.15 | 7.3645 | -1.198 | 46.727 | 0.046995 | 2.7686 | 0.58974 | 3.622 | 45.6308 | 0.28416 | 0.18411 | 0.23528 | 0.28416 | 0.2898 | 1.4987 | 0.66544 | -0.11467 | 1.4987 | 1.4169 | 2.3252 | 1.0028 | -0.30641 | 2.3252 | 2.1959 | 0.046995 | 2.7686 | 0.58974 | 3.622 | 45.6308 | 0.28416 | 0.18411 | 0.23528 | 0.28416 | 0.2898 | 1.4987 | 0.66544 | -0.11467 | 1.4987 | 1.4169 | 2.3252 | 1.0028 | -0.30641 | 2.3252 | 2.1959
69 | 0.22 | 0.27 | South/Central | OK | Oklahoma.City-Will.Rogers.World.AP.723530 | 3 | 3552038 | 60.1531 | 11.8991 | 77.4321 | 60.0536 | 17.3785 | 959.44 | 5.6872 | 43.43 | 5.8477 | -0.16051 | 68.4629 | 3.5582 | 25.7 | 3.7521 | -0.19387 | 40.3239 | 4.647 | 9.1 | 6.3966 | -1.7495 | 12.4654 | 5.6872 | 43.43 | 5.8477 | -0.16051 | 68.4629 | 5.8071 | 41.69 | 6.1271 | -0.32001 | 65.7127 | 0.046995 | 2.8269 | 0.5592 | 3.6389 | 45.0885 | 0.26727 | 0.16722 | 0.21839 | 0.26727 | 0.2729 | 2.041 | 1.2078 | 0.42765 | 2.041 | 1.9592 | 3.2174 | 1.895 | 0.58581 | 3.2174 | 3.0881 | 0.046995 | 2.8269 | 0.5592 | 3.6389 | 45.0885 | 0.26727 | 0.16722 | 0.21839 | 0.26727 | 0.2729 | 2.041 | 1.2078 | 0.42765 | 2.041 | 1.9592 | 3.2174 | 1.895 | 0.58581 | 3.2174 | 3.0881
70 | 0.22 | 0.23 | South/Central | OK | Oklahoma.City-Will.Rogers.World.AP.723530 | 3 | 3552038 | 61.2326 | 11.3791 | 77.7916 | 61.1314 | 16.6603 | 950.59 | 5.3277 | 52.28 | 4.77 | 0.5577 | 83.1564 | 3.1987 | 34.55 | 2.6744 | 0.52434 | 55.0174 | 4.2875 | 17.95 | 5.3188 | -1.0313 | 27.1589 | 5.3277 | 52.28 | 4.77 | 0.5577 | 83.1564 | 5.4476 | 50.54 | 5.0494 | 0.39821 | 80.4061 | 0.046995 | 2.8776 | 0.53476 | 3.6558 | 44.6726 | 0.25037 | 0.15032 | 0.20149 | 0.25037 | 0.25601 | 2.4569 | 1.6237 | 0.84355 | 2.4569 | 2.3751 | 3.9079 | 2.5855 | 1.2763 | 3.9079 | 3.7787 | 0.046995 | 2.8776 | 0.53476 | 3.6558 | 44.6726 | 0.25037 | 0.15032 | 0.20149 | 0.25037 | 0.25601 | 2.4569 | 1.6237 | 0.84355 | 2.4569 | 2.3751 | 3.9079 | 2.5855 | 1.2763 | 3.9079 | 3.7787
71 | 0.22 | 0.19 | South/Central | OK | Oklahoma.City-Will.Rogers.World.AP.723530 | 3 | 3552038 | 62.3921 | 10.8491 | 78.2311 | 62.2889 | 15.9422 | 942.45 | 4.8882 | 60.42 | 3.6124 | 1.2758 | 96.8225 | 2.7592 | 42.69 | 1.5168 | 1.2424 | 68.6835 | 3.848 | 26.09 | 4.1613 | -0.31325 | 40.8251 | 4.8882 | 60.42 | 3.6124 | 1.2758 | 96.8225 | 5.0081 | 58.68 | 3.8918 | 1.1163 | 94.0723 | 0.046995 | 2.9321 | 0.50985 | 3.6764 | 44.2901 | 0.22972 | 0.12967 | 0.18084 | 0.22972 | 0.23535 | 2.8394 | 2.0062 | 1.2261 | 2.8394 | 2.7576 | 4.5501 | 3.2278 | 1.9186 | 4.5501 | 4.4209 | 0.046995 | 2.9321 | 0.50985 | 3.6764 | 44.2901 | 0.22972 | 0.12967 | 0.18084 | 0.22972 | 0.23535 | 2.8394 | 2.0062 | 1.2261 | 2.8394 | 2.7576 | 4.5501 | 3.2278 | 1.9186 | 4.5501 | 4.4209
72 | 0.22 | 0.17 | South/Central | OK | Oklahoma.City-Will.Rogers.World.AP.723530 | 3 | 3552038 | 63.0018 | 10.5792 | 78.4709 | 62.8976 | 15.5733 | 938.42 | 4.6484 | 64.45 | 3.0037 | 1.6447 | 103.6658 | 2.5194 | 46.72 | 0.90808 | 1.6114 | 75.5268 | 3.6082 | 30.12 | 3.5525 | 0.055704 | 47.6684 | 4.6484 | 64.45 | 3.0037 | 1.6447 | 103.6658 | 4.7683 | 62.71 | 3.2831 | 1.4852 | 100.9156 | 0.046995 | 2.9607 | 0.49716 | 3.6877 | 44.1007 | 0.21845 | 0.1184 | 0.16957 | 0.21845 | 0.22409 | 3.0288 | 2.1956 | 1.4155 | 3.0288 | 2.947 | 4.8717 | 3.5494 | 2.2402 | 4.8717 | 4.7425 | 0.046995 | 2.9607 | 0.49716 | 3.6877 | 44.1007 | 0.21845 | 0.1184 | 0.16957 | 0.21845 | 0.22409 | 3.0288 | 2.1956 | 1.4155 | 3.0288 | 2.947 | 4.8717 | 3.5494 | 2.2402 | 4.8717 | 4.7425
73 | 0.2 | 0.47 | South/Central | OK | Oklahoma.City-Will.Rogers.World.AP.723530 | 3 | 3552038 | 55.945 | 13.6591 | 75.654 | 55.8524 | 19.8016 | 985.13 | 7.4653 | 17.74 | 10.0489 | -2.5836 | 26.1227 | 5.3364 | 0.01 | 7.9533 | -2.6169 | -2.0163 | 6.4252 | -16.59 | 10.5977 | -4.1726 | -29.8748 | 7.4653 | 17.74 | 10.0489 | -2.5836 | 26.1227 | 7.5852 | 16 | 10.3283 | -2.7431 | 23.3725 | 0.046995 | 2.6291 | 0.6419 | 3.5553 | 46.2958 | 0.35083 | 0.25078 | 0.30195 | 0.35083 | 0.35646 | 0.83368 | 0.00046995 | -0.77964 | 0.83368 | 0.75191 | 1.2276 | -0.094754 | -1.404 | 1.2276 | 1.0984 | 0.046995 | 2.6291 | 0.6419 | 3.5553 | 46.2958 | 0.35083 | 0.25078 | 0.30195 | 0.35083 | 0.35646 | 0.83368 | 0.00046995 | -0.77964 | 0.83368 | 0.75191 | 1.2276 | -0.094754 | -1.404 | 1.2276 | 1.0984
74 | 0.2 | 0.42 | South/Central | OK | Oklahoma.City-Will.Rogers.World.AP.723530 | 3 | 3552038 | 56.8146 | 13.1091 | 75.7637 | 56.7206 | 19.043 | 973.48 | 7.3557 | 29.39 | 9.1807 | -1.8251 | 45.0965 | 5.2267 | 11.66 | 7.0851 | -1.8584 | 16.9575 | 6.3155 | -4.94 | 9.7296 | -3.4141 | -10.901 | 7.3557 | 29.39 | 9.1807 | -1.8251 | 45.0965 | 7.4756 | 27.65 | 9.4601 | -1.9846 | 42.3463 | 0.046995 | 2.67 | 0.61606 | 3.5605 | 45.7483 | 0.34568 | 0.24563 | 0.29679 | 0.34568 | 0.35131 | 1.3812 | 0.54796 | -0.23215 | 1.3812 | 1.2994 | 2.1193 | 0.79691 | -0.51229 | 2.1193 | 1.99 | 0.046995 | 2.67 | 0.61606 | 3.5605 | 45.7483 | 0.34568 | 0.24563 | 0.29679 | 0.34568 | 0.35131 | 1.3812 | 0.54796 | -0.23215 | 1.3812 | 1.2994 | 2.1193 | 0.79691 | -0.51229 | 2.1193 | 1.99
75 | 0.2 | 0.37 | South/Central | OK | Oklahoma.City-Will.Rogers.World.AP.723530 | 3 | 3552038 | 57.3144 | 12.8991 | 75.9534 | 57.2196 | 18.7339 | 969.87 | 7.1659 | 33 | 8.6818 | -1.5159 | 50.9739 | 5.0369 | 15.27 | 6.5862 | -1.5492 | 22.8349 | 6.1257 | -1.33 | 9.2306 | -3.1049 | -5.0236 | 7.1659 | 33 | 8.6818 | -1.5159 | 50.9739 | 7.2858 | 31.26 | 8.9612 | -1.6754 | 48.2237 | 0.046995 | 2.6935 | 0.60619 | 3.5694 | 45.5787 | 0.33676 | 0.23671 | 0.28788 | 0.33676 | 0.34239 | 1.5508 | 0.71761 | -0.062503 | 1.5508 | 1.4691 | 2.3955 | 1.0731 | -0.23608 | 2.3955 | 2.2663 | 0.046995 | 2.6935 | 0.60619 | 3.5694 | 45.5787 | 0.33676 | 0.23671 | 0.28788 | 0.33676 | 0.34239 | 1.5508 | 0.71761 | -0.062503 | 1.5508 | 1.4691 | 2.3955 | 1.0731 | -0.23608 | 2.3955 | 2.2663
76 | 0.2 | 0.32 | South/Central | OK | Oklahoma.City-Will.Rogers.World.AP.723530 | 3 | 3552038 | 58.0241 | 12.5691 | 76.1931 | 57.9281 | 18.265 | 964 | 6.9262 | 38.87 | 7.9732 | -1.047 | 60.5032 | 4.7973 | 21.14 | 5.8776 | -1.0804 | 32.3642 | 5.8861 | 4.54 | 8.5221 | -2.636 | 4.5057 | 6.9262 | 38.87 | 7.9732 | -1.047 | 60.5032 | 7.0462 | 37.13 | 8.2527 | -1.2065 | 57.753 | 0.046995 | 2.7268 | 0.59068 | 3.5807 | 45.3028 | 0.3255 | 0.22545 | 0.27661 | 0.3255 | 0.33113 | 1.8267 | 0.99347 | 0.21336 | 1.8267 | 1.7449 | 2.8433 | 1.5209 | 0.21174 | 2.8433 | 2.7141 | 0.046995 | 2.7268 | 0.59068 | 3.5807 | 45.3028 | 0.3255 | 0.22545 | 0.27661 | 0.3255 | 0.33113 | 1.8267 | 0.99347 | 0.21336 | 1.8267 | 1.7449 | 2.8433 | 1.5209 | 0.21174 | 2.8433 | 2.7141
77 | 0.2 | 0.27 | South/Central | OK | Oklahoma.City-Will.Rogers.World.AP.723530 | 3 | 3552038 | 59.2635 | 11.9091 | 76.5325 | 59.1655 | 17.3671 | 951.98 | 6.5868 | 50.89 | 6.7358 | -0.14908 | 80.2811 | 4.4578 | 33.16 | 4.6402 | -0.18244 | 52.1421 | 5.5466 | 16.56 | 7.2847 | -1.7381 | 24.2837 | 6.5868 | 50.89 | 6.7358 | -0.14908 | 80.2811 | 6.7067 | 49.15 | 7.0153 | -0.30857 | 77.5309 | 0.046995 | 2.7851 | 0.55967 | 3.5966 | 44.7379 | 0.30954 | 0.20949 | 0.26066 | 0.30954 | 0.31518 | 2.3916 | 1.5583 | 0.77823 | 2.3916 | 2.3098 | 3.7728 | 2.4504 | 1.1412 | 3.7728 | 3.6435 | 0.046995 | 2.7851 | 0.55967 | 3.5966 | 44.7379 | 0.30954 | 0.20949 | 0.26066 | 0.30954 | 0.31518 | 2.3916 | 1.5583 | 0.77823 | 2.3916 | 2.3098 | 3.7728 | 2.4504 | 1.1412 | 3.7728 | 3.6435
78 | 0.2 | 0.23 | South/Central | OK | Oklahoma.City-Will.Rogers.World.AP.723530 | 3 | 3552038 | 60.333 | 11.3792 | 76.8821 | 60.2332 | 16.6489 | 943.03 | 6.2372 | 59.84 | 5.6681 | 0.56914 | 95.1023 | 4.1083 | 42.11 | 3.5725 | 0.53577 | 66.9634 | 5.1971 | 25.51 | 6.2169 | -1.0199 | 39.1049 | 6.2372 | 59.84 | 5.6681 | 0.56914 | 95.1023 | 6.3571 | 58.1 | 5.9475 | 0.40964 | 92.3521 | 0.046995 | 2.8353 | 0.53476 | 3.613 | 44.3173 | 0.29312 | 0.19307 | 0.24423 | 0.29312 | 0.29875 | 2.8122 | 1.9789 | 1.1988 | 2.8122 | 2.7304 | 4.4693 | 3.1469 | 1.8377 | 4.4693 | 4.3401 | 0.046995 | 2.8353 | 0.53476 | 3.613 | 44.3173 | 0.29312 | 0.19307 | 0.24423 | 0.29312 | 0.29875 | 2.8122 | 1.9789 | 1.1988 | 2.8122 | 2.7304 | 4.4693 | 3.1469 | 1.8377 | 4.4693 | 4.3401
79 | 0.2 | 0.19 | South/Central | OK | Oklahoma.City-Will.Rogers.World.AP.723530 | 3 | 3552038 | 61.4925 | 10.8591 | 77.3216 | 61.3908 | 15.9308 | 934.91 | 5.7977 | 67.96 | 4.5105 | 1.2872 | 108.7686 | 3.6688 | 50.23 | 2.4149 | 1.2538 | 80.6296 | 4.7576 | 33.63 | 5.0594 | -0.30181 | 52.7712 | 5.7977 | 67.96 | 4.5105 | 1.2872 | 108.7686 | 5.9176 | 66.22 | 4.7899 | 1.1277 | 106.0184 | 0.046995 | 2.8898 | 0.51032 | 3.6337 | 43.9357 | 0.27246 | 0.17241 | 0.22358 | 0.27246 | 0.2781 | 3.1938 | 2.3605 | 1.5804 | 3.1938 | 3.112 | 5.1115 | 3.7892 | 2.48 | 5.1115 | 4.9823 | 0.046995 | 2.8898 | 0.51032 | 3.6337 | 43.9357 | 0.27246 | 0.17241 | 0.22358 | 0.27246 | 0.2781 | 3.1938 | 2.3605 | 1.5804 | 3.1938 | 3.112 | 5.1115 | 3.7892 | 2.48 | 5.1115 | 4.9823
80 | 0.2 | 0.17 | South/Central | OK | Oklahoma.City-Will.Rogers.World.AP.723530 | 3 | 3552038 | 62.1122 | 10.5892 | 77.5813 | 62.0095 | 15.5718 | 931.2 | 5.538 | 71.67 | 3.8918 | 1.6462 | 115.0893 | 3.4091 | 53.94 | 1.7962 | 1.6128 | 86.9503 | 4.4979 | 37.34 | 4.4407 | 0.057184 | 59.0918 | 5.538 | 71.67 | 3.8918 | 1.6462 | 115.0893 | 5.6579 | 69.93 | 4.1712 | 1.4867 | 112.3391 | 0.046995 | 2.9189 | 0.49763 | 3.6459 | 43.7614 | 0.26026 | 0.16021 | 0.21137 | 0.26026 | 0.26589 | 3.3681 | 2.5349 | 1.7548 | 3.3681 | 3.2863 | 5.4086 | 4.0862 | 2.777 | 5.4086 | 5.2793 | 0.046995 | 2.9189 | 0.49763 | 3.6459 | 43.7614 | 0.26026 | 0.16021 | 0.21137 | 0.26026 | 0.26589 | 3.3681 | 2.5349 | 1.7548 | 3.3681 | 3.2863 | 5.4086 | 4.0862 | 2.777 | 5.4086 | 5.2793
81 | 0.35 | 0.2 | South/Central | OK | Oklahoma.City-Will.Rogers.World.AP.723530 | 3 | 3552038 | 67.7395 | 10.9392 | 83.8186 | 67.6277 | 16.1909 | 991.68 | -0.69929 | 11.19 | -1.7264 | 1.0271 | 18.6434 | -2.8282 | -6.54 | -3.822 | 0.99372 | -9.4955 | -1.7394 | -23.14 | -1.1775 | -0.56193 | -37.354 | -0.69929 | 11.19 | -1.7264 | 1.0271 | 18.6434 | -0.57937 | 9.45 | -1.447 | 0.86759 | 15.8932 | 0.046995 | 3.1834 | 0.51408 | 3.939 | 46.6036 | -0.032863 | -0.13291 | -0.081745 | -0.032863 | -0.027227 | 0.52587 | -0.30734 | -1.0875 | 0.52587 | 0.4441 | 0.87614 | -0.44624 | -1.7554 | 0.87614 | 0.7469 | 0.046995 | 3.1834 | 0.51408 | 3.939 | 46.6036 | -0.032863 | -0.13291 | -0.081745 | -0.032863 | -0.027227 | 0.52587 | -0.30734 | -1.0875 | 0.52587 | 0.4441 | 0.87614 | -0.44624 | -1.7554 | 0.87614 | 0.7469
82 | 0.35 | 0.25 | South/Central | OK | Oklahoma.City-Will.Rogers.World.AP.723530 | 3 | 3552038 | 66.2901 | 11.5692 | 83.2392 | 66.1807 | 17.0585 | 1001.13 | -0.11992 | 1.74 | -0.27941 | 0.1595 | 2.7502 | -2.2489 | -15.99 | -2.375 | 0.12613 | -25.3888 | -1.1601 | -32.59 | 0.26944 | -1.4295 | -53.2472 | -0.11992 | 1.74 | -0.27941 | 0.1595 | 2.7502 | 0 | 0 | 0 | 0 | 0 | 0.046995 | 3.1153 | 0.54369 | 3.9118 | 47.0477 | -0.0056355 | -0.10569 | -0.054517 | -0.0056355 | 0 | 0.081771 | -0.75144 | -1.5316 | 0.081771 | 0 | 0.12924 | -1.1931 | -2.5023 | 0.12924 | 0 | 0.046995 | 3.1153 | 0.54369 | 3.9118 | 47.0477 | -0.0056355 | -0.10569 | -0.054517 | -0.0056355 | 0 | 0.081771 | -0.75144 | -1.5316 | 0.081771 | 0 | 0.12924 | -1.1931 | -2.5023 | 0.12924 | 0
83 | 0.35 | 0.3 | South/Central | OK | Oklahoma.City-Will.Rogers.World.AP.723530 | 3 | 3552038 | 66.0102 | 11.6391 | 83.1193 | 65.9013 | 17.218 | 1002.87 | 0 | 0 | 0 | 0 | 0 | -2.129 | -17.73 | -2.0956 | -0.033363 | -28.139 | -1.0402 | -34.33 | 0.54885 | -1.589 | -55.9974 | 0 | 0 | 0 | 0 | 0 | 0.11992 | -1.74 | 0.27941 | -0.1595 | -2.7502 | 0.046995 | 3.1021 | 0.54698 | 3.9062 | 47.1295 | 0 | -0.10005 | -0.048882 | 0 | 0.0056355 | 0 | -0.83321 | -1.6133 | 0 | -0.081771 | 0 | -1.3224 | -2.6316 | 0 | -0.12924 | 0.046995 | 3.1021 | 0.54698 | 3.9062 | 47.1295 | 0 | -0.10005 | -0.048882 | 0 | 0.0056355 | 0 | -0.83321 | -1.6133 | 0 | -0.081771 | 0 | -1.3224 | -2.6316 | 0 | -0.12924
84 | 0.35 | 0.35 | South/Central | OK | Oklahoma.City-Will.Rogers.World.AP.723530 | 3 | 3552038 | 64.7208 | 12.2092 | 82.6099 | 64.614 | 17.9959 | 1011.5 | 0.50941 | -8.63 | 1.2873 | -0.77789 | -14.3786 | -1.6195 | -26.36 | -0.8083 | -0.81125 | -42.5176 | -0.53075 | -42.96 | 1.8362 | -2.3669 | -70.376 | 0.50941 | -8.63 | 1.2873 | -0.77789 | -14.3786 | 0.62933 | -10.37 | 1.5667 | -0.93738 | -17.1288 | 0.046995 | 3.0415 | 0.57376 | 3.8822 | 47.535 | 0.02394 | -0.07611 | -0.024942 | 0.02394 | 0.029575 | -0.40556 | -1.2388 | -2.0189 | -0.40556 | -0.48733 | -0.67572 | -1.9981 | -3.3073 | -0.67572 | -0.80496 | 0.046995 | 3.0415 | 0.57376 | 3.8822 | 47.535 | 0.02394 | -0.07611 | -0.024942 | 0.02394 | 0.029575 | -0.40556 | -1.2388 | -2.0189 | -0.40556 | -0.48733 | -0.67572 | -1.9981 | -3.3073 | -0.67572 | -0.80496
85 | 0.35 | 0.4 | South/Central | OK | Oklahoma.City-Will.Rogers.World.AP.723530 | 3 | 3552038 | 63.5313 | 12.7991 | 82.2104 | 63.4265 | 18.7839 | 1021.25 | 0.90893 | -18.38 | 2.4748 | -1.5659 | -30.4349 | -1.22 | -36.11 | 0.37921 | -1.5992 | -58.5739 | -0.13123 | -52.71 | 3.0237 | -3.1549 | -86.4324 | 0.90893 | -18.38 | 2.4748 | -1.5659 | -30.4349 | 1.0288 | -20.12 | 2.7542 | -1.7254 | -33.1851 | 0.046995 | 2.9856 | 0.60149 | 3.8634 | 47.9932 | 0.042715 | -0.057335 | -0.0061671 | 0.042715 | 0.04835 | -0.86376 | -1.697 | -2.4771 | -0.86376 | -0.94553 | -1.4303 | -2.7527 | -4.0619 | -1.4303 | -1.5595 | 0.046995 | 2.9856 | 0.60149 | 3.8634 | 47.9932 | 0.042715 | -0.057335 | -0.0061671 | 0.042715 | 0.04835 | -0.86376 | -1.697 | -2.4771 | -0.86376 | -0.94553 | -1.4303 | -2.7527 | -4.0619 | -1.4303 | -1.5595
86 | 0.33 | 0.2 | South/Central | OK | Oklahoma.City-Will.Rogers.World.AP.723530 | 3 | 3552038 | 66.8999 | 10.9391 | 82.969 | 66.7895 | 16.1795 | 984.64 | 0.15035 | 18.23 | -0.88814 | 1.0385 | 29.8217 | -1.9786 | 0.5 | -2.9837 | 1.0051 | 1.6828 | -0.88981 | -16.1 | -0.33928 | -0.55053 | -26.1757 | 0.15035 | 18.23 | -0.88814 | 1.0385 | 29.8217 | 0.27026 | 16.49 | -0.60872 | 0.87899 | 27.0715 | 0.046995 | 3.1439 | 0.51408 | 3.8991 | 46.2728 | 0.0070654 | -0.092984 | -0.041816 | 0.0070654 | 0.012701 | 0.85671 | 0.023497 | -0.75661 | 0.85671 | 0.77494 | 1.4015 | 0.079081 | -1.2301 | 1.4015 | 1.2722 | 0.046995 | 3.1439 | 0.51408 | 3.8991 | 46.2728 | 0.0070654 | -0.092984 | -0.041816 | 0.0070654 | 0.012701 | 0.85671 | 0.023497 | -0.75661 | 0.85671 | 0.77494 | 1.4015 | 0.079081 | -1.2301 | 1.4015 | 1.2722
87 | 0.33 | 0.25 | South/Central | OK | Oklahoma.City-Will.Rogers.World.AP.723530 | 3 | 3552038 | 65.4505 | 11.5792 | 82.3996 | 65.3425 | 17.0571 | 994.34 | 0.7197 | 8.53 | 0.55882 | 0.16087 | 13.531 | -1.4093 | -9.2 | -1.5368 | 0.12751 | -14.6079 | -0.32046 | -25.8 | 1.1077 | -1.4281 | -42.4664 | 0.7197 | 8.53 | 0.55882 | 0.16087 | 13.531 | 0.83961 | 6.79 | 0.83824 | 0.001375 | 10.7808 | 0.046995 | 3.0758 | 0.54416 | 3.8723 | 46.7286 | 0.033822 | -0.066228 | -0.01506 | 0.033822 | 0.039457 | 0.40086 | -0.43235 | -1.2125 | 0.40086 | 0.31909 | 0.63589 | -0.68649 | -1.9957 | 0.63589 | 0.50664 | 0.046995 | 3.0758 | 0.54416 | 3.8723 | 46.7286 | 0.033822 | -0.066228 | -0.01506 | 0.033822 | 0.039457 | 0.40086 | -0.43235 | -1.2125 | 0.40086 | 0.31909 | 0.63589 | -0.68649 | -1.9957 | 0.63589 | 0.50664
88 | 0.33 | 0.3 | South/Central | OK | Oklahoma.City-Will.Rogers.World.AP.723530 | 3 | 3552038 | 65.1806 | 11.6392 | 82.2697 | 65.0731 | 17.1967 | 995.67 | 0.84959 | 7.2 | 0.82826 | 0.021331 | 11.4446 | -1.2794 | -10.53 | -1.2673 | -0.012032 | -16.6944 | -0.19057 | -27.13 | 1.3771 | -1.5677 | -44.5528 | 0.84959 | 7.2 | 0.82826 | 0.021331 | 11.4446 | 0.96951 | 5.46 | 1.1077 | -0.13816 | 8.6944 | 0.046995 | 3.0631 | 0.54698 | 3.8662 | 46.7911 | 0.039926 | -0.060123 | -0.0089556 | 0.039926 | 0.045562 | 0.33836 | -0.49485 | -1.275 | 0.33836 | 0.25659 | 0.53784 | -0.78454 | -2.0937 | 0.53784 | 0.40859 | 0.046995 | 3.0631 | 0.54698 | 3.8662 | 46.7911 | 0.039926 | -0.060123 | -0.0089556 | 0.039926 | 0.045562 | 0.33836 | -0.49485 | -1.275 | 0.33836 | 0.25659 | 0.53784 | -0.78454 | -2.0937 | 0.53784 | 0.40859
89 | 0.33 | 0.35 | South/Central | OK | Oklahoma.City-Will.Rogers.World.AP.723530 | 3 | 3552038 | 63.8912 | 12.2192 | 81.7703 | 63.7858 | 17.9845 | 1004.54 | 1.349 | -1.67 | 2.1156 | -0.76653 | -3.3298 | -0.77994 | -19.4 | 0.01996 | -0.7999 | -31.4688 | 0.30886 | -36 | 2.6644 | -2.3555 | -59.3273 | 1.349 | -1.67 | 2.1156 | -0.76653 | -3.3298 | 1.4689 | -3.41 | 2.395 | -0.92603 | -6.08 | 0.046995 | 3.0025 | 0.57423 | 3.8428 | 47.208 | 0.063397 | -0.036653 | 0.014515 | 0.063397 | 0.069032 | -0.078481 | -0.9117 | -1.6918 | -0.078481 | -0.16025 | -0.15648 | -1.4789 | -2.7881 | -0.15648 | -0.28573 | 0.046995 | 3.0025 | 0.57423 | 3.8428 | 47.208 | 0.063397 | -0.036653 | 0.014515 | 0.063397 | 0.069032 | -0.078481 | -0.9117 | -1.6918 | -0.078481 | -0.16025 | -0.15648 | -1.4789 | -2.7881 | -0.15648 | -0.28573
90 | 0.33 | 0.4 | South/Central | OK | Oklahoma.City-Will.Rogers.World.AP.723530 | 3 | 3552038 | 62.7017 | 12.8091 | 81.3808 | 62.5983 | 18.7826 | 1014.54 | 1.7385 | -11.67 | 3.3031 | -1.5646 | -19.7843 | -0.39046 | -29.4 | 1.2075 | -1.5979 | -47.9233 | 0.69834 | -46 | 3.8519 | -3.1536 | -75.7818 | 1.7385 | -11.67 | 3.3031 | -1.5646 | -19.7843 | 1.8584 | -13.41 | 3.5825 | -1.7241 | -22.5345 | 0.046995 | 2.9466 | 0.60196 | 3.8245 | 47.6779 | 0.0817 | -0.01835 | 0.032818 | 0.0817 | 0.087336 | -0.54843 | -1.3816 | -2.1618 | -0.54843 | -0.6302 | -0.92976 | -2.2521 | -3.5613 | -0.92976 | -1.059 | 0.046995 | 2.9466 | 0.60196 | 3.8245 | 47.6779 | 0.0817 | -0.01835 | 0.032818 | 0.0817 | 0.087336 | -0.54843 | -1.3816 | -2.1618 | -0.54843 | -0.6302 | -0.92976 | -2.2521 | -3.5613 | -0.92976 | -1.059
91 | 0.3 | 0.2 | South/Central | OK | Oklahoma.City-Will.Rogers.World.AP.723530 | 3 | 3552038 | 65.6205 | 10.9392 | 81.6596 | 65.5121 | 16.1475 | 973.54 | 1.4597 | 29.33 | 0.38918 | 1.0705 | 47.4369 | -0.66927 | 11.6 | -1.7064 | 1.0372 | 19.2979 | 0.41953 | -5 | 0.93803 | -0.5185 | -8.5605 | 1.4597 | 29.33 | 0.38918 | 1.0705 | 47.4369 | 1.5796 | 27.59 | 0.66859 | 0.91102 | 44.6867 | 0.046995 | 3.0838 | 0.51408 | 3.8376 | 45.7511 | 0.068598 | -0.031452 | 0.019716 | 0.068598 | 0.074233 | 1.3784 | 0.54514 | -0.23497 | 1.3784 | 1.2966 | 2.2293 | 0.9069 | -0.4023 | 2.2293 | 2.1 | 0.046995 | 3.0838 | 0.51408 | 3.8376 | 45.7511 | 0.068598 | -0.031452 | 0.019716 | 0.068598 | 0.074233 | 1.3784 | 0.54514 | -0.23497 | 1.3784 | 1.2966 | 2.2293 | 0.9069 | -0.4023 | 2.2293 | 2.1
92 | 0.3 | 0.25 | South/Central | OK | Oklahoma.City-Will.Rogers.World.AP.723530 | 3 | 3552038 | 64.1811 | 11.5892 | 81.1102 | 64.0752 | 17.0351 | 983.56 | 2.0091 | 19.31 | 1.8262 | 0.18294 | 30.6235 | -0.11986 | 1.58 | -0.26944 | 0.14958 | 2.4846 | 0.96894 | -15.02 | 2.375 | -1.4061 | -25.3739 | 2.0091 | 19.31 | 1.8262 | 0.18294 | 30.6235 | 2.129 | 17.57 | 2.1056 | 0.023446 | 27.8733 | 0.046995 | 3.0162 | 0.54463 | 3.8117 | 46.222 | 0.094417 | -0.0056326 | 0.045535 | 0.094417 | 0.10005 | 0.90747 | 0.074251 | -0.70586 | 0.90747 | 0.8257 | 1.4391 | 0.11676 | -1.1924 | 1.4391 | 1.3099 | 0.046995 | 3.0162 | 0.54463 | 3.8117 | 46.222 | 0.094417 | -0.0056326 | 0.045535 | 0.094417 | 0.10005 | 0.90747 | 0.074251 | -0.70586 | 0.90747 | 0.8257 | 1.4391 | 0.11676 | -1.1924 | 1.4391 | 1.3099
93 | 0.3 | 0.3 | South/Central | OK | Oklahoma.City-Will.Rogers.World.AP.723530 | 3 | 3552038 | 63.9112 | 11.6492 | 80.9904 | 63.8057 | 17.1846 | 985.14 | 2.129 | 17.73 | 2.0956 | 0.033363 | 28.139 | 0 | 0 | 0 | 0 | 0 | 1.0888 | -16.6 | 2.6445 | -1.5556 | -27.8585 | 2.129 | 17.73 | 2.0956 | 0.033363 | 28.139 | 2.2489 | 15.99 | 2.375 | -0.12613 | 25.3888 | 0.046995 | 3.0035 | 0.54745 | 3.8061 | 46.2963 | 0.10005 | 0 | 0.051168 | 0.10005 | 0.10569 | 0.83321 | 0 | -0.78011 | 0.83321 | 0.75144 | 1.3224 | 0 | -1.3092 | 1.3224 | 1.1931 | 0.046995 | 3.0035 | 0.54745 | 3.8061 | 46.2963 | 0.10005 | 0 | 0.051168 | 0.10005 | 0.10569 | 0.83321 | 0 | -0.78011 | 0.83321 | 0.75144 | 1.3224 | 0 | -1.3092 | 1.3224 | 1.1931
94 | 0.3 | 0.35 | South/Central | OK | Oklahoma.City-Will.Rogers.World.AP.723530 | 3 | 3552038 | 62.6318 | 12.2491 | 80.5209 | 62.5284 | 17.9925 | 994.61 | 2.5984 | 8.26 | 3.3729 | -0.77448 | 12.4445 | 0.46947 | -9.47 | 1.2773 | -0.80784 | -15.6945 | 1.5583 | -26.07 | 3.9218 | -2.3635 | -43.553 | 2.5984 | 8.26 | 3.3729 | -0.77448 | 12.4445 | 2.7184 | 6.52 | 3.6523 | -0.93398 | 9.6943 | 0.046995 | 2.9434 | 0.57564 | 3.784 | 46.7413 | 0.12211 | 0.022063 | 0.073231 | 0.12211 | 0.12775 | 0.38818 | -0.44504 | -1.2251 | 0.38818 | 0.3064 | 0.58482 | -0.73756 | -2.0468 | 0.58482 | 0.45558 | 0.046995 | 2.9434 | 0.57564 | 3.784 | 46.7413 | 0.12211 | 0.022063 | 0.073231 | 0.12211 | 0.12775 | 0.38818 | -0.44504 | -1.2251 | 0.38818 | 0.3064 | 0.58482 | -0.73756 | -2.0468 | 0.58482 | 0.45558
95 | 0.3 | 0.4 | South/Central | OK | Oklahoma.City-Will.Rogers.World.AP.723530 | 3 | 3552038 | 61.4424 | 12.8292 | 80.1215 | 61.3409 | 18.7805 | 1004.35 | 2.9979 | -1.48 | 4.5604 | -1.5626 | -3.6151 | 0.86891 | -19.21 | 2.4648 | -1.5959 | -31.7541 | 1.9577 | -35.81 | 5.1093 | -3.1516 | -59.6126 | 2.9979 | -1.48 | 4.5604 | -1.5626 | -3.6151 | 3.1178 | -3.22 | 4.8398 | -1.7221 | -6.3653 | 0.046995 | 2.8875 | 0.6029 | 3.7653 | 47.199 | 0.14088 | 0.040834 | 0.092002 | 0.14088 | 0.14652 | -0.069552 | -0.90277 | -1.6829 | -0.069552 | -0.15132 | -0.16989 | -1.4923 | -2.8015 | -0.16989 | -0.29914 | 0.046995 | 2.8875 | 0.6029 | 3.7653 | 47.199 | 0.14088 | 0.040834 | 0.092002 | 0.14088 | 0.14652 | -0.069552 | -0.90277 | -1.6829 | -0.069552 | -0.15132 | -0.16989 | -1.4923 | -2.8015 | -0.16989 | -0.29914
96 | 0.28 | 0.2 | South/Central | OK | Oklahoma.City-Will.Rogers.World.AP.723530 | 3 | 3552038 | 64.7509 | 10.9591 | 80.8 | 64.644 | 16.156 | 966.73 | 2.3193 | 36.14 | 1.2574 | 1.062 | 58.2068 | 0.19035 | 18.41 | -0.83824 | 1.0286 | 30.0678 | 1.2791 | 1.81 | 1.8062 | -0.52706 | 2.2093 | 2.3193 | 36.14 | 1.2574 | 1.062 | 58.2068 | 2.4392 | 34.4 | 1.5368 | 0.90246 | 55.4566 | 0.046995 | 3.0429 | 0.51502 | 3.7972 | 45.4311 | 0.10899 | 0.0089452 | 0.060113 | 0.10899 | 0.11463 | 1.6984 | 0.86517 | 0.08506 | 1.6984 | 1.6166 | 2.7354 | 1.413 | 0.10383 | 2.7354 | 2.6062 | 0.046995 | 3.0429 | 0.51502 | 3.7972 | 45.4311 | 0.10899 | 0.0089452 | 0.060113 | 0.10899 | 0.11463 | 1.6984 | 0.86517 | 0.08506 | 1.6984 | 1.6166 | 2.7354 | 1.413 | 0.10383 | 2.7354 | 2.6062
97 | 0.28 | 0.25 | South/Central | OK | Oklahoma.City-Will.Rogers.World.AP.723530 | 3 | 3552038 | 63.3216 | 11.5992 | 80.2506 | 63.217 | 17.0337 | 976.58 | 2.8687 | 26.29 | 2.6844 | 0.18432 | 41.6598 | 0.73971 | 8.56 | 0.58876 | 0.15095 | 13.5208 | 1.8285 | -8.04 | 3.2332 | -1.4047 | -14.3377 | 2.8687 | 26.29 | 2.6844 | 0.18432 | 41.6598 | 2.9886 | 24.55 | 2.9638 | 0.024821 | 38.9096 | 0.046995 | 2.9758 | 0.5451 | 3.7713 | 45.894 | 0.13481 | 0.034763 | 0.08593 | 0.13481 | 0.14045 | 1.2355 | 0.40227 | -0.37784 | 1.2355 | 1.1537 | 1.9578 | 0.6354 | -0.67379 | 1.9578 | 1.8285 | 0.046995 | 2.9758 | 0.5451 | 3.7713 | 45.894 | 0.13481 | 0.034763 | 0.08593 | 0.13481 | 0.14045 | 1.2355 | 0.40227 | -0.37784 | 1.2355 | 1.1537 | 1.9578 | 0.6354 | -0.67379 | 1.9578 | 1.8285
98 | 0.28 | 0.3 | South/Central | OK | Oklahoma.City-Will.Rogers.World.AP.723530 | 3 | 3552038 | 62.7818 | 11.7892 | 80.0109 | 62.6781 | 17.3328 | 979.65 | 3.1084 | 23.22 | 3.2232 | -0.11479 | 36.6925 | 0.97947 | 5.49 | 1.1276 | -0.14816 | 8.5535 | 2.0683 | -11.11 | 3.7721 | -1.7038 | -19.3049 | 3.1084 | 23.22 | 3.2232 | -0.11479 | 36.6925 | 3.2284 | 21.48 | 3.5026 | -0.27429 | 33.9423 | 0.046995 | 2.9504 | 0.55403 | 3.7601 | 46.0383 | 0.14608 | 0.04603 | 0.097198 | 0.14608 | 0.15172 | 1.0912 | 0.258 | -0.52211 | 1.0912 | 1.0094 | 1.7243 | 0.40197 | -0.90723 | 1.7243 | 1.5951 | 0.046995 | 2.9504 | 0.55403 | 3.7601 | 46.0383 | 0.14608 | 0.04603 | 0.097198 | 0.14608 | 0.15172 | 1.0912 | 0.258 | -0.52211 | 1.0912 | 1.0094 | 1.7243 | 0.40197 | -0.90723 | 1.7243 | 1.5951
99 | 0.28 | 0.35 | South/Central | OK | Oklahoma.City-Will.Rogers.World.AP.723530 | 3 | 3552038 | 61.5224 | 12.3991 | 79.5814 | 61.4207 | 18.1607 | 989.78 | 3.5379 | 13.09 | 4.4806 | -0.9427 | 19.9469 | 1.4089 | -4.64 | 2.385 | -0.97606 | -8.192 | 2.4977 | -21.24 | 5.0294 | -2.5317 | -36.0505 | 3.5379 | 13.09 | 4.4806 | -0.9427 | 19.9469 | 3.6578 | 11.35 | 4.76 | -1.1022 | 17.1967 | 0.046995 | 2.8912 | 0.58269 | 3.7399 | 46.5143 | 0.16626 | 0.066212 | 0.11738 | 0.16626 | 0.1719 | 0.61516 | -0.21805 | -0.99817 | 0.61516 | 0.53339 | 0.9374 | -0.38498 | -1.6942 | 0.9374 | 0.80815 | 0.046995 | 2.8912 | 0.58269 | 3.7399 | 46.5143 | 0.16626 | 0.066212 | 0.11738 | 0.16626 | 0.1719 | 0.61516 | -0.21805 | -0.99817 | 0.61516 | 0.53339 | 0.9374 | -0.38498 | -1.6942 | 0.9374 | 0.80815
100 | 0.28 | 0.4 | South/Central | OK | Oklahoma.City-Will.Rogers.World.AP.723530 | 3 | 3552038 | 60.5828 | 12.8591 | 79.2818 | 60.4827 | 18.7991 | 997.89 | 3.8375 | 4.98 | 5.4186 | -1.5811 | 6.6295 | 1.7085 | -12.75 | 3.323 | -1.6145 | -21.5094 | 2.7973 | -29.35 | 5.9675 | -3.1702 | -49.3679 | 3.8375 | 4.98 | 5.4186 | -1.5811 | 6.6295 | 3.9574 | 3.24 | 5.698 | -1.7406 | 3.8793 | 0.046995 | 2.8471 | 0.60431 | 3.7258 | 46.8954 | 0.18034 | 0.080291 | 0.13146 | 0.18034 | 0.18598 | 0.23403 | -0.59918 | -1.3793 | 0.23403 | 0.15226 | 0.31155 | -1.0108 | -2.32 | 0.31155 | 0.18231 | 0.046995 | 2.8471 | 0.60431 | 3.7258 | 46.8954 | 0.18034 | 0.080291 | 0.13146 | 0.18034 | 0.18598 | 0.23403 | -0.59918 | -1.3793 | 0.23403 | 0.15226 | 0.31155 | -1.0108 | -2.32 | 0.31155 | 0.18231
101 | 0.27 | 0.2 | South/Central | OK | Oklahoma.City-Will.Rogers.World.AP.723530 | 3 | 3552038 | 64.3111 | 10.9591 | 80.3502 | 64.2049 | 16.1453 | 962.91 | 2.7691 | 39.96 | 1.6964 | 1.0727 | 64.2504 | 0.64014 | 22.23 | -0.39917 | 1.0393 | 36.1115 | 1.7289 | 5.63 | 2.2453 | -0.51634 | 8.253 | 2.7691 | 39.96 | 1.6964 | 1.0727 | 64.2504 | 2.889 | 38.22 | 1.9758 | 0.91318 | 61.5002 | 0.046995 | 3.0223 | 0.51502 | 3.776 | 45.2516 | 0.13013 | 0.030083 | 0.081251 | 0.13013 | 0.13577 | 1.8779 | 1.0447 | 0.26458 | 1.8779 | 1.7961 | 3.0194 | 1.697 | 0.38785 | 3.0194 | 2.8902 | 0.046995 | 3.0223 | 0.51502 | 3.776 | 45.2516 | 0.13013 | 0.030083 | 0.081251 | 0.13013 | 0.13577 | 1.8779 | 1.0447 | 0.26458 | 1.8779 | 1.7961 | 3.0194 | 1.697 | 0.38785 | 3.0194 | 2.8902
102 | 0.27 | 0.25 | South/Central | OK | Oklahoma.City-Will.Rogers.World.AP.723530 | 3 | 3552038 | 62.8818 | 11.6091 | 79.8108 | 62.7779 | 17.033 | 973.02 | 3.3085 | 29.85 | 3.1234 | 0.18504 | 47.3068 | 1.1795 | 12.12 | 1.0278 | 0.15167 | 19.1678 | 2.2683 | -4.48 | 3.6723 | -1.404 | -8.6907 | 3.3085 | 29.85 | 3.1234 | 0.18504 | 47.3068 | 3.4284 | 28.11 | 3.4028 | 0.025539 | 44.5566 | 0.046995 | 2.9551 | 0.54557 | 3.7507 | 45.7267 | 0.15548 | 0.055431 | 0.1066 | 0.15548 | 0.16112 | 1.4028 | 0.56957 | -0.21054 | 1.4028 | 1.321 | 2.2232 | 0.90078 | -0.40841 | 2.2232 | 2.0939 | 0.046995 | 2.9551 | 0.54557 | 3.7507 | 45.7267 | 0.15548 | 0.055431 | 0.1066 | 0.15548 | 0.16112 | 1.4028 | 0.56957 | -0.21054 | 1.4028 | 1.321 | 2.2232 | 0.90078 | -0.40841 | 2.2232 | 2.0939
103 | 0.27 | 0.3 | South/Central | OK | Oklahoma.City-Will.Rogers.World.AP.723530 | 3 | 3552038 | 62.1621 | 11.8992 | 79.5212 | 62.0594 | 17.4618 | 977.77 | 3.5981 | 25.1 | 3.8419 | -0.24379 | 39.4935 | 1.4692 | 7.37 | 1.7463 | -0.27715 | 11.3545 | 2.558 | -9.23 | 4.3908 | -1.8328 | -16.5039 | 3.5981 | 25.1 | 3.8419 | -0.24379 | 39.4935 | 3.7181 | 23.36 | 4.1213 | -0.40328 | 36.7433 | 0.046995 | 2.9213 | 0.5592 | 3.7371 | 45.9499 | 0.16909 | 0.069043 | 0.12021 | 0.16909 | 0.17473 | 1.1796 | 0.34635 | -0.43376 | 1.1796 | 1.0978 | 1.856 | 0.5336 | -0.7756 | 1.856 | 1.7267 | 0.046995 | 2.9213 | 0.5592 | 3.7371 | 45.9499 | 0.16909 | 0.069043 | 0.12021 | 0.16909 | 0.17473 | 1.1796 | 0.34635 | -0.43376 | 1.1796 | 1.0978 | 1.856 | 0.5336 | -0.7756 | 1.856 | 1.7267
104 | 0.27 | 0.35 | South/Central | OK | Oklahoma.City-Will.Rogers.World.AP.723530 | 3 | 3552038 | 60.8627 | 12.5491 | 79.1117 | 60.7621 | 18.3496 | 989.06 | 4.0076 | 13.81 | 5.1392 | -1.1316 | 20.8823 | 1.8786 | -3.92 | 3.0436 | -1.165 | -7.2566 | 2.9674 | -20.52 | 5.6881 | -2.7206 | -35.1151 | 4.0076 | 13.81 | 5.1392 | -1.1316 | 20.8823 | 4.1275 | 12.07 | 5.4186 | -1.2911 | 18.1321 | 0.046995 | 2.8602 | 0.58974 | 3.7178 | 46.4805 | 0.18834 | 0.088285 | 0.13945 | 0.18834 | 0.19397 | 0.649 | -0.18422 | -0.96433 | 0.649 | 0.56722 | 0.98136 | -0.34102 | -1.6502 | 0.98136 | 0.85211 | 0.046995 | 2.8602 | 0.58974 | 3.7178 | 46.4805 | 0.18834 | 0.088285 | 0.13945 | 0.18834 | 0.19397 | 0.649 | -0.18422 | -0.96433 | 0.649 | 0.56722 | 0.98136 | -0.34102 | -1.6502 | 0.98136 | 0.85211
105 | 0.27 | 0.4 | South/Central | OK | Oklahoma.City-Will.Rogers.World.AP.723530 | 3 | 3552038 | 60.143 | 12.8691 | 78.8421 | 60.0436 | 18.7984 | 994.33 | 4.2773 | 8.54 | 5.8577 | -1.5804 | 12.2757 | 2.1483 | -9.19 | 3.7621 | -1.6138 | -15.8633 | 3.2371 | -25.79 | 6.4065 | -3.1695 | -43.7218 | 4.2773 | 8.54 | 5.8577 | -1.5804 | 12.2757 | 4.3972 | 6.8 | 6.1371 | -1.7399 | 9.5255 | 0.046995 | 2.8264 | 0.60478 | 3.7052 | 46.7281 | 0.20101 | 0.10096 | 0.15213 | 0.20101 | 0.20664 | 0.40133 | -0.43188 | -1.212 | 0.40133 | 0.31956 | 0.57689 | -0.74549 | -2.0547 | 0.57689 | 0.44765 | 0.046995 | 2.8264 | 0.60478 | 3.7052 | 46.7281 | 0.20101 | 0.10096 | 0.15213 | 0.20101 | 0.20664 | 0.40133 | -0.43188 | -1.212 | 0.40133 | 0.31956 | 0.57689 | -0.74549 | -2.0547 | 0.57689 | 0.44765
106 | 0.26 | 0.2 | South/Central | OK | Oklahoma.City-Will.Rogers.World.AP.723530 | 3 | 3552038 | 63.8614 | 10.9691 | 79.9004 | 63.7558 | 16.1446 | 959.25 | 3.2189 | 43.62 | 2.1455 | 1.0734 | 70.0252 | 1.0899 | 25.89 | 0.049888 | 1.04 | 41.8862 | 2.1787 | 9.29 | 2.6943 | -0.51562 | 14.0277 | 3.2189 | 43.62 | 2.1455 | 1.0734 | 70.0252 | 3.3388 | 41.88 | 2.4249 | 0.9139 | 67.275 | 0.046995 | 3.0011 | 0.51549 | 3.7549 | 45.0796 | 0.15127 | 0.05122 | 0.10239 | 0.15127 | 0.15691 | 2.0499 | 1.2167 | 0.43658 | 2.0499 | 1.9681 | 3.2908 | 1.9684 | 0.65923 | 3.2908 | 3.1616 | 0.046995 | 3.0011 | 0.51549 | 3.7549 | 45.0796 | 0.15127 | 0.05122 | 0.10239 | 0.15127 | 0.15691 | 2.0499 | 1.2167 | 0.43658 | 2.0499 | 1.9681 | 3.2908 | 1.9684 | 0.65923 | 3.2908 | 3.1616
107 | 0.26 | 0.25 | South/Central | OK | Oklahoma.City-Will.Rogers.World.AP.723530 | 3 | 3552038 | 62.452 | 11.6092 | 79.3711 | 62.3488 | 17.0223 | 969.3 | 3.7483 | 33.57 | 3.5525 | 0.19573 | 53.2219 | 1.6193 | 15.84 | 1.4569 | 0.16237 | 25.0829 | 2.7081 | -0.76 | 4.1014 | -1.3933 | -2.7756 | 3.7483 | 33.57 | 3.5525 | 0.19573 | 53.2219 | 3.8682 | 31.83 | 3.8319 | 0.036236 | 50.4717 | 0.046995 | 2.9349 | 0.54557 | 3.73 | 45.5519 | 0.17615 | 0.076099 | 0.12727 | 0.17615 | 0.18178 | 1.5776 | 0.74439 | -0.035716 | 1.5776 | 1.4958 | 2.5011 | 1.1788 | -0.13044 | 2.5011 | 2.3719 | 0.046995 | 2.9349 | 0.54557 | 3.73 | 45.5519 | 0.17615 | 0.076099 | 0.12727 | 0.17615 | 0.18178 | 1.5776 | 0.74439 | -0.035716 | 1.5776 | 1.4958 | 2.5011 | 1.1788 | -0.13044 | 2.5011 | 2.3719
108 | 0.26 | 0.3 | South/Central | OK | Oklahoma.City-Will.Rogers.World.AP.723530 | 3 | 3552038 | 61.4424 | 12.0692 | 79.0115 | 61.3409 | 17.6706 | 977.05 | 4.1078 | 25.82 | 4.5604 | -0.45262 | 40.4051 | 1.9788 | 8.09 | 2.4648 | -0.48599 | 12.2661 | 3.0676 | -8.51 | 5.1093 | -2.0416 | -15.5924 | 4.1078 | 25.82 | 4.5604 | -0.45262 | 40.4051 | 4.2277 | 24.08 | 4.8398 | -0.61212 | 37.6549 | 0.046995 | 2.8875 | 0.56719 | 3.7131 | 45.9161 | 0.19304 | 0.092995 | 0.14416 | 0.19304 | 0.19868 | 1.2134 | 0.38019 | -0.39992 | 1.2134 | 1.1316 | 1.8988 | 0.57644 | -0.73276 | 1.8988 | 1.7696 | 0.046995 | 2.8875 | 0.56719 | 3.7131 | 45.9161 | 0.19304 | 0.092995 | 0.14416 | 0.19304 | 0.19868 | 1.2134 | 0.38019 | -0.39992 | 1.2134 | 1.1316 | 1.8988 | 0.57644 | -0.73276 | 1.8988 | 1.7696
109 | 0.26 | 0.35 | South/Central | OK | Oklahoma.City-Will.Rogers.World.AP.723530 | 3 | 3552038 | 60.213 | 12.7191 | 78.662 | 60.1135 | 18.5485 | 988.7 | 4.4573 | 14.17 | 5.7878 | -1.3305 | 21.2927 | 2.3283 | -3.56 | 3.6922 | -1.3639 | -6.8463 | 3.4171 | -20.16 | 6.3367 | -2.9196 | -34.7048 | 4.4573 | 14.17 | 5.7878 | -1.3305 | 21.2927 | 4.5772 | 12.43 | 6.0673 | -1.49 | 18.5425 | 0.046995 | 2.8297 | 0.59773 | 3.6967 | 46.4636 | 0.20947 | 0.10942 | 0.16059 | 0.20947 | 0.2151 | 0.66591 | -0.1673 | -0.94741 | 0.66591 | 0.58414 | 1.0006 | -0.32174 | -1.6309 | 1.0006 | 0.8714 | 0.046995 | 2.8297 | 0.59773 | 3.6967 | 46.4636 | 0.20947 | 0.10942 | 0.16059 | 0.20947 | 0.2151 | 0.66591 | -0.1673 | -0.94741 | 0.66591 | 0.58414 | 1.0006 | -0.32174 | -1.6309 | 1.0006 | 0.8714
110 | 0.26 | 0.4 | South/Central | OK | Oklahoma.City-Will.Rogers.World.AP.723530 | 3 | 3552038 | 59.7132 | 12.8791 | 78.4122 | 59.6145 | 18.7977 | 990.86 | 4.7071 | 12.01 | 6.2868 | -1.5797 | 17.7957 | 2.5781 | -5.72 | 4.1912 | -1.6131 | -10.3433 | 3.6669 | -22.32 | 6.8356 | -3.1687 | -38.2017 | 4.7071 | 12.01 | 6.2868 | -1.5797 | 17.7957 | 4.827 | 10.27 | 6.5662 | -1.7392 | 15.0455 | 0.046995 | 2.8062 | 0.60525 | 3.685 | 46.5651 | 0.22121 | 0.12116 | 0.17233 | 0.22121 | 0.22684 | 0.56441 | -0.26881 | -1.0489 | 0.56441 | 0.48263 | 0.8363 | -0.48608 | -1.7953 | 0.8363 | 0.70706 | 0.046995 | 2.8062 | 0.60525 | 3.685 | 46.5651 | 0.22121 | 0.12116 | 0.17233 | 0.22121 | 0.22684 | 0.56441 | -0.26881 | -1.0489 | 0.56441 | 0.48263 | 0.8363 | -0.48608 | -1.7953 | 0.8363 | 0.70706
111 | 0.25 | 0.2 | South/Central | OK | Oklahoma.City-Will.Rogers.World.AP.723530 | 3 | 3552038 | 63.4216 | 10.9791 | 79.4706 | 63.3168 | 16.1539 | 955.93 | 3.6487 | 46.94 | 2.5846 | 1.0641 | 75.2764 | 1.5197 | 29.21 | 0.48897 | 1.0308 | 47.1375 | 2.6085 | 12.61 | 3.1334 | -0.52488 | 19.279 | 3.6487 | 46.94 | 2.5846 | 1.0641 | 75.2764 | 3.7686 | 45.2 | 2.864 | 0.90463 | 72.5262 | 0.046995 | 2.9805 | 0.51596 | 3.7347 | 44.9236 | 0.17147 | 0.071419 | 0.12259 | 0.17147 | 0.1771 | 2.2059 | 1.3727 | 0.5926 | 2.2059 | 2.1242 | 3.5376 | 2.2152 | 0.90601 | 3.5376 | 3.4083 | 0.046995 | 2.9805 | 0.51596 | 3.7347 | 44.9236 | 0.17147 | 0.071419 | 0.12259 | 0.17147 | 0.1771 | 2.2059 | 1.3727 | 0.5926 | 2.2059 | 2.1242 | 3.5376 | 2.2152 | 0.90601 | 3.5376 | 3.4083
112 | 0.25 | 0.25 | South/Central | OK | Oklahoma.City-Will.Rogers.World.AP.723530 | 3 | 3552038 | 62.0122 | 11.6191 | 78.9412 | 61.9097 | 17.0315 | 965.96 | 4.1781 | 36.91 | 3.9916 | 0.18647 | 58.4732 | 2.0491 | 19.18 | 1.896 | 0.15311 | 30.3342 | 3.1379 | 2.58 | 4.5405 | -1.4025 | 2.4758 | 4.1781 | 36.91 | 3.9916 | 0.18647 | 58.4732 | 4.298 | 35.17 | 4.271 | 0.026977 | 55.723 | 0.046995 | 2.9142 | 0.54604 | 3.7098 | 45.3949 | 0.19635 | 0.096298 | 0.14747 | 0.19635 | 0.20198 | 1.7346 | 0.90136 | 0.12125 | 1.7346 | 1.6528 | 2.7479 | 1.4255 | 0.11635 | 2.7479 | 2.6187 | 0.046995 | 2.9142 | 0.54604 | 3.7098 | 45.3949 | 0.19635 | 0.096298 | 0.14747 | 0.19635 | 0.20198 | 1.7346 | 0.90136 | 0.12125 | 1.7346 | 1.6528 | 2.7479 | 1.4255 | 0.11635 | 2.7479 | 2.6187
113 | 0.25 | 0.3 | South/Central | OK | Oklahoma.City-Will.Rogers.World.AP.723530 | 3 | 3552038 | 60.7228 | 12.2591 | 78.5218 | 60.6224 | 17.8994 | 976.83 | 4.5975 | 26.04 | 5.2789 | -0.68141 | 40.5251 | 2.4685 | 8.31 | 3.1833 | -0.71478 | 12.3862 | 3.5573 | -8.29 | 5.8278 | -2.2704 | -15.4723 | 4.5975 | 26.04 | 5.2789 | -0.68141 | 40.5251 | 4.7174 | 24.3 | 5.5583 | -0.84091 | 37.7749 | 0.046995 | 2.8536 | 0.57611 | 3.6901 | 45.9057 | 0.21606 | 0.11601 | 0.16718 | 0.21606 | 0.22169 | 1.2237 | 0.39053 | -0.38959 | 1.2237 | 1.142 | 1.9045 | 0.58208 | -0.72712 | 1.9045 | 1.7752 | 0.046995 | 2.8536 | 0.57611 | 3.6901 | 45.9057 | 0.21606 | 0.11601 | 0.16718 | 0.21606 | 0.22169 | 1.2237 | 0.39053 | -0.38959 | 1.2237 | 1.142 | 1.9045 | 0.58208 | -0.72712 | 1.9045 | 1.7752
114 | 0.25 | 0.35 | South/Central | OK | Oklahoma.City-Will.Rogers.World.AP.723530 | 3 | 3552038 | 59.5033 | 12.9291 | 78.2124 | 59.405 | 18.8074 | 989.29 | 4.9069 | 13.58 | 6.4964 | -1.5894 | 20.092 | 2.778 | -4.15 | 4.4008 | -1.6228 | -8.047 | 3.8668 | -20.75 | 7.0452 | -3.1784 | -35.9055 | 4.9069 | 13.58 | 6.4964 | -1.5894 | 20.092 | 5.0268 | 11.84 | 6.7758 | -1.7489 | 17.3417 | 0.046995 | 2.7963 | 0.6076 | 3.6756 | 46.4913 | 0.2306 | 0.13055 | 0.18172 | 0.2306 | 0.23623 | 0.63819 | -0.19503 | -0.97514 | 0.63819 | 0.55642 | 0.94421 | -0.37817 | -1.6874 | 0.94421 | 0.81497 | 0.046995 | 2.7963 | 0.6076 | 3.6756 | 46.4913 | 0.2306 | 0.13055 | 0.18172 | 0.2306 | 0.23623 | 0.63819 | -0.19503 | -0.97514 | 0.63819 | 0.55642 | 0.94421 | -0.37817 | -1.6874 | 0.94421 | 0.81497
115 | 0.25 | 0.4 | South/Central | OK | Oklahoma.City-Will.Rogers.World.AP.723530 | 3 | 3552038 | 59.2734 | 12.8891 | 77.9725 | 59.1755 | 18.797 | 987.29 | 5.1469 | 15.58 | 6.7259 | -1.579 | 23.4418 | 3.0179 | -2.15 | 4.6303 | -1.6124 | -4.6971 | 4.1067 | -18.75 | 7.2747 | -3.168 | -32.5556 | 5.1469 | 15.58 | 6.7259 | -1.579 | 23.4418 | 5.2668 | 13.84 | 7.0053 | -1.7385 | 20.6916 | 0.046995 | 2.7855 | 0.60572 | 3.6643 | 46.3973 | 0.24187 | 0.14182 | 0.19299 | 0.24187 | 0.24751 | 0.73218 | -0.10104 | -0.88115 | 0.73218 | 0.65041 | 1.1016 | -0.22074 | -1.5299 | 1.1016 | 0.9724 | 0.046995 | 2.7855 | 0.60572 | 3.6643 | 46.3973 | 0.24187 | 0.14182 | 0.19299 | 0.24187 | 0.24751 | 0.73218 | -0.10104 | -0.88115 | 0.73218 | 0.65041 | 1.1016 | -0.22074 | -1.5299 | 1.1016 | 0.9724
116 | 0.24 | 0.2 | South/Central | OK | Oklahoma.City-Will.Rogers.World.AP.723530 | 3 | 3552038 | 62.9818 | 10.9791 | 79.0208 | 62.8777 | 16.1431 | 952.12 | 4.0985 | 50.75 | 3.0236 | 1.0748 | 81.3201 | 1.9695 | 33.02 | 0.92804 | 1.0415 | 53.1811 | 3.0583 | 16.42 | 3.5725 | -0.51416 | 25.3226 | 4.0985 | 50.75 | 3.0236 | 1.0748 | 81.3201 | 4.2184 | 49.01 | 3.3031 | 0.91535 | 78.5699 | 0.046995 | 2.9598 | 0.51596 | 3.7136 | 44.7445 | 0.19261 | 0.092557 | 0.14373 | 0.19261 | 0.19824 | 2.385 | 1.5518 | 0.77165 | 2.385 | 2.3032 | 3.8216 | 2.4992 | 1.19 | 3.8216 | 3.6924 | 0.046995 | 2.9598 | 0.51596 | 3.7136 | 44.7445 | 0.19261 | 0.092557 | 0.14373 | 0.19261 | 0.19824 | 2.385 | 1.5518 | 0.77165 | 2.385 | 2.3032 | 3.8216 | 2.4992 | 1.19 | 3.8216 | 3.6924
117 | 0.24 | 0.25 | South/Central | OK | Oklahoma.City-Will.Rogers.World.AP.723530 | 3 | 3552038 | 61.5724 | 11.6291 | 78.5014 | 61.4706 | 17.0308 | 962.39 | 4.6179 | 40.48 | 4.4307 | 0.18719 | 64.1202 | 2.4889 | 22.75 | 2.3351 | 0.15383 | 35.9812 | 3.5777 | 6.15 | 4.9795 | -1.4018 | 8.1227 | 4.6179 | 40.48 | 4.4307 | 0.18719 | 64.1202 | 4.7378 | 38.74 | 4.7101 | 0.027694 | 61.37 | 0.046995 | 2.8936 | 0.54651 | 3.6891 | 45.2271 | 0.21702 | 0.11697 | 0.16813 | 0.21702 | 0.22265 | 1.9023 | 1.0691 | 0.28902 | 1.9023 | 1.8206 | 3.0133 | 1.6909 | 0.38173 | 3.0133 | 2.8841 | 0.046995 | 2.8936 | 0.54651 | 3.6891 | 45.2271 | 0.21702 | 0.11697 | 0.16813 | 0.21702 | 0.22265 | 1.9023 | 1.0691 | 0.28902 | 1.9023 | 1.8206 | 3.0133 | 1.6909 | 0.38173 | 3.0133 | 2.8841
118 | 0.24 | 0.3 | South/Central | OK | Oklahoma.City-Will.Rogers.World.AP.723530 | 3 | 3552038 | 60.283 | 12.2592 | 78.0721 | 60.1833 | 17.8887 | 973.01 | 5.0472 | 29.86 | 5.718 | -0.67074 | 46.5671 | 2.9183 | 12.13 | 3.6224 | -0.7041 | 18.4281 | 4.0071 | -4.47 | 6.2668 | -2.2598 | -9.4303 | 5.0472 | 29.86 | 5.718 | -0.67074 | 46.5671 | 5.1672 | 28.12 | 5.9974 | -0.83023 | 43.8169 | 0.046995 | 2.833 | 0.57611 | 3.669 | 45.7262 | 0.23719 | 0.13714 | 0.18831 | 0.23719 | 0.24283 | 1.4033 | 0.57004 | -0.21007 | 1.4033 | 1.3215 | 2.1884 | 0.86602 | -0.44318 | 2.1884 | 2.0592 | 0.046995 | 2.833 | 0.57611 | 3.669 | 45.7262 | 0.23719 | 0.13714 | 0.18831 | 0.23719 | 0.24283 | 1.4033 | 0.57004 | -0.21007 | 1.4033 | 1.3215 | 2.1884 | 0.86602 | -0.44318 | 2.1884 | 2.0592
119 | 0.24 | 0.35 | South/Central | OK | Oklahoma.City-Will.Rogers.World.AP.723530 | 3 | 3552038 | 59.0635 | 12.9391 | 77.7826 | 58.9659 | 18.8167 | 985.96 | 5.3367 | 16.91 | 6.9354 | -1.5987 | 25.3424 | 3.2078 | -0.82 | 4.8398 | -1.6321 | -2.7966 | 4.2966 | -17.42 | 7.4843 | -3.1877 | -30.6551 | 5.3367 | 16.91 | 6.9354 | -1.5987 | 25.3424 | 5.4566 | 15.17 | 7.2148 | -1.7582 | 22.5922 | 0.046995 | 2.7757 | 0.60807 | 3.6554 | 46.3348 | 0.2508 | 0.15075 | 0.20192 | 0.2508 | 0.25643 | 0.79468 | -0.038536 | -0.81865 | 0.79468 | 0.71291 | 1.191 | -0.13143 | -1.4406 | 1.191 | 1.0617 | 0.046995 | 2.7757 | 0.60807 | 3.6554 | 46.3348 | 0.2508 | 0.15075 | 0.20192 | 0.2508 | 0.25643 | 0.79468 | -0.038536 | -0.81865 | 0.79468 | 0.71291 | 1.191 | -0.13143 | -1.4406 | 1.191 | 1.0617
120 | 0.24 | 0.4 | South/Central | OK | Oklahoma.City-Will.Rogers.World.AP.723530 | 3 | 3552038 | 58.8436 | 12.9091 | 77.5626 | 58.7464 | 18.8163 | 984.29 | 5.5567 | 18.58 | 7.155 | -1.5983 | 28.1688 | 3.4277 | 0.85 | 5.0594 | -1.6316 | 0.029872 | 4.5165 | -15.75 | 7.7038 | -3.1873 | -27.8286 | 5.5567 | 18.58 | 7.155 | -1.5983 | 28.1688 | 5.6766 | 16.84 | 7.4344 | -1.7578 | 25.4186 | 0.046995 | 2.7653 | 0.60666 | 3.645 | 46.2563 | 0.26113 | 0.16109 | 0.21225 | 0.26113 | 0.26677 | 0.87316 | 0.039945 | -0.74017 | 0.87316 | 0.79139 | 1.3238 | 0.0014038 | -1.3078 | 1.3238 | 1.1945 | 0.046995 | 2.7653 | 0.60666 | 3.645 | 46.2563 | 0.26113 | 0.16109 | 0.21225 | 0.26113 | 0.26677 | 0.87316 | 0.039945 | -0.74017 | 0.87316 | 0.79139 | 1.3238 | 0.0014038 | -1.3078 | 1.3238 | 1.1945
121 | 0.22 | 0.2 | South/Central | OK | Oklahoma.City-Will.Rogers.World.AP.723530 | 3 | 3552038 | 62.0922 | 10.9792 | 78.1113 | 61.9895 | 16.1217 | 944.41 | 5.008 | 58.46 | 3.9118 | 1.0963 | 93.5341 | 2.8791 | 40.73 | 1.8162 | 1.0629 | 65.3951 | 3.9679 | 24.13 | 4.4606 | -0.49275 | 37.5366 | 5.008 | 58.46 | 3.9118 | 1.0963 | 93.5341 | 5.128 | 56.72 | 4.1912 | 0.93677 | 90.7839 | 0.046995 | 2.918 | 0.51596 | 3.6708 | 44.3822 | 0.23535 | 0.1353 | 0.18647 | 0.23535 | 0.24099 | 2.7473 | 1.9141 | 1.134 | 2.7473 | 2.6655 | 4.3956 | 3.0732 | 1.764 | 4.3956 | 4.2664 | 0.046995 | 2.918 | 0.51596 | 3.6708 | 44.3822 | 0.23535 | 0.1353 | 0.18647 | 0.23535 | 0.24099 | 2.7473 | 1.9141 | 1.134 | 2.7473 | 2.6655 | 4.3956 | 3.0732 | 1.764 | 4.3956 | 4.2664
122 | 0.22 | 0.25 | South/Central | OK | Oklahoma.City-Will.Rogers.World.AP.723530 | 3 | 3552038 | 60.6828 | 11.6292 | 77.5919 | 60.5825 | 17.0094 | 954.68 | 5.5274 | 48.19 | 5.3188 | 0.20858 | 76.3334 | 3.3984 | 30.46 | 3.2232 | 0.17522 | 48.1945 | 4.4872 | 13.86 | 5.8677 | -1.3804 | 20.336 | 5.5274 | 48.19 | 5.3188 | 0.20858 | 76.3334 | 5.6473 | 46.45 | 5.5982 | 0.049087 | 73.5832 | 0.046995 | 2.8518 | 0.54651 | 3.6464 | 44.8648 | 0.25976 | 0.15971 | 0.21088 | 0.25976 | 0.26539 | 2.2647 | 1.4315 | 0.65135 | 2.2647 | 2.1829 | 3.5873 | 2.2649 | 0.95568 | 3.5873 | 3.458 | 0.046995 | 2.8518 | 0.54651 | 3.6464 | 44.8648 | 0.25976 | 0.15971 | 0.21088 | 0.25976 | 0.26539 | 2.2647 | 1.4315 | 0.65135 | 2.2647 | 2.1829 | 3.5873 | 2.2649 | 0.95568 | 3.5873 | 3.458
123 | 0.22 | 0.3 | South/Central | OK | Oklahoma.City-Will.Rogers.World.AP.723530 | 3 | 3552038 | 59.4034 | 12.2792 | 77.2025 | 59.3052 | 17.8973 | 966.11 | 5.9168 | 36.76 | 6.5961 | -0.6793 | 57.4646 | 3.7879 | 19.03 | 4.5005 | -0.71266 | 29.3256 | 4.8767 | 2.43 | 7.145 | -2.2683 | 1.4671 | 5.9168 | 36.76 | 6.5961 | -0.6793 | 57.4646 | 6.0368 | 35.02 | 6.8756 | -0.8388 | 54.7144 | 0.046995 | 2.7916 | 0.57705 | 3.6281 | 45.402 | 0.27806 | 0.17801 | 0.22918 | 0.27806 | 0.2837 | 1.7275 | 0.89431 | 0.1142 | 1.7275 | 1.6458 | 2.7005 | 1.3781 | 0.068947 | 2.7005 | 2.5713 | 0.046995 | 2.7916 | 0.57705 | 3.6281 | 45.402 | 0.27806 | 0.17801 | 0.22918 | 0.27806 | 0.2837 | 1.7275 | 0.89431 | 0.1142 | 1.7275 | 1.6458 | 2.7005 | 1.3781 | 0.068947 | 2.7005 | 2.5713
124 | 0.22 | 0.35 | South/Central | OK | Oklahoma.City-Will.Rogers.World.AP.723530 | 3 | 3552038 | 58.184 | 12.9591 | 76.903 | 58.0877 | 18.8153 | 978.82 | 6.2163 | 24.05 | 7.8136 | -1.5973 | 36.6363 | 4.0874 | 6.32 | 5.718 | -1.6306 | 8.4973 | 5.1762 | -10.28 | 8.3624 | -3.1863 | -19.3612 | 6.2163 | 24.05 | 7.8136 | -1.5973 | 36.6363 | 6.3362 | 22.31 | 8.093 | -1.7568 | 33.8861 | 0.046995 | 2.7343 | 0.60901 | 3.614 | 45.9993 | 0.29213 | 0.19208 | 0.24325 | 0.29213 | 0.29777 | 1.1302 | 0.29701 | -0.4831 | 1.1302 | 1.0484 | 1.7217 | 0.39933 | -0.90987 | 1.7217 | 1.5925 | 0.046995 | 2.7343 | 0.60901 | 3.614 | 45.9993 | 0.29213 | 0.19208 | 0.24325 | 0.29213 | 0.29777 | 1.1302 | 0.29701 | -0.4831 | 1.1302 | 1.0484 | 1.7217 | 0.39933 | -0.90987 | 1.7217 | 1.5925
125 | 0.22 | 0.4 | South/Central | OK | Oklahoma.City-Will.Rogers.World.AP.723530 | 3 | 3552038 | 57.974 | 12.9291 | 76.6931 | 57.8782 | 18.8149 | 977.23 | 6.4262 | 25.64 | 8.0231 | -1.5969 | 39.3318 | 4.2973 | 7.91 | 5.9275 | -1.6303 | 11.1929 | 5.3861 | -8.69 | 8.572 | -3.1859 | -16.6656 | 6.4262 | 25.64 | 8.0231 | -1.5969 | 39.3318 | 6.5461 | 23.9 | 8.3026 | -1.7564 | 36.5816 | 0.046995 | 2.7245 | 0.6076 | 3.6042 | 45.9245 | 0.302 | 0.20195 | 0.25312 | 0.302 | 0.30763 | 1.2049 | 0.37173 | -0.40838 | 1.2049 | 1.1232 | 1.8484 | 0.526 | -0.78319 | 1.8484 | 1.7191 | 0.046995 | 2.7245 | 0.6076 | 3.6042 | 45.9245 | 0.302 | 0.20195 | 0.25312 | 0.302 | 0.30763 | 1.2049 | 0.37173 | -0.40838 | 1.2049 | 1.1232 | 1.8484 | 0.526 | -0.78319 | 1.8484 | 1.7191
126 | 0.2 | 0.2 | South/Central | OK | Oklahoma.City-Will.Rogers.World.AP.723530 | 3 | 3552038 | 61.1927 | 10.9891 | 77.2017 | 61.0914 | 16.1103 | 936.84 | 5.9176 | 66.03 | 4.8099 | 1.1077 | 105.481 | 3.7886 | 48.3 | 2.7143 | 1.0744 | 77.342 | 4.8774 | 31.7 | 5.3587 | -0.48129 | 49.4835 | 5.9176 | 66.03 | 4.8099 | 1.1077 | 105.481 | 6.0375 | 64.29 | 5.0893 | 0.94822 | 102.7308 | 0.046995 | 2.8757 | 0.51643 | 3.6281 | 44.0264 | 0.2781 | 0.17805 | 0.22921 | 0.2781 | 0.28373 | 3.1031 | 2.2698 | 1.4897 | 3.1031 | 3.0213 | 4.957 | 3.6347 | 2.3255 | 4.957 | 4.8278 | 0.046995 | 2.8757 | 0.51643 | 3.6281 | 44.0264 | 0.2781 | 0.17805 | 0.22921 | 0.2781 | 0.28373 | 3.1031 | 2.2698 | 1.4897 | 3.1031 | 3.0213 | 4.957 | 3.6347 | 2.3255 | 4.957 | 4.8278
127 | 0.2 | 0.25 | South/Central | OK | Oklahoma.City-Will.Rogers.World.AP.723530 | 3 | 3552038 | 59.7833 | 11.6492 | 76.6924 | 59.6844 | 17.008 | 947.36 | 6.427 | 55.51 | 6.2169 | 0.21002 | 87.8829 | 4.298 | 37.78 | 4.1213 | 0.17666 | 59.744 | 5.3868 | 21.18 | 6.7658 | -1.379 | 31.8855 | 6.427 | 55.51 | 6.2169 | 0.21002 | 87.8829 | 6.5469 | 53.77 | 6.4963 | 0.050525 | 85.1327 | 0.046995 | 2.8095 | 0.54745 | 3.6041 | 44.5208 | 0.30203 | 0.20198 | 0.25315 | 0.30203 | 0.30767 | 2.6087 | 1.7755 | 0.99535 | 2.6087 | 2.5269 | 4.13 | 2.8076 | 1.4984 | 4.13 | 4.0008 | 0.046995 | 2.8095 | 0.54745 | 3.6041 | 44.5208 | 0.30203 | 0.20198 | 0.25315 | 0.30203 | 0.30767 | 2.6087 | 1.7755 | 0.99535 | 2.6087 | 2.5269 | 4.13 | 2.8076 | 1.4984 | 4.13 | 4.0008
128 | 0.2 | 0.3 | South/Central | OK | Oklahoma.City-Will.Rogers.World.AP.723530 | 3 | 3552038 | 58.5038 | 12.3091 | 76.3129 | 58.4071 | 17.9058 | 959.06 | 6.8064 | 43.81 | 7.4943 | -0.68782 | 68.619 | 4.6775 | 26.08 | 5.3987 | -0.72119 | 40.48 | 5.7663 | 9.48 | 8.0431 | -2.2768 | 12.6215 | 6.8064 | 43.81 | 7.4943 | -0.68782 | 68.619 | 6.9263 | 42.07 | 7.7737 | -0.84732 | 65.8688 | 0.046995 | 2.7494 | 0.57846 | 3.5863 | 45.0706 | 0.31987 | 0.21982 | 0.27098 | 0.31987 | 0.3255 | 2.0588 | 1.2256 | 0.44551 | 2.0588 | 1.9771 | 3.2247 | 1.9023 | 0.59314 | 3.2247 | 3.0955 | 0.046995 | 2.7494 | 0.57846 | 3.5863 | 45.0706 | 0.31987 | 0.21982 | 0.27098 | 0.31987 | 0.3255 | 2.0588 | 1.2256 | 0.44551 | 2.0588 | 1.9771 | 3.2247 | 1.9023 | 0.59314 | 3.2247 | 3.0955
129 | 0.2 | 0.35 | South/Central | OK | Oklahoma.City-Will.Rogers.World.AP.723530 | 3 | 3552038 | 57.2944 | 12.9891 | 76.0334 | 57.1996 | 18.8338 | 972.09 | 7.0859 | 30.78 | 8.7017 | -1.6158 | 47.2648 | 4.9569 | 13.05 | 6.6061 | -1.6492 | 19.1259 | 6.0457 | -3.55 | 9.2506 | -3.2048 | -8.7326 | 7.0859 | 30.78 | 8.7017 | -1.6158 | 47.2648 | 7.2058 | 29.04 | 8.9811 | -1.7753 | 44.5146 | 0.046995 | 2.6925 | 0.61042 | 3.5732 | 45.683 | 0.333 | 0.23295 | 0.28412 | 0.333 | 0.33863 | 1.4465 | 0.61328 | -0.16683 | 1.4465 | 1.3647 | 2.2212 | 0.89881 | -0.41039 | 2.2212 | 2.0919 | 0.046995 | 2.6925 | 0.61042 | 3.5732 | 45.683 | 0.333 | 0.23295 | 0.28412 | 0.333 | 0.33863 | 1.4465 | 0.61328 | -0.16683 | 1.4465 | 1.3647 | 2.2212 | 0.89881 | -0.41039 | 2.2212 | 2.0919
130 | 0.2 | 0.4 | South/Central | OK | Oklahoma.City-Will.Rogers.World.AP.723530 | 3 | 3552038 | 57.0945 | 12.9591 | 75.8335 | 57 | 18.8335 | 970.58 | 7.2858 | 32.29 | 8.9013 | -1.6155 | 49.8335 | 5.1569 | 14.56 | 6.8057 | -1.6488 | 21.6945 | 6.2457 | -2.04 | 9.4502 | -3.2045 | -6.1639 | 7.2858 | 32.29 | 8.9013 | -1.6155 | 49.8335 | 7.4058 | 30.55 | 9.1807 | -1.775 | 47.0833 | 0.046995 | 2.6831 | 0.60901 | 3.5638 | 45.612 | 0.3424 | 0.24235 | 0.29351 | 0.3424 | 0.34803 | 1.5175 | 0.68424 | -0.095869 | 1.5175 | 1.4357 | 2.3419 | 1.0195 | -0.28967 | 2.3419 | 2.2127 | 0.046995 | 2.6831 | 0.60901 | 3.5638 | 45.612 | 0.3424 | 0.24235 | 0.29351 | 0.3424 | 0.34803 | 1.5175 | 0.68424 | -0.095869 | 1.5175 | 1.4357 | 2.3419 | 1.0195 | -0.28967 | 2.3419 | 2.2127
133 | 0.32 | 0.2 | South/Central | OK | Oklahoma.City-Will.Rogers.World.AP.723530 | 3 | 3552038 | 66.4801 | 10.9391 | 82.5392 | 66.3703 | 16.1688 | 981 | 0.58014 | 21.87 | -0.46902 | 1.0492 | 35.6084 | -1.5488 | 4.14 | -2.5646 | 1.0158 | 7.4694 | -0.46002 | -12.46 | 0.079836 | -0.53985 | -20.3891 | 0.58014 | 21.87 | -0.46902 | 1.0492 | 35.6084 | 0.70006 | 20.13 | -0.1896 | 0.88966 | 32.8581 | 0.046995 | 3.1242 | 0.51408 | 3.8789 | 46.1017 | 0.027264 | -0.072786 | -0.021618 | 0.027264 | 0.032899 | 1.0278 | 0.19456 | -0.58555 | 1.0278 | 0.946 | 1.6734 | 0.35102 | -0.95818 | 1.6734 | 1.5442 | 0.046995 | 3.1242 | 0.51408 | 3.8789 | 46.1017 | 0.027264 | -0.072786 | -0.021618 | 0.027264 | 0.032899 | 1.0278 | 0.19456 | -0.58555 | 1.0278 | 0.946 | 1.6734 | 0.35102 | -0.95818 | 1.6734 | 1.5442
134 | 0.32 | 0.23 | South/Central | OK | Oklahoma.City-Will.Rogers.World.AP.723530 | 3 | 3552038 | 65.5905 | 11.3192 | 82.1696 | 65.4822 | 16.6874 | 986.44 | 0.94972 | 16.43 | 0.41912 | 0.5306 | 26.4068 | -1.1792 | -1.3 | -1.6765 | 0.49724 | -1.7321 | -0.090443 | -17.9 | 0.96797 | -1.0584 | -29.5906 | 0.94972 | 16.43 | 0.41912 | 0.5306 | 26.4068 | 1.0696 | 14.69 | 0.69853 | 0.3711 | 23.6566 | 0.046995 | 3.0824 | 0.53194 | 3.8615 | 46.3574 | 0.044631 | -0.055418 | -0.0042503 | 0.044631 | 0.050267 | 0.77212 | -0.061093 | -0.8412 | 0.77212 | 0.69035 | 1.241 | -0.081401 | -1.3906 | 1.241 | 1.1117 | 0.046995 | 3.0824 | 0.53194 | 3.8615 | 46.3574 | 0.044631 | -0.055418 | -0.0042503 | 0.044631 | 0.050267 | 0.77212 | -0.061093 | -0.8412 | 0.77212 | 0.69035 | 1.241 | -0.081401 | -1.3906 | 1.241 | 1.1117
135 | 0.32 | 0.25 | South/Central | OK | Oklahoma.City-Will.Rogers.World.AP.723530 | 3 | 3552038 | 65.0307 | 11.5792 | 81.9698 | 64.9234 | 17.0464 | 990.7 | 1.1495 | 12.17 | 0.97794 | 0.17157 | 19.3184 | -0.97945 | -5.56 | -1.1177 | 0.1382 | -8.8206 | 0.10935 | -22.16 | 1.5268 | -1.4174 | -36.679 | 1.1495 | 12.17 | 0.97794 | 0.17157 | 19.3184 | 1.2694 | 10.43 | 1.2574 | 0.012071 | 16.5682 | 0.046995 | 3.0561 | 0.54416 | 3.8521 | 46.5576 | 0.054021 | -0.046029 | 0.005139 | 0.054021 | 0.059656 | 0.57192 | -0.26129 | -1.0414 | 0.57192 | 0.49015 | 0.90786 | -0.41452 | -1.7237 | 0.90786 | 0.77862 | 0.046995 | 3.0561 | 0.54416 | 3.8521 | 46.5576 | 0.054021 | -0.046029 | 0.005139 | 0.054021 | 0.059656 | 0.57192 | -0.26129 | -1.0414 | 0.57192 | 0.49015 | 0.90786 | -0.41452 | -1.7237 | 0.90786 | 0.77862
136 | 0.32 | 0.3 | South/Central | OK | Oklahoma.City-Will.Rogers.World.AP.723530 | 3 | 3552038 | 64.7608 | 11.6392 | 81.8399 | 64.6539 | 17.186 | 992.03 | 1.2794 | 10.84 | 1.2474 | 0.031989 | 17.2305 | -0.84959 | -6.89 | -0.84822 | -0.001374 | -10.9085 | 0.23921 | -23.49 | 1.7962 | -1.557 | -38.767 | 1.2794 | 10.84 | 1.2474 | 0.031989 | 17.2305 | 1.3993 | 9.1 | 1.5268 | -0.12751 | 14.4803 | 0.046995 | 3.0434 | 0.54698 | 3.846 | 46.6201 | 0.060123 | -0.039926 | 0.011242 | 0.060123 | 0.065759 | 0.50942 | -0.32379 | -1.1039 | 0.50942 | 0.42765 | 0.80974 | -0.51264 | -1.8218 | 0.80974 | 0.68049 | 0.046995 | 3.0434 | 0.54698 | 3.846 | 46.6201 | 0.060123 | -0.039926 | 0.011242 | 0.060123 | 0.065759 | 0.50942 | -0.32379 | -1.1039 | 0.50942 | 0.42765 | 0.80974 | -0.51264 | -1.8218 | 0.80974 | 0.68049
137 | 0.32 | 0.35 | South/Central | OK | Oklahoma.City-Will.Rogers.World.AP.723530 | 3 | 3552038 | 63.4714 | 12.2291 | 81.3605 | 63.3666 | 17.9938 | 1001.39 | 1.7589 | 1.48 | 2.5347 | -0.77582 | 1.6653 | -0.3701 | -16.25 | 0.43908 | -0.80918 | -26.4737 | 0.7187 | -32.85 | 3.0835 | -2.3648 | -54.3322 | 1.7589 | 1.48 | 2.5347 | -0.77582 | 1.6653 | 1.8788 | -0.26 | 2.8141 | -0.93531 | -1.0849 | 0.046995 | 2.9828 | 0.5747 | 3.8235 | 47.0599 | 0.082657 | -0.017393 | 0.033775 | 0.082657 | 0.088292 | 0.069552 | -0.76366 | -1.5438 | 0.069552 | -0.012219 | 0.078259 | -1.2441 | -2.5533 | 0.078259 | -0.050986 | 0.046995 | 2.9828 | 0.5747 | 3.8235 | 47.0599 | 0.082657 | -0.017393 | 0.033775 | 0.082657 | 0.088292 | 0.069552 | -0.76366 | -1.5438 | 0.069552 | -0.012219 | 0.078259 | -1.2441 | -2.5533 | 0.078259 | -0.050986
138 | 0.32 | 0.4 | South/Central | OK | Oklahoma.City-Will.Rogers.World.AP.723530 | 3 | 3552038 | 62.2819 | 12.8191 | 80.961 | 62.1791 | 18.7819 | 1011.14 | 2.1583 | -8.27 | 3.7222 | -1.5639 | -14.3943 | 0.029334 | -26 | 1.6266 | -1.5973 | -42.5333 | 1.1181 | -42.6 | 4.271 | -3.1529 | -70.3918 | 2.1583 | -8.27 | 3.7222 | -1.5639 | -14.3943 | 2.2782 | -10.01 | 4.0016 | -1.7234 | -17.1445 | 0.046995 | 2.9269 | 0.60243 | 3.8047 | 47.5181 | 0.10143 | 0.0013785 | 0.052546 | 0.10143 | 0.10706 | -0.38865 | -1.2219 | -2.002 | -0.38865 | -0.47042 | -0.67646 | -1.9988 | -3.308 | -0.67646 | -0.8057 | 0.046995 | 2.9269 | 0.60243 | 3.8047 | 47.5181 | 0.10143 | 0.0013785 | 0.052546 | 0.10143 | 0.10706 | -0.38865 | -1.2219 | -2.002 | -0.38865 | -0.47042 | -0.67646 | -1.9988 | -3.308 | -0.67646 | -0.8057
140 | 0.2 | 0.45 | South/Central | OK | Oklahoma.City-Will.Rogers.World.AP.723530 | 3 | 3552038 | 56.3848 | 13.3891 | 75.7238 | 56.2915 | 19.4323 | 979.6 | 7.3955 | 23.27 | 9.6098 | -2.2143 | 35.1499 | 5.2666 | 5.54 | 7.5142 | -2.2477 | 7.011 | 6.3554 | -11.06 | 10.1587 | -3.8033 | -20.8475 | 7.3955 | 23.27 | 9.6098 | -2.2143 | 35.1499 | 7.5154 | 21.53 | 9.8892 | -2.3738 | 32.3997 | 0.046995 | 2.6498 | 0.62922 | 3.5586 | 46.0359 | 0.34755 | 0.2475 | 0.29867 | 0.34755 | 0.35318 | 1.0936 | 0.26035 | -0.51976 | 1.0936 | 1.0118 | 1.6519 | 0.32948 | -0.97972 | 1.6519 | 1.5226 | 0.046995 | 2.6498 | 0.62922 | 3.5586 | 46.0359 | 0.34755 | 0.2475 | 0.29867 | 0.34755 | 0.35318 | 1.0936 | 0.26035 | -0.51976 | 1.0936 | 1.0118 | 1.6519 | 0.32948 | -0.97972 | 1.6519 | 1.5226
141 | 0.22 | 0.45 | South/Central | OK | Oklahoma.City-Will.Rogers.World.AP.723530 | 3 | 3552038 | 57.2544 | 13.3691 | 76.5934 | 57.1597 | 19.4337 | 986.65 | 6.5259 | 16.22 | 8.7416 | -2.2157 | 23.9853 | 4.397 | -1.51 | 6.646 | -2.2491 | -4.1536 | 5.4858 | -18.11 | 9.2905 | -3.8047 | -32.0121 | 6.5259 | 16.22 | 8.7416 | -2.2157 | 23.9853 | 6.6459 | 14.48 | 9.0211 | -2.3752 | 21.2351 | 0.046995 | 2.6906 | 0.62828 | 3.5995 | 46.3672 | 0.30668 | 0.20663 | 0.2578 | 0.30668 | 0.31232 | 0.76225 | -0.070962 | -0.85107 | 0.76225 | 0.68048 | 1.1272 | -0.1952 | -1.5044 | 1.1272 | 0.99794 | 0.046995 | 2.6906 | 0.62828 | 3.5995 | 46.3672 | 0.30668 | 0.20663 | 0.2578 | 0.30668 | 0.31232 | 0.76225 | -0.070962 | -0.85107 | 0.76225 | 0.68048 | 1.1272 | -0.1952 | -1.5044 | 1.1272 | 0.99794
142 | 0.24 | 0.45 | South/Central | OK | Oklahoma.City-Will.Rogers.World.AP.723530 | 3 | 3552038 | 58.1239 | 13.3391 | 77.443 | 58.0279 | 19.4152 | 993.24 | 5.6763 | 9.63 | 7.8735 | -2.1972 | 13.6107 | 3.5473 | -8.1 | 5.7779 | -2.2305 | -14.5283 | 4.6361 | -24.7 | 8.4223 | -3.7862 | -42.3868 | 5.6763 | 9.63 | 7.8735 | -2.1972 | 13.6107 | 5.7962 | 7.89 | 8.1529 | -2.3567 | 10.8604 | 0.046995 | 2.7315 | 0.62687 | 3.6394 | 46.6769 | 0.26676 | 0.16671 | 0.21787 | 0.26676 | 0.27239 | 0.45256 | -0.38066 | -1.1608 | 0.45256 | 0.37079 | 0.63963 | -0.68275 | -1.992 | 0.63963 | 0.51038 | 0.046995 | 2.7315 | 0.62687 | 3.6394 | 46.6769 | 0.26676 | 0.16671 | 0.21787 | 0.26676 | 0.27239 | 0.45256 | -0.38066 | -1.1608 | 0.45256 | 0.37079 | 0.63963 | -0.68275 | -1.992 | 0.63963 | 0.51038
143 | 0.25 | 0.45 | South/Central | OK | Oklahoma.City-Will.Rogers.World.AP.723530 | 3 | 3552038 | 58.5537 | 13.3291 | 77.8628 | 58.457 | 19.4059 | 996.47 | 5.2565 | 6.4 | 7.4444 | -2.1879 | 8.4887 | 3.1275 | -11.33 | 5.3488 | -2.2212 | -19.6503 | 4.2163 | -27.93 | 7.9932 | -3.7769 | -47.5087 | 5.2565 | 6.4 | 7.4444 | -2.1879 | 8.4887 | 5.3764 | 4.66 | 7.7238 | -2.3474 | 5.7385 | 0.046995 | 2.7517 | 0.6264 | 3.6591 | 46.8287 | 0.24703 | 0.14698 | 0.19815 | 0.24703 | 0.25266 | 0.30077 | -0.53245 | -1.3126 | 0.30077 | 0.21899 | 0.39892 | -0.92346 | -2.2327 | 0.39892 | 0.26968 | 0.046995 | 2.7517 | 0.6264 | 3.6591 | 46.8287 | 0.24703 | 0.14698 | 0.19815 | 0.24703 | 0.25266 | 0.30077 | -0.53245 | -1.3126 | 0.30077 | 0.21899 | 0.39892 | -0.92346 | -2.2327 | 0.39892 | 0.26968
144 | 0.26 | 0.45 | South/Central | OK | Oklahoma.City-Will.Rogers.World.AP.723530 | 3 | 3552038 | 58.9235 | 13.3491 | 78.2626 | 58.8262 | 19.4364 | 1000.21 | 4.8567 | 2.66 | 7.0751 | -2.2184 | 2.5515 | 2.7277 | -15.07 | 4.9795 | -2.2518 | -25.5875 | 3.8165 | -31.67 | 7.624 | -3.8074 | -53.446 | 4.8567 | 2.66 | 7.0751 | -2.2184 | 2.5515 | 4.9766 | 0.92 | 7.3546 | -2.3779 | -0.19874 | 0.046995 | 2.7691 | 0.62734 | 3.6779 | 47.0045 | 0.22824 | 0.12819 | 0.17936 | 0.22824 | 0.23387 | 0.12501 | -0.70821 | -1.4883 | 0.12501 | 0.043235 | 0.11991 | -1.2025 | -2.5117 | 0.11991 | -0.0093397 | 0.046995 | 2.7691 | 0.62734 | 3.6779 | 47.0045 | 0.22824 | 0.12819 | 0.17936 | 0.22824 | 0.23387 | 0.12501 | -0.70821 | -1.4883 | 0.12501 | 0.043235 | 0.11991 | -1.2025 | -2.5117 | 0.11991 | -0.0093397
145 | 0.27 | 0.45 | South/Central | OK | Oklahoma.City-Will.Rogers.World.AP.723530 | 3 | 3552038 | 59.2834 | 13.3691 | 78.6625 | 59.1854 | 19.477 | 1004.1 | 4.4569 | -1.23 | 6.7159 | -2.259 | -3.6555 | 2.3279 | -18.96 | 4.6203 | -2.2924 | -31.7945 | 3.4167 | -35.56 | 7.2647 | -3.848 | -59.653 | 4.4569 | -1.23 | 6.7159 | -2.259 | -3.6555 | 4.5768 | -2.97 | 6.9953 | -2.4185 | -6.4058 | 0.046995 | 2.786 | 0.62828 | 3.6967 | 47.1873 | 0.20945 | 0.1094 | 0.16057 | 0.20945 | 0.21508 | -0.057803 | -0.89102 | -1.6711 | -0.057803 | -0.13957 | -0.17179 | -1.4942 | -2.8034 | -0.17179 | -0.30104 | 0.046995 | 2.786 | 0.62828 | 3.6967 | 47.1873 | 0.20945 | 0.1094 | 0.16057 | 0.20945 | 0.21508 | -0.057803 | -0.89102 | -1.6711 | -0.057803 | -0.13957 | -0.17179 | -1.4942 | -2.8034 | -0.17179 | -0.30104
146 | 0.28 | 0.45 | South/Central | OK | Oklahoma.City-Will.Rogers.World.AP.723530 | 3 | 3552038 | 59.6432 | 13.3891 | 79.0523 | 59.5447 | 19.5076 | 1007.75 | 4.067 | -4.88 | 6.3566 | -2.2896 | -9.4651 | 1.9381 | -22.61 | 4.2611 | -2.323 | -37.6041 | 3.0269 | -39.21 | 6.9055 | -3.8786 | -65.4625 | 4.067 | -4.88 | 6.3566 | -2.2896 | -9.4651 | 4.187 | -6.62 | 6.6361 | -2.4491 | -12.2153 | 0.046995 | 2.8029 | 0.62922 | 3.715 | 47.3588 | 0.19113 | 0.09108 | 0.14225 | 0.19113 | 0.19676 | -0.22933 | -1.0625 | -1.8427 | -0.22933 | -0.3111 | -0.44481 | -1.7672 | -3.0764 | -0.44481 | -0.57405 | 0.046995 | 2.8029 | 0.62922 | 3.715 | 47.3588 | 0.19113 | 0.09108 | 0.14225 | 0.19113 | 0.19676 | -0.22933 | -1.0625 | -1.8427 | -0.22933 | -0.3111 | -0.44481 | -1.7672 | -3.0764 | -0.44481 | -0.57405
147 | 0.3 | 0.45 | South/Central | OK | Oklahoma.City-Will.Rogers.World.AP.723530 | 3 | 3552038 | 60.2829 | 13.4891 | 79.8419 | 60.1833 | 19.6586 | 1016.6 | 3.2774 | -13.73 | 5.718 | -2.4406 | -23.6264 | 1.1484 | -31.46 | 3.6224 | -2.474 | -51.7654 | 2.2372 | -48.06 | 6.2668 | -4.0296 | -79.6239 | 3.2774 | -13.73 | 5.718 | -2.4406 | -23.6264 | 3.3973 | -15.47 | 5.9974 | -2.6001 | -26.3766 | 0.046995 | 2.833 | 0.63392 | 3.7521 | 47.7747 | 0.15402 | 0.05397 | 0.10514 | 0.15402 | 0.15965 | -0.64524 | -1.4785 | -2.2586 | -0.64524 | -0.72701 | -1.1103 | -2.4327 | -3.7419 | -1.1103 | -1.2396 | 0.046995 | 2.833 | 0.63392 | 3.7521 | 47.7747 | 0.15402 | 0.05397 | 0.10514 | 0.15402 | 0.15965 | -0.64524 | -1.4785 | -2.2586 | -0.64524 | -0.72701 | -1.1103 | -2.4327 | -3.7419 | -1.1103 | -1.2396
148 | 0.2 | 0.5 | South/Central | OK | Oklahoma.City-Will.Rogers.World.AP.723530 | 3 | 3552038 | 55.3153 | 14.0491 | 75.5643 | 55.2238 | 20.3405 | 993.31 | 7.555 | 9.56 | 10.6776 | -3.1225 | 12.7923 | 5.4261 | -8.17 | 8.582 | -3.1559 | -15.3467 | 6.5149 | -24.77 | 11.2264 | -4.7115 | -43.2051 | 7.555 | 9.56 | 10.6776 | -3.1225 | 12.7923 | 7.675 | 7.82 | 10.957 | -3.282 | 10.0421 | 0.046995 | 2.5995 | 0.66023 | 3.5511 | 46.6802 | 0.35505 | 0.255 | 0.30616 | 0.35505 | 0.36068 | 0.44927 | -0.38395 | -1.1641 | 0.44927 | 0.3675 | 0.60117 | -0.72121 | -2.0304 | 0.60117 | 0.47192 | 0.046995 | 2.5995 | 0.66023 | 3.5511 | 46.6802 | 0.35505 | 0.255 | 0.30616 | 0.35505 | 0.36068 | 0.44927 | -0.38395 | -1.1641 | 0.44927 | 0.3675 | 0.60117 | -0.72121 | -2.0304 | 0.60117 | 0.47192
149 | 0.22 | 0.5 | South/Central | OK | Oklahoma.City-Will.Rogers.World.AP.723530 | 3 | 3552038 | 56.1848 | 14.0191 | 76.4139 | 56.0919 | 20.3219 | 999.89 | 6.7054 | 2.98 | 9.8094 | -3.1039 | 2.4201 | 4.5765 | -14.75 | 7.7138 | -3.1373 | -25.7189 | 5.6653 | -31.35 | 10.3582 | -4.693 | -53.5774 | 6.7054 | 2.98 | 9.8094 | -3.1039 | 2.4201 | 6.8254 | 1.24 | 10.0888 | -3.2634 | -0.33012 | 0.046995 | 2.6404 | 0.65882 | 3.591 | 46.9894 | 0.31512 | 0.21507 | 0.26624 | 0.31512 | 0.32076 | 0.14004 | -0.69317 | -1.4733 | 0.14004 | 0.058273 | 0.11373 | -1.2086 | -2.5178 | 0.11373 | -0.015514 | 0.046995 | 2.6404 | 0.65882 | 3.591 | 46.9894 | 0.31512 | 0.21507 | 0.26624 | 0.31512 | 0.32076 | 0.14004 | -0.69317 | -1.4733 | 0.14004 | 0.058273 | 0.11373 | -1.2086 | -2.5178 | 0.11373 | -0.015514
150 | 0.24 | 0.5 | South/Central | OK | Oklahoma.City-Will.Rogers.World.AP.723530 | 3 | 3552038 | 57.0544 | 13.9891 | 77.2634 | 56.9601 | 20.3033 | 1006.47 | 5.8559 | -3.6 | 8.9412 | -3.0853 | -7.9514 | 3.7269 | -21.33 | 6.8456 | -3.1187 | -36.0904 | 4.8157 | -37.93 | 9.4901 | -4.6744 | -63.9489 | 5.8559 | -3.6 | 8.9412 | -3.0853 | -7.9514 | 5.9758 | -5.34 | 9.2206 | -3.2448 | -10.7016 | 0.046995 | 2.6812 | 0.65741 | 3.631 | 47.2987 | 0.27519 | 0.17515 | 0.22631 | 0.27519 | 0.28083 | -0.16918 | -1.0024 | -1.7825 | -0.16918 | -0.25095 | -0.37367 | -1.6961 | -3.0053 | -0.37367 | -0.50292 | 0.046995 | 2.6812 | 0.65741 | 3.631 | 47.2987 | 0.27519 | 0.17515 | 0.22631 | 0.27519 | 0.28083 | -0.16918 | -1.0024 | -1.7825 | -0.16918 | -0.25095 | -0.37367 | -1.6961 | -3.0053 | -0.37367 | -0.50292
151 | 0.25 | 0.5 | South/Central | OK | Oklahoma.City-Will.Rogers.World.AP.723530 | 3 | 3552038 | 57.4742 | 13.9791 | 77.6832 | 57.3792 | 20.304 | 1009.88 | 5.4361 | -7.01 | 8.5221 | -3.086 | -13.3414 | 3.3071 | -24.74 | 6.4265 | -3.1194 | -41.4803 | 4.3959 | -41.34 | 9.071 | -4.675 | -69.3388 | 5.4361 | -7.01 | 8.5221 | -3.086 | -13.3414 | 5.556 | -8.75 | 8.8015 | -3.2455 | -16.0916 | 0.046995 | 2.701 | 0.65694 | 3.6507 | 47.4589 | 0.25547 | 0.15542 | 0.20658 | 0.25547 | 0.2611 | -0.32943 | -1.1626 | -1.9428 | -0.32943 | -0.4112 | -0.62697 | -1.9494 | -3.2585 | -0.62697 | -0.75622 | 0.046995 | 2.701 | 0.65694 | 3.6507 | 47.4589 | 0.25547 | 0.15542 | 0.20658 | 0.25547 | 0.2611 | -0.32943 | -1.1626 | -1.9428 | -0.32943 | -0.4112 | -0.62697 | -1.9494 | -3.2585 | -0.62697 | -0.75622
152 | 0.26 | 0.5 | South/Central | OK | Oklahoma.City-Will.Rogers.World.AP.723530 | 3 | 3552038 | 57.854 | 13.9891 | 78.0831 | 57.7584 | 20.3246 | 1013.45 | 5.0362 | -10.58 | 8.1429 | -3.1067 | -19.0122 | 2.9073 | -28.31 | 6.0473 | -3.14 | -47.1511 | 3.9961 | -44.91 | 8.6918 | -4.6957 | -75.0096 | 5.0362 | -10.58 | 8.1429 | -3.1067 | -19.0122 | 5.1562 | -12.32 | 8.4223 | -3.2661 | -21.7624 | 0.046995 | 2.7188 | 0.65741 | 3.6695 | 47.6267 | 0.23668 | 0.13663 | 0.18779 | 0.23668 | 0.24231 | -0.4972 | -1.3304 | -2.1105 | -0.4972 | -0.57897 | -0.89347 | -2.2158 | -3.525 | -0.89347 | -1.0227 | 0.046995 | 2.7188 | 0.65741 | 3.6695 | 47.6267 | 0.23668 | 0.13663 | 0.18779 | 0.23668 | 0.24231 | -0.4972 | -1.3304 | -2.1105 | -0.4972 | -0.57897 | -0.89347 | -2.2158 | -3.525 | -0.89347 | -1.0227
153 | 0.27 | 0.5 | South/Central | OK | Oklahoma.City-Will.Rogers.World.AP.723530 | 3 | 3552038 | 58.2338 | 13.9991 | 78.4829 | 58.1376 | 20.3453 | 1017.02 | 4.6364 | -14.15 | 7.7637 | -3.1273 | -24.6821 | 2.5075 | -31.88 | 5.6681 | -3.1606 | -52.8211 | 3.5963 | -48.48 | 8.3125 | -4.7163 | -80.6796 | 4.6364 | -14.15 | 7.7637 | -3.1273 | -24.6821 | 4.7563 | -15.89 | 8.0431 | -3.2868 | -27.4323 | 0.046995 | 2.7367 | 0.65788 | 3.6883 | 47.7945 | 0.21789 | 0.11784 | 0.16901 | 0.21789 | 0.22352 | -0.66497 | -1.4982 | -2.2783 | -0.66497 | -0.74674 | -1.1599 | -2.4823 | -3.7915 | -1.1599 | -1.2892 | 0.046995 | 2.7367 | 0.65788 | 3.6883 | 47.7945 | 0.21789 | 0.11784 | 0.16901 | 0.21789 | 0.22352 | -0.66497 | -1.4982 | -2.2783 | -0.66497 | -0.74674 | -1.1599 | -2.4823 | -3.7915 | -1.1599 | -1.2892
154 | 0.28 | 0.5 | South/Central | OK | Oklahoma.City-Will.Rogers.World.AP.723530 | 3 | 3552038 | 58.5537 | 14.0491 | 78.8728 | 58.457 | 20.4158 | 1021.33 | 4.2466 | -18.46 | 7.4444 | -3.1978 | -31.5657 | 2.1176 | -36.19 | 5.3488 | -3.2312 | -59.7047 | 3.2064 | -52.79 | 7.9932 | -4.7868 | -87.5632 | 4.2466 | -18.46 | 7.4444 | -3.1978 | -31.5657 | 4.3665 | -20.2 | 7.7238 | -3.3573 | -34.316 | 0.046995 | 2.7517 | 0.66023 | 3.7066 | 47.997 | 0.19957 | 0.099516 | 0.15068 | 0.19957 | 0.2052 | -0.86752 | -1.7007 | -2.4808 | -0.86752 | -0.94929 | -1.4834 | -2.8058 | -4.115 | -1.4834 | -1.6127 | 0.046995 | 2.7517 | 0.66023 | 3.7066 | 47.997 | 0.19957 | 0.099516 | 0.15068 | 0.19957 | 0.2052 | -0.86752 | -1.7007 | -2.4808 | -0.86752 | -0.94929 | -1.4834 | -2.8058 | -4.115 | -1.4834 | -1.6127
155 | 0.3 | 0.5 | South/Central | OK | Oklahoma.City-Will.Rogers.World.AP.723530 | 3 | 3552038 | 59.1734 | 14.1592 | 79.6425 | 59.0757 | 20.5668 | 1030.02 | 3.4769 | -27.15 | 6.8257 | -3.3488 | -45.4718 | 1.3479 | -44.88 | 4.7301 | -3.3822 | -73.6108 | 2.4367 | -61.48 | 7.3745 | -4.9378 | -101.4692 | 3.4769 | -27.15 | 6.8257 | -3.3488 | -45.4718 | 3.5968 | -28.89 | 7.1051 | -3.5083 | -48.222 | 0.046995 | 2.7808 | 0.6654 | 3.7428 | 48.4054 | 0.16339 | 0.063344 | 0.11451 | 0.16339 | 0.16903 | -1.2759 | -2.1091 | -2.8892 | -1.2759 | -1.3577 | -2.1369 | -3.4593 | -4.7685 | -2.1369 | -2.2662 | 0.046995 | 2.7808 | 0.6654 | 3.7428 | 48.4054 | 0.16339 | 0.063344 | 0.11451 | 0.16339 | 0.16903 | -1.2759 | -2.1091 | -2.8892 | -1.2759 | -1.3577 | -2.1369 | -3.4593 | -4.7685 | -2.1369 | -2.2662
156 | 0.37 | 0.17 | South/Central | OK | Oklahoma.City-Will.Rogers.World.AP.723530 | 3 | 3552038 | 69.4987 | 10.5592 | 85.0778 | 69.384 | 15.6938 | 993.81 | -1.9585 | 9.06 | -3.4827 | 1.5242 | 15.8861 | -4.0874 | -8.67 | -5.5783 | 1.4909 | -12.2529 | -2.9986 | -25.27 | -2.9338 | -0.064783 | -40.1114 | -1.9585 | 9.06 | -3.4827 | 1.5242 | 15.8861 | -1.8385 | 7.32 | -3.2033 | 1.3647 | 13.1358 | 0.046995 | 3.2661 | 0.49622 | 3.9982 | 46.7037 | -0.092037 | -0.19209 | -0.14092 | -0.092037 | -0.086402 | 0.42577 | -0.40744 | -1.1876 | 0.42577 | 0.344 | 0.74656 | -0.57582 | -1.885 | 0.74656 | 0.61731 | 0.046995 | 3.2661 | 0.49622 | 3.9982 | 46.7037 | -0.092037 | -0.19209 | -0.14092 | -0.092037 | -0.086402 | 0.42577 | -0.40744 | -1.1876 | 0.42577 | 0.344 | 0.74656 | -0.57582 | -1.885 | 0.74656 | 0.61731
157 | 0.37 | 0.19 | South/Central | OK | Oklahoma.City-Will.Rogers.World.AP.723530 | 3 | 3552038 | 68.8789 | 10.8092 | 84.798 | 68.7653 | 16.0327 | 997.04 | -1.6787 | 5.83 | -2.864 | 1.1853 | 10.3594 | -3.8077 | -11.9 | -4.9596 | 1.1519 | -17.7796 | -2.7189 | -28.5 | -2.3151 | -0.40376 | -45.6381 | -1.6787 | 5.83 | -2.864 | 1.1853 | 10.3594 | -1.5588 | 4.09 | -2.5846 | 1.0258 | 7.6092 | 0.046995 | 3.2369 | 0.50797 | 3.9851 | 46.8555 | -0.078891 | -0.17894 | -0.12777 | -0.078891 | -0.073256 | 0.27398 | -0.55924 | -1.3393 | 0.27398 | 0.19221 | 0.48684 | -0.83554 | -2.1447 | 0.48684 | 0.35759 | 0.046995 | 3.2369 | 0.50797 | 3.9851 | 46.8555 | -0.078891 | -0.17894 | -0.12777 | -0.078891 | -0.073256 | 0.27398 | -0.55924 | -1.3393 | 0.27398 | 0.19221 | 0.48684 | -0.83554 | -2.1447 | 0.48684 | 0.35759
158 | 0.37 | 0.2 | South/Central | OK | Oklahoma.City-Will.Rogers.World.AP.723530 | 3 | 3552038 | 68.5691 | 10.9392 | 84.6682 | 68.456 | 16.2122 | 998.89 | -1.5489 | 3.98 | -2.5546 | 1.0058 | 7.1995 | -3.6778 | -13.75 | -4.6502 | 0.97241 | -20.9395 | -2.589 | -30.35 | -2.0058 | -0.58324 | -48.798 | -1.5489 | 3.98 | -2.5546 | 1.0058 | 7.1995 | -1.4289 | 2.24 | -2.2752 | 0.84628 | 4.4493 | 0.046995 | 3.2224 | 0.51408 | 3.9789 | 46.9424 | -0.072788 | -0.17284 | -0.12167 | -0.072788 | -0.067153 | 0.18704 | -0.64618 | -1.4263 | 0.18704 | 0.10527 | 0.33834 | -0.98404 | -2.2932 | 0.33834 | 0.20909 | 0.046995 | 3.2224 | 0.51408 | 3.9789 | 46.9424 | -0.072788 | -0.17284 | -0.12167 | -0.072788 | -0.067153 | 0.18704 | -0.64618 | -1.4263 | 0.18704 | 0.10527 | 0.33834 | -0.98404 | -2.2932 | 0.33834 | 0.20909
159 | 0.37 | 0.23 | South/Central | OK | Oklahoma.City-Will.Rogers.World.AP.723530 | 3 | 3552038 | 67.6894 | 11.3191 | 84.3185 | 67.5778 | 16.7407 | 1004.66 | -1.1992 | -1.79 | -1.6765 | 0.47726 | -2.5245 | -3.3282 | -19.52 | -3.7721 | 0.44389 | -30.6635 | -2.2394 | -36.12 | -1.1276 | -1.1118 | -58.5219 | -1.1992 | -1.79 | -1.6765 | 0.47726 | -2.5245 | -1.0793 | -3.53 | -1.3971 | 0.31776 | -5.2747 | 0.046995 | 3.181 | 0.53194 | 3.9625 | 47.2136 | -0.056357 | -0.15641 | -0.10524 | -0.056357 | -0.050721 | -0.08412 | -0.91733 | -1.6974 | -0.08412 | -0.16589 | -0.11864 | -1.441 | -2.7502 | -0.11864 | -0.24788 | 0.046995 | 3.181 | 0.53194 | 3.9625 | 47.2136 | -0.056357 | -0.15641 | -0.10524 | -0.056357 | -0.050721 | -0.08412 | -0.91733 | -1.6974 | -0.08412 | -0.16589 | -0.11864 | -1.441 | -2.7502 | -0.11864 | -0.24788
160 | 0.37 | 0.25 | South/Central | OK | Oklahoma.City-Will.Rogers.World.AP.723530 | 3 | 3552038 | 67.1197 | 11.5592 | 84.0788 | 67.009 | 17.0698 | 1008.09 | -0.95951 | -5.22 | -1.1077 | 0.14816 | -8.298 | -3.0885 | -22.95 | -3.2033 | 0.1148 | -36.4369 | -1.9997 | -39.55 | -0.55882 | -1.4409 | -64.2954 | -0.95951 | -5.22 | -1.1077 | 0.14816 | -8.298 | -0.83959 | -6.96 | -0.82826 | -0.011335 | -11.0482 | 0.046995 | 3.1543 | 0.54322 | 3.9513 | 47.3748 | -0.045092 | -0.14514 | -0.093974 | -0.045092 | -0.039456 | -0.24531 | -1.0785 | -1.8586 | -0.24531 | -0.32708 | -0.38996 | -1.7123 | -3.0215 | -0.38996 | -0.5192 | 0.046995 | 3.1543 | 0.54322 | 3.9513 | 47.3748 | -0.045092 | -0.14514 | -0.093974 | -0.045092 | -0.039456 | -0.24531 | -1.0785 | -1.8586 | -0.24531 | -0.32708 | -0.38996 | -1.7123 | -3.0215 | -0.38996 | -0.5192
161 | 0.4 | 0.17 | South/Central | OK | Oklahoma.City-Will.Rogers.World.AP.723530 | 3 | 3552038 | 70.7381 | 10.5592 | 86.3372 | 70.6214 | 15.7158 | 1004.35 | -3.2179 | -1.48 | -4.7201 | 1.5022 | -0.82193 | -5.3469 | -19.21 | -6.8157 | 1.4688 | -28.9609 | -4.2581 | -35.81 | -4.1712 | -0.086818 | -56.8194 | -3.2179 | -1.48 | -4.7201 | 1.5022 | -0.82193 | -3.098 | -3.22 | -4.4407 | 1.3427 | -3.5721 | 0.046995 | 3.3243 | 0.49622 | 4.0574 | 47.199 | -0.15122 | -0.25127 | -0.20011 | -0.15122 | -0.14559 | -0.069552 | -0.90277 | -1.6829 | -0.069552 | -0.15132 | -0.038626 | -1.361 | -2.6702 | -0.038626 | -0.16787 | 0.046995 | 3.3243 | 0.49622 | 4.0574 | 47.199 | -0.15122 | -0.25127 | -0.20011 | -0.15122 | -0.14559 | -0.069552 | -0.90277 | -1.6829 | -0.069552 | -0.15132 | -0.038626 | -1.361 | -2.6702 | -0.038626 | -0.16787
162 | 0.4 | 0.19 | South/Central | OK | Oklahoma.City-Will.Rogers.World.AP.723530 | 3 | 3552038 | 70.1083 | 10.8092 | 86.0575 | 69.9927 | 16.0647 | 1007.72 | -2.9382 | -4.85 | -4.0914 | 1.1532 | -6.6166 | -5.0671 | -22.58 | -6.187 | 1.1199 | -34.7556 | -3.9783 | -39.18 | -3.5426 | -0.43577 | -62.614 | -2.9382 | -4.85 | -4.0914 | 1.1532 | -6.6166 | -2.8182 | -6.59 | -3.812 | 0.99375 | -9.3668 | 0.046995 | 3.2947 | 0.50797 | 4.0442 | 47.3574 | -0.13808 | -0.23813 | -0.18696 | -0.13808 | -0.13244 | -0.22792 | -1.0611 | -1.8412 | -0.22792 | -0.30969 | -0.31094 | -1.6333 | -2.9425 | -0.31094 | -0.44019 | 0.046995 | 3.2947 | 0.50797 | 4.0442 | 47.3574 | -0.13808 | -0.23813 | -0.18696 | -0.13808 | -0.13244 | -0.22792 | -1.0611 | -1.8412 | -0.22792 | -0.30969 | -0.31094 | -1.6333 | -2.9425 | -0.31094 | -0.44019
163 | 0.4 | 0.2 | South/Central | OK | Oklahoma.City-Will.Rogers.World.AP.723530 | 3 | 3552038 | 69.7985 | 10.9392 | 85.9276 | 69.6834 | 16.2442 | 1009.58 | -2.8083 | -6.71 | -3.7821 | 0.97378 | -9.7757 | -4.9372 | -24.44 | -5.8777 | 0.94042 | -37.9146 | -3.8484 | -41.04 | -3.2332 | -0.61523 | -65.7731 | -2.8083 | -6.71 | -3.7821 | 0.97378 | -9.7757 | -2.6884 | -8.45 | -3.5026 | 0.81429 | -12.5259 | 0.046995 | 3.2802 | 0.51408 | 4.0381 | 47.4448 | -0.13197 | -0.23202 | -0.18086 | -0.13197 | -0.12634 | -0.31533 | -1.1485 | -1.9287 | -0.31533 | -0.3971 | -0.4594 | -1.7818 | -3.091 | -0.4594 | -0.58865 | 0.046995 | 3.2802 | 0.51408 | 4.0381 | 47.4448 | -0.13197 | -0.23202 | -0.18086 | -0.13197 | -0.12634 | -0.31533 | -1.1485 | -1.9287 | -0.31533 | -0.3971 | -0.4594 | -1.7818 | -3.091 | -0.4594 | -0.58865
164 | 0.4 | 0.23 | South/Central | OK | Oklahoma.City-Will.Rogers.World.AP.723530 | 3 | 3552038 | 68.9189 | 11.3092 | 85.558 | 68.8052 | 16.7527 | 1014.85 | -2.4387 | -11.98 | -2.9039 | 0.46524 | -18.7073 | -4.5676 | -29.71 | -4.9995 | 0.43188 | -46.8462 | -3.4788 | -46.31 | -2.355 | -1.1238 | -74.7047 | -2.4387 | -11.98 | -2.9039 | 0.46524 | -18.7073 | -2.3187 | -13.72 | -2.6245 | 0.30575 | -21.4575 | 0.046995 | 3.2388 | 0.53147 | 4.0208 | 47.6925 | -0.1146 | -0.21465 | -0.16349 | -0.1146 | -0.10897 | -0.563 | -1.3962 | -2.1763 | -0.563 | -0.64477 | -0.87914 | -2.2015 | -3.5107 | -0.87914 | -1.0084 | 0.046995 | 3.2388 | 0.53147 | 4.0208 | 47.6925 | -0.1146 | -0.21465 | -0.16349 | -0.1146 | -0.10897 | -0.563 | -1.3962 | -2.1763 | -0.563 | -0.64477 | -0.87914 | -2.2015 | -3.5107 | -0.87914 | -1.0084
165 | 0.4 | 0.25 | South/Central | OK | Oklahoma.City-Will.Rogers.World.AP.723530 | 3 | 3552038 | 68.3491 | 11.5591 | 85.3282 | 68.2364 | 17.0918 | 1018.52 | -2.2089 | -15.65 | -2.3351 | 0.12619 | -24.8756 | -4.3379 | -33.38 | -4.4307 | 0.092829 | -53.0146 | -3.2491 | -49.98 | -1.7862 | -1.4628 | -80.8731 | -2.2089 | -15.65 | -2.3351 | 0.12619 | -24.8756 | -2.089 | -17.39 | -2.0557 | -0.033304 | -27.6258 | 0.046995 | 3.212 | 0.54322 | 4.01 | 47.8649 | -0.10381 | -0.20386 | -0.15269 | -0.10381 | -0.098171 | -0.73547 | -1.5687 | -2.3488 | -0.73547 | -0.81724 | -1.169 | -2.4914 | -3.8006 | -1.169 | -1.2983 | 0.046995 | 3.212 | 0.54322 | 4.01 | 47.8649 | -0.10381 | -0.20386 | -0.15269 | -0.10381 | -0.098171 | -0.73547 | -1.5687 | -2.3488 | -0.73547 | -0.81724 | -1.169 | -2.4914 | -3.8006 | -1.169 | -1.2983
166 | 0.21 | 0.17 | South/Central | OK | Oklahoma.City-Will.Rogers.World.AP.723530 | 3 | 3552038 | 62.562 | 10.5891 | 78.0311 | 62.4586 | 15.5725 | 934.85 | 5.0882 | 68.02 | 3.4428 | 1.6455 | 109.3137 | 2.9593 | 50.29 | 1.3472 | 1.6121 | 81.1747 | 4.0481 | 33.69 | 3.9916 | 0.056444 | 53.3163 | 5.0882 | 68.02 | 3.4428 | 1.6455 | 109.3137 | 5.2081 | 66.28 | 3.7222 | 1.486 | 106.5635 | 0.046995 | 2.9401 | 0.49763 | 3.667 | 43.9329 | 0.23912 | 0.13907 | 0.19024 | 0.23912 | 0.24475 | 3.1966 | 2.3634 | 1.5832 | 3.1966 | 3.1148 | 5.1372 | 3.8148 | 2.5056 | 5.1372 | 5.0079 | 0.046995 | 2.9401 | 0.49763 | 3.667 | 43.9329 | 0.23912 | 0.13907 | 0.19024 | 0.23912 | 0.24475 | 3.1966 | 2.3634 | 1.5832 | 3.1966 | 3.1148 | 5.1372 | 3.8148 | 2.5056 | 5.1372 | 5.0079
167 | 0.21 | 0.19 | South/Central | OK | Oklahoma.City-Will.Rogers.World.AP.723530 | 3 | 3552038 | 61.9423 | 10.8591 | 77.7814 | 61.8399 | 15.9415 | 938.81 | 5.338 | 64.06 | 4.0615 | 1.2765 | 102.5981 | 3.209 | 46.33 | 1.9659 | 1.2431 | 74.4591 | 4.2978 | 29.73 | 4.6103 | -0.31251 | 46.6006 | 5.338 | 64.06 | 4.0615 | 1.2765 | 102.5981 | 5.4579 | 62.32 | 4.3409 | 1.117 | 99.8479 | 0.046995 | 2.911 | 0.51032 | 3.6553 | 44.119 | 0.25086 | 0.15081 | 0.20197 | 0.25086 | 0.25649 | 3.0105 | 2.1773 | 1.3971 | 3.0105 | 2.9287 | 4.8216 | 3.4992 | 2.19 | 4.8216 | 4.6923 | 0.046995 | 2.911 | 0.51032 | 3.6553 | 44.119 | 0.25086 | 0.15081 | 0.20197 | 0.25086 | 0.25649 | 3.0105 | 2.1773 | 1.3971 | 3.0105 | 2.9287 | 4.8216 | 3.4992 | 2.19 | 4.8216 | 4.6923
168 | 0.21 | 0.2 | South/Central | OK | Oklahoma.City-Will.Rogers.World.AP.723530 | 3 | 3552038 | 61.6424 | 10.9792 | 77.6515 | 61.5405 | 16.111 | 940.51 | 5.4678 | 62.36 | 4.3608 | 1.107 | 99.7046 | 3.3388 | 44.63 | 2.2652 | 1.0736 | 71.5657 | 4.4276 | 28.03 | 4.9097 | -0.48205 | 43.7072 | 5.4678 | 62.36 | 4.3608 | 1.107 | 99.7046 | 5.5877 | 60.62 | 4.6402 | 0.94746 | 96.9544 | 0.046995 | 2.8969 | 0.51596 | 3.6492 | 44.1989 | 0.25696 | 0.15691 | 0.20807 | 0.25696 | 0.26259 | 2.9306 | 2.0974 | 1.3173 | 2.9306 | 2.8488 | 4.6856 | 3.3632 | 2.054 | 4.6856 | 4.5563 | 0.046995 | 2.8969 | 0.51596 | 3.6492 | 44.1989 | 0.25696 | 0.15691 | 0.20807 | 0.25696 | 0.26259 | 2.9306 | 2.0974 | 1.3173 | 2.9306 | 2.8488 | 4.6856 | 3.3632 | 2.054 | 4.6856 | 4.5563
169 | 0.21 | 0.23 | South/Central | OK | Oklahoma.City-Will.Rogers.World.AP.723530 | 3 | 3552038 | 60.7828 | 11.3891 | 77.3518 | 60.6823 | 16.6696 | 947.18 | 5.7675 | 55.69 | 5.219 | 0.54844 | 88.5353 | 3.6385 | 37.96 | 3.1234 | 0.51508 | 60.3964 | 4.7273 | 21.36 | 5.7679 | -1.0406 | 32.5379 | 5.7675 | 55.69 | 5.219 | 0.54844 | 88.5353 | 5.8874 | 53.95 | 5.4984 | 0.38895 | 85.7851 | 0.046995 | 2.8565 | 0.53523 | 3.6351 | 44.5123 | 0.27104 | 0.17099 | 0.22216 | 0.27104 | 0.27668 | 2.6171 | 1.7839 | 1.0038 | 2.6171 | 2.5354 | 4.1607 | 2.8383 | 1.5291 | 4.1607 | 4.0314 | 0.046995 | 2.8565 | 0.53523 | 3.6351 | 44.5123 | 0.27104 | 0.17099 | 0.22216 | 0.27104 | 0.27668 | 2.6171 | 1.7839 | 1.0038 | 2.6171 | 2.5354 | 4.1607 | 2.8383 | 1.5291 | 4.1607 | 4.0314
170 | 0.21 | 0.25 | South/Central | OK | Oklahoma.City-Will.Rogers.World.AP.723530 | 3 | 3552038 | 60.2331 | 11.6392 | 77.1421 | 60.1334 | 17.0087 | 951.02 | 5.9772 | 51.85 | 5.7679 | 0.2093 | 82.1081 | 3.8482 | 34.12 | 3.6723 | 0.17594 | 53.9692 | 4.937 | 17.52 | 6.3167 | -1.3797 | 26.1107 | 5.9772 | 51.85 | 5.7679 | 0.2093 | 82.1081 | 6.0971 | 50.11 | 6.0473 | 0.049805 | 79.3579 | 0.046995 | 2.8306 | 0.54698 | 3.6253 | 44.6928 | 0.2809 | 0.18085 | 0.23201 | 0.2809 | 0.28653 | 2.4367 | 1.6035 | 0.82335 | 2.4367 | 2.3549 | 3.8586 | 2.5363 | 1.2271 | 3.8586 | 3.7294 | 0.046995 | 2.8306 | 0.54698 | 3.6253 | 44.6928 | 0.2809 | 0.18085 | 0.23201 | 0.2809 | 0.28653 | 2.4367 | 1.6035 | 0.82335 | 2.4367 | 2.3549 | 3.8586 | 2.5363 | 1.2271 | 3.8586 | 3.7294
171 | 0.21 | 0.27 | South/Central | OK | Oklahoma.City-Will.Rogers.World.AP.723530 | 3 | 3552038 | 59.7133 | 11.9091 | 76.9923 | 59.6145 | 17.3778 | 955.87 | 6.127 | 47 | 6.2868 | -0.15977 | 74.1107 | 3.9981 | 29.27 | 4.1912 | -0.19313 | 45.9717 | 5.0869 | 12.67 | 6.8356 | -1.7488 | 18.1133 | 6.127 | 47 | 6.2868 | -0.15977 | 74.1107 | 6.2469 | 45.26 | 6.5662 | -0.31927 | 71.3605 | 0.046995 | 2.8062 | 0.55966 | 3.6182 | 44.9207 | 0.28794 | 0.18789 | 0.23905 | 0.28794 | 0.29357 | 2.2087 | 1.3755 | 0.59542 | 2.2087 | 2.127 | 3.4828 | 2.1604 | 0.85123 | 3.4828 | 3.3536 | 0.046995 | 2.8062 | 0.55966 | 3.6182 | 44.9207 | 0.28794 | 0.18789 | 0.23905 | 0.28794 | 0.29357 | 2.2087 | 1.3755 | 0.59542 | 2.2087 | 2.127 | 3.4828 | 2.1604 | 0.85123 | 3.4828 | 3.3536
172 | 0.21 | 0.3 | South/Central | OK | Oklahoma.City-Will.Rogers.World.AP.723530 | 3 | 3552038 | 58.9536 | 12.2991 | 76.7627 | 58.8561 | 17.9066 | 962.7 | 6.3566 | 40.17 | 7.0452 | -0.68856 | 62.8435 | 4.2277 | 22.44 | 4.9496 | -0.72192 | 34.7045 | 5.3165 | 5.84 | 7.5941 | -2.2776 | 6.8461 | 6.3566 | 40.17 | 7.0452 | -0.68856 | 62.8435 | 6.4766 | 38.43 | 7.3246 | -0.84806 | 60.0933 | 0.046995 | 2.7705 | 0.57799 | 3.6074 | 45.2417 | 0.29873 | 0.19868 | 0.24985 | 0.29873 | 0.30436 | 1.8878 | 1.0546 | 0.27445 | 1.8878 | 1.806 | 2.9533 | 1.6309 | 0.32173 | 2.9533 | 2.8241 | 0.046995 | 2.7705 | 0.57799 | 3.6074 | 45.2417 | 0.29873 | 0.19868 | 0.24985 | 0.29873 | 0.30436 | 1.8878 | 1.0546 | 0.27445 | 1.8878 | 1.806 | 2.9533 | 1.6309 | 0.32173 | 2.9533 | 2.8241
173 | 0.21 | 0.32 | South/Central | OK | Oklahoma.City-Will.Rogers.World.AP.723530 | 3 | 3552038 | 58.4738 | 12.5591 | 76.6329 | 58.3771 | 18.2557 | 967.41 | 6.4864 | 35.46 | 7.5242 | -1.0377 | 55.1242 | 4.3575 | 17.73 | 5.4286 | -1.0711 | 26.9853 | 5.4463 | 1.13 | 8.073 | -2.6268 | -0.87321 | 6.4864 | 35.46 | 7.5242 | -1.0377 | 55.1242 | 6.6064 | 33.72 | 7.8036 | -1.1972 | 52.374 | 0.046995 | 2.748 | 0.59021 | 3.6013 | 45.4631 | 0.30483 | 0.20478 | 0.25595 | 0.30483 | 0.31046 | 1.6664 | 0.83321 | 0.053104 | 1.6664 | 1.5847 | 2.5905 | 1.2682 | -0.041036 | 2.5905 | 2.4613 | 0.046995 | 2.748 | 0.59021 | 3.6013 | 45.4631 | 0.30483 | 0.20478 | 0.25595 | 0.30483 | 0.31046 | 1.6664 | 0.83321 | 0.053104 | 1.6664 | 1.5847 | 2.5905 | 1.2682 | -0.041036 | 2.5905 | 2.4613
174 | 0.21 | 0.35 | South/Central | OK | Oklahoma.City-Will.Rogers.World.AP.723530 | 3 | 3552038 | 57.7442 | 12.9791 | 76.4832 | 57.6487 | 18.8345 | 975.75 | 6.6361 | 27.12 | 8.2527 | -1.6165 | 41.491 | 4.5072 | 9.39 | 6.1571 | -1.6499 | 13.352 | 5.596 | -7.21 | 8.8015 | -3.2055 | -14.5065 | 6.6361 | 27.12 | 8.2527 | -1.6165 | 41.491 | 6.756 | 25.38 | 8.5321 | -1.776 | 38.7408 | 0.046995 | 2.7137 | 0.60995 | 3.5943 | 45.855 | 0.31186 | 0.21181 | 0.26298 | 0.31186 | 0.3175 | 1.2745 | 0.44128 | -0.33883 | 1.2745 | 1.1927 | 1.9499 | 0.62747 | -0.68173 | 1.9499 | 1.8206 | 0.046995 | 2.7137 | 0.60995 | 3.5943 | 45.855 | 0.31186 | 0.21181 | 0.26298 | 0.31186 | 0.3175 | 1.2745 | 0.44128 | -0.33883 | 1.2745 | 1.1927 | 1.9499 | 0.62747 | -0.68173 | 1.9499 | 1.8206
175 | 0.21 | 0.37 | South/Central | OK | Oklahoma.City-Will.Rogers.World.AP.723530 | 3 | 3552038 | 57.7542 | 12.8891 | 76.3932 | 57.6586 | 18.7346 | 973.43 | 6.7261 | 29.44 | 8.2427 | -1.5166 | 45.3269 | 4.5971 | 11.71 | 6.1471 | -1.55 | 17.1879 | 5.6859 | -4.89 | 8.7915 | -3.1056 | -10.6705 | 6.7261 | 29.44 | 8.2427 | -1.5166 | 45.3269 | 6.846 | 27.7 | 8.5221 | -1.6761 | 42.5767 | 0.046995 | 2.7141 | 0.60572 | 3.5901 | 45.746 | 0.31609 | 0.21604 | 0.26721 | 0.31609 | 0.32173 | 1.3835 | 0.55031 | -0.2298 | 1.3835 | 1.3018 | 2.1301 | 0.80774 | -0.50146 | 2.1301 | 2.0009 | 0.046995 | 2.7141 | 0.60572 | 3.5901 | 45.746 | 0.31609 | 0.21604 | 0.26721 | 0.31609 | 0.32173 | 1.3835 | 0.55031 | -0.2298 | 1.3835 | 1.3018 | 2.1301 | 0.80774 | -0.50146 | 2.1301 | 2.0009
176 | 0.21 | 0.4 | South/Central | OK | Oklahoma.City-Will.Rogers.World.AP.723530 | 3 | 3552038 | 57.5342 | 12.9391 | 76.2633 | 57.4391 | 18.8242 | 973.91 | 6.856 | 28.96 | 8.4622 | -1.6062 | 44.5831 | 4.7271 | 11.23 | 6.3666 | -1.6395 | 16.4441 | 5.8159 | -5.37 | 9.0111 | -3.1952 | -11.4143 | 6.856 | 28.96 | 8.4622 | -1.6062 | 44.5831 | 6.976 | 27.22 | 8.7416 | -1.7657 | 41.8329 | 0.046995 | 2.7038 | 0.60807 | 3.584 | 45.7685 | 0.3222 | 0.22215 | 0.27332 | 0.3222 | 0.32783 | 1.361 | 0.52775 | -0.25236 | 1.361 | 1.2792 | 2.0952 | 0.77279 | -0.53641 | 2.0952 | 1.9659 | 0.046995 | 2.7038 | 0.60807 | 3.584 | 45.7685 | 0.3222 | 0.22215 | 0.27332 | 0.3222 | 0.32783 | 1.361 | 0.52775 | -0.25236 | 1.361 | 1.2792 | 2.0952 | 0.77279 | -0.53641 | 2.0952 | 1.9659
177 | 0.21 | 0.42 | South/Central | OK | Oklahoma.City-Will.Rogers.World.AP.723530 | 3 | 3552038 | 57.2544 | 13.0991 | 76.2035 | 57.1597 | 19.0438 | 977.06 | 6.9159 | 25.81 | 8.7416 | -1.8258 | 39.4496 | 4.7869 | 8.08 | 6.646 | -1.8591 | 11.3106 | 5.8757 | -8.52 | 9.2905 | -3.4148 | -16.5479 | 6.9159 | 25.81 | 8.7416 | -1.8258 | 39.4496 | 7.0358 | 24.07 | 9.021 | -1.9853 | 36.6994 | 0.046995 | 2.6906 | 0.61559 | 3.5812 | 45.9165 | 0.32501 | 0.22496 | 0.27613 | 0.32501 | 0.33064 | 1.2129 | 0.37972 | -0.40039 | 1.2129 | 1.1312 | 1.8539 | 0.53154 | -0.77766 | 1.8539 | 1.7247 | 0.046995 | 2.6906 | 0.61559 | 3.5812 | 45.9165 | 0.32501 | 0.22496 | 0.27613 | 0.32501 | 0.33064 | 1.2129 | 0.37972 | -0.40039 | 1.2129 | 1.1312 | 1.8539 | 0.53154 | -0.77766 | 1.8539 | 1.7247
178 | 0.21 | 0.45 | South/Central | OK | Oklahoma.City-Will.Rogers.World.AP.723530 | 3 | 3552038 | 56.8246 | 13.3791 | 76.1636 | 56.7306 | 19.433 | 983.17 | 6.9557 | 19.7 | 9.1707 | -2.215 | 29.503 | 4.8268 | 1.97 | 7.0751 | -2.2484 | 1.364 | 5.9156 | -14.63 | 9.7196 | -3.804 | -26.4944 | 6.9557 | 19.7 | 9.1707 | -2.215 | 29.503 | 7.0756 | 17.96 | 9.4501 | -2.3745 | 26.7528 | 0.046995 | 2.6704 | 0.62875 | 3.5793 | 46.2037 | 0.32688 | 0.22683 | 0.278 | 0.32688 | 0.33252 | 0.92579 | 0.092579 | -0.68753 | 0.92579 | 0.84402 | 1.3865 | 0.064102 | -1.2451 | 1.3865 | 1.2572 | 0.046995 | 2.6704 | 0.62875 | 3.5793 | 46.2037 | 0.32688 | 0.22683 | 0.278 | 0.32688 | 0.33252 | 0.92579 | 0.092579 | -0.68753 | 0.92579 | 0.84402 | 1.3865 | 0.064102 | -1.2451 | 1.3865 | 1.2572
179 | 0.21 | 0.47 | South/Central | OK | Oklahoma.City-Will.Rogers.World.AP.723530 | 3 | 3552038 | 56.3848 | 13.6391 | 76.0838 | 56.2915 | 19.7923 | 988.47 | 7.0355 | 14.4 | 9.6098 | -2.5743 | 20.8715 | 4.9065 | -3.33 | 7.5142 | -2.6077 | -7.2674 | 5.9953 | -19.93 | 10.1587 | -4.1633 | -35.1259 | 7.0355 | 14.4 | 9.6098 | -2.5743 | 20.8715 | 7.1554 | 12.66 | 9.8892 | -2.7338 | 18.1213 | 0.046995 | 2.6498 | 0.64097 | 3.5755 | 46.4528 | 0.33063 | 0.23058 | 0.28175 | 0.33063 | 0.33627 | 0.67672 | -0.15649 | -0.9366 | 0.67672 | 0.59495 | 0.98085 | -0.34153 | -1.6507 | 0.98085 | 0.8516 | 0.046995 | 2.6498 | 0.64097 | 3.5755 | 46.4528 | 0.33063 | 0.23058 | 0.28175 | 0.33063 | 0.33627 | 0.67672 | -0.15649 | -0.9366 | 0.67672 | 0.59495 | 0.98085 | -0.34153 | -1.6507 | 0.98085 | 0.8516
180 | 0.21 | 0.5 | South/Central | OK | Oklahoma.City-Will.Rogers.World.AP.723530 | 3 | 3552038 | 55.755 | 14.0291 | 75.9841 | 55.6628 | 20.3212 | 996.41 | 7.1352 | 6.46 | 10.2385 | -3.1032 | 7.9385 | 5.0063 | -11.27 | 8.1429 | -3.1366 | -20.2005 | 6.0951 | -27.87 | 10.7873 | -4.6923 | -48.0589 | 7.1352 | 6.46 | 10.2385 | -3.1032 | 7.9385 | 7.2552 | 4.72 | 10.5179 | -3.2627 | 5.1883 | 0.046995 | 2.6202 | 0.65929 | 3.5708 | 46.8259 | 0.33532 | 0.23527 | 0.28644 | 0.33532 | 0.34095 | 0.30359 | -0.52963 | -1.3097 | 0.30359 | 0.22181 | 0.37307 | -0.94931 | -2.2585 | 0.37307 | 0.24382 | 0.046995 | 2.6202 | 0.65929 | 3.5708 | 46.8259 | 0.33532 | 0.23527 | 0.28644 | 0.33532 | 0.34095 | 0.30359 | -0.52963 | -1.3097 | 0.30359 | 0.22181 | 0.37307 | -0.94931 | -2.2585 | 0.37307 | 0.24382
181 | 0.23 | 0.17 | South/Central | OK | Oklahoma.City-Will.Rogers.World.AP.723530 | 3 | 3552038 | 63.4516 | 10.5891 | 78.9407 | 63.3467 | 15.594 | 942.57 | 4.1786 | 60.3 | 2.5546 | 1.624 | 97.0988 | 2.0497 | 42.57 | 0.45903 | 1.5907 | 68.9598 | 3.1385 | 25.97 | 3.1035 | 0.035008 | 41.1013 | 4.1786 | 60.3 | 2.5546 | 1.624 | 97.0988 | 4.2986 | 58.56 | 2.834 | 1.4645 | 94.3486 | 0.046995 | 2.9819 | 0.49763 | 3.7098 | 44.2957 | 0.19637 | 0.096324 | 0.14749 | 0.19637 | 0.20201 | 2.8338 | 2.0006 | 1.2204 | 2.8338 | 2.752 | 4.5631 | 3.2407 | 1.9315 | 4.5631 | 4.4339 | 0.046995 | 2.9819 | 0.49763 | 3.7098 | 44.2957 | 0.19637 | 0.096324 | 0.14749 | 0.19637 | 0.20201 | 2.8338 | 2.0006 | 1.2204 | 2.8338 | 2.752 | 4.5631 | 3.2407 | 1.9315 | 4.5631 | 4.4339
182 | 0.23 | 0.19 | South/Central | OK | Oklahoma.City-Will.Rogers.World.AP.723530 | 3 | 3552038 | 62.8319 | 10.8491 | 78.6809 | 62.728 | 15.9529 | 946.27 | 4.4384 | 56.6 | 3.1733 | 1.2651 | 90.7789 | 2.3094 | 38.87 | 1.0777 | 1.2317 | 62.6399 | 3.3982 | 22.27 | 3.7222 | -0.32396 | 34.7815 | 4.4384 | 56.6 | 3.1733 | 1.2651 | 90.7789 | 4.5583 | 54.86 | 3.4527 | 1.1056 | 88.0287 | 0.046995 | 2.9528 | 0.50985 | 3.6976 | 44.4696 | 0.20858 | 0.10853 | 0.1597 | 0.20858 | 0.21422 | 2.6599 | 1.8267 | 1.0466 | 2.6599 | 2.5781 | 4.2661 | 2.9437 | 1.6345 | 4.2661 | 4.1369 | 0.046995 | 2.9528 | 0.50985 | 3.6976 | 44.4696 | 0.20858 | 0.10853 | 0.1597 | 0.20858 | 0.21422 | 2.6599 | 1.8267 | 1.0466 | 2.6599 | 2.5781 | 4.2661 | 2.9437 | 1.6345 | 4.2661 | 4.1369
183 | 0.23 | 0.2 | South/Central | OK | Oklahoma.City-Will.Rogers.World.AP.723530 | 3 | 3552038 | 62.532 | 10.9791 | 78.5611 | 62.4286 | 16.1324 | 948.22 | 4.5582 | 54.65 | 3.4727 | 1.0855 | 87.4905 | 2.4293 | 36.92 | 1.3771 | 1.0522 | 59.3516 | 3.5181 | 20.32 | 4.0216 | -0.50347 | 31.4931 | 4.5582 | 54.65 | 3.4727 | 1.0855 | 87.4905 | 4.6782 | 52.91 | 3.7521 | 0.92605 | 84.7403 | 0.046995 | 2.9387 | 0.51596 | 3.6919 | 44.5612 | 0.21421 | 0.11416 | 0.16533 | 0.21421 | 0.21985 | 2.5683 | 1.735 | 0.95493 | 2.5683 | 2.4865 | 4.1116 | 2.7892 | 1.48 | 4.1116 | 3.9823 | 0.046995 | 2.9387 | 0.51596 | 3.6919 | 44.5612 | 0.21421 | 0.11416 | 0.16533 | 0.21421 | 0.21985 | 2.5683 | 1.735 | 0.95493 | 2.5683 | 2.4865 | 4.1116 | 2.7892 | 1.48 | 4.1116 | 3.9823
184 | 0.23 | 0.23 | South/Central | OK | Oklahoma.City-Will.Rogers.World.AP.723530 | 3 | 3552038 | 61.6724 | 11.3692 | 78.2315 | 61.5704 | 16.661 | 954.16 | 4.8879 | 48.71 | 4.3309 | 0.55696 | 77.5086 | 2.7589 | 30.98 | 2.2353 | 0.5236 | 49.3696 | 3.8477 | 14.38 | 4.8797 | -1.032 | 21.5111 | 4.8879 | 48.71 | 4.3309 | 0.55696 | 77.5086 | 5.0078 | 46.97 | 4.6103 | 0.39747 | 74.7584 | 0.046995 | 2.8983 | 0.53429 | 3.6765 | 44.8404 | 0.2297 | 0.12965 | 0.18082 | 0.2297 | 0.23534 | 2.2891 | 1.4559 | 0.67578 | 2.2891 | 2.2073 | 3.6425 | 2.3201 | 1.0109 | 3.6425 | 3.5132 | 0.046995 | 2.8983 | 0.53429 | 3.6765 | 44.8404 | 0.2297 | 0.12965 | 0.18082 | 0.2297 | 0.23534 | 2.2891 | 1.4559 | 0.67578 | 2.2891 | 2.2073 | 3.6425 | 2.3201 | 1.0109 | 3.6425 | 3.5132
185 | 0.23 | 0.25 | South/Central | OK | Oklahoma.City-Will.Rogers.World.AP.723530 | 3 | 3552038 | 61.1226 | 11.6292 | 78.0417 | 61.0216 | 17.0201 | 958.49 | 5.0776 | 44.38 | 4.8797 | 0.19787 | 70.2899 | 2.9486 | 26.65 | 2.7841 | 0.1645 | 42.1509 | 4.0375 | 10.05 | 5.4286 | -1.3911 | 14.2924 | 5.0776 | 44.38 | 4.8797 | 0.19787 | 70.2899 | 5.1975 | 42.64 | 5.1592 | 0.038371 | 67.5397 | 0.046995 | 2.8724 | 0.54651 | 3.6675 | 45.0439 | 0.23862 | 0.13857 | 0.18974 | 0.23862 | 0.24426 | 2.0856 | 1.2524 | 0.4723 | 2.0856 | 2.0038 | 3.3032 | 1.9809 | 0.67167 | 3.3032 | 3.174 | 0.046995 | 2.8724 | 0.54651 | 3.6675 | 45.0439 | 0.23862 | 0.13857 | 0.18974 | 0.23862 | 0.24426 | 2.0856 | 1.2524 | 0.4723 | 2.0856 | 2.0038 | 3.3032 | 1.9809 | 0.67167 | 3.3032 | 3.174
186 | 0.23 | 0.27 | South/Central | OK | Oklahoma.City-Will.Rogers.World.AP.723530 | 3 | 3552038 | 60.6028 | 11.8891 | 77.8719 | 60.5027 | 17.3692 | 962.85 | 5.2474 | 40.02 | 5.3987 | -0.15125 | 63.084 | 3.1184 | 22.29 | 3.3031 | -0.18461 | 34.945 | 4.2072 | 5.69 | 5.9475 | -1.7403 | 7.0865 | 5.2474 | 40.02 | 5.3987 | -0.15125 | 63.084 | 5.3673 | 38.28 | 5.6781 | -0.31074 | 60.3338 | 0.046995 | 2.848 | 0.55873 | 3.6596 | 45.2488 | 0.2466 | 0.14655 | 0.19772 | 0.2466 | 0.25224 | 1.8807 | 1.0475 | 0.2674 | 1.8807 | 1.799 | 2.9646 | 1.6422 | 0.33303 | 2.9646 | 2.8354 | 0.046995 | 2.848 | 0.55873 | 3.6596 | 45.2488 | 0.2466 | 0.14655 | 0.19772 | 0.2466 | 0.25224 | 1.8807 | 1.0475 | 0.2674 | 1.8807 | 1.799 | 2.9646 | 1.6422 | 0.33303 | 2.9646 | 2.8354
187 | 0.23 | 0.3 | South/Central | OK | Oklahoma.City-Will.Rogers.World.AP.723530 | 3 | 3552038 | 59.8432 | 12.2692 | 77.6323 | 59.7443 | 17.888 | 969.44 | 5.487 | 33.43 | 6.1571 | -0.67002 | 52.2142 | 3.3581 | 15.7 | 4.0615 | -0.70338 | 24.0752 | 4.4469 | -0.9 | 6.7059 | -2.259 | -3.7833 | 5.487 | 33.43 | 6.1571 | -0.67002 | 52.2142 | 5.607 | 31.69 | 6.4365 | -0.82951 | 49.4639 | 0.046995 | 2.8123 | 0.57658 | 3.6483 | 45.5584 | 0.25786 | 0.15781 | 0.20898 | 0.25786 | 0.2635 | 1.571 | 0.73782 | -0.042295 | 1.571 | 1.4893 | 2.4538 | 1.1314 | -0.17779 | 2.4538 | 2.3245 | 0.046995 | 2.8123 | 0.57658 | 3.6483 | 45.5584 | 0.25786 | 0.15781 | 0.20898 | 0.25786 | 0.2635 | 1.571 | 0.73782 | -0.042295 | 1.571 | 1.4893 | 2.4538 | 1.1314 | -0.17779 | 2.4538 | 2.3245
188 | 0.23 | 0.32 | South/Central | OK | Oklahoma.City-Will.Rogers.World.AP.723530 | 3 | 3552038 | 59.3634 | 12.5291 | 77.5125 | 59.2653 | 18.2472 | 974.4 | 5.6069 | 28.47 | 6.6361 | -1.0292 | 44.0984 | 3.4779 | 10.74 | 4.5405 | -1.0626 | 15.9594 | 4.5667 | -5.86 | 7.1849 | -2.6182 | -11.8991 | 5.6069 | 28.47 | 6.6361 | -1.0292 | 44.0984 | 5.7268 | 26.73 | 6.9155 | -1.1887 | 41.3482 | 0.046995 | 2.7898 | 0.5888 | 3.6427 | 45.7915 | 0.26349 | 0.16344 | 0.21461 | 0.26349 | 0.26913 | 1.3379 | 0.50472 | -0.27539 | 1.3379 | 1.2562 | 2.0724 | 0.75001 | -0.55919 | 2.0724 | 1.9431 | 0.046995 | 2.7898 | 0.5888 | 3.6427 | 45.7915 | 0.26349 | 0.16344 | 0.21461 | 0.26349 | 0.26913 | 1.3379 | 0.50472 | -0.27539 | 1.3379 | 1.2562 | 2.0724 | 0.75001 | -0.55919 | 2.0724 | 1.9431
189 | 0.23 | 0.35 | South/Central | OK | Oklahoma.City-Will.Rogers.World.AP.723530 | 3 | 3552038 | 58.6337 | 12.9491 | 77.3528 | 58.5368 | 18.816 | 982.48 | 5.7665 | 20.39 | 7.3645 | -1.598 | 30.8609 | 3.6376 | 2.66 | 5.2689 | -1.6314 | 2.7219 | 4.7264 | -13.94 | 7.9134 | -3.187 | -25.1365 | 5.7665 | 20.39 | 7.3645 | -1.598 | 30.8609 | 5.8864 | 18.65 | 7.6439 | -1.7575 | 28.1107 | 0.046995 | 2.7555 | 0.60854 | 3.6352 | 46.1713 | 0.271 | 0.17095 | 0.22211 | 0.271 | 0.27663 | 0.95822 | 0.12501 | -0.6551 | 0.95822 | 0.87645 | 1.4503 | 0.12792 | -1.1813 | 1.4503 | 1.3211 | 0.046995 | 2.7555 | 0.60854 | 3.6352 | 46.1713 | 0.271 | 0.17095 | 0.22211 | 0.271 | 0.27663 | 0.95822 | 0.12501 | -0.6551 | 0.95822 | 0.87645 | 1.4503 | 0.12792 | -1.1813 | 1.4503 | 1.3211
190 | 0.23 | 0.37 | South/Central | OK | Oklahoma.City-Will.Rogers.World.AP.723530 | 3 | 3552038 | 58.6237 | 12.8691 | 77.2528 | 58.5268 | 18.726 | 980.25 | 5.8665 | 22.62 | 7.3745 | -1.508 | 34.5597 | 3.7376 | 4.89 | 5.2789 | -1.5413 | 6.4207 | 4.8264 | -11.71 | 7.9234 | -3.097 | -21.4378 | 5.8665 | 22.62 | 7.3745 | -1.508 | 34.5597 | 5.9865 | 20.88 | 7.6539 | -1.6675 | 31.8094 | 0.046995 | 2.755 | 0.60478 | 3.6305 | 46.0665 | 0.2757 | 0.17565 | 0.22681 | 0.2757 | 0.28133 | 1.063 | 0.2298 | -0.55031 | 1.063 | 0.98125 | 1.6241 | 0.30174 | -1.0075 | 1.6241 | 1.4949 | 0.046995 | 2.755 | 0.60478 | 3.6305 | 46.0665 | 0.2757 | 0.17565 | 0.22681 | 0.2757 | 0.28133 | 1.063 | 0.2298 | -0.55031 | 1.063 | 0.98125 | 1.6241 | 0.30174 | -1.0075 | 1.6241 | 1.4949
191 | 0.23 | 0.4 | South/Central | OK | Oklahoma.City-Will.Rogers.World.AP.723530 | 3 | 3552038 | 58.4038 | 12.9191 | 77.1229 | 58.3073 | 18.8156 | 980.71 | 5.9964 | 22.16 | 7.594 | -1.5976 | 33.8135 | 3.8675 | 4.43 | 5.4984 | -1.631 | 5.6745 | 4.9563 | -12.17 | 8.1429 | -3.1866 | -22.184 | 5.9964 | 22.16 | 7.594 | -1.5976 | 33.8135 | 6.1164 | 20.42 | 7.8735 | -1.7571 | 31.0633 | 0.046995 | 2.7447 | 0.60713 | 3.6244 | 46.0881 | 0.2818 | 0.18175 | 0.23292 | 0.2818 | 0.28744 | 1.0414 | 0.20819 | -0.57192 | 1.0414 | 0.95963 | 1.5891 | 0.26667 | -1.0425 | 1.5891 | 1.4598 | 0.046995 | 2.7447 | 0.60713 | 3.6244 | 46.0881 | 0.2818 | 0.18175 | 0.23292 | 0.2818 | 0.28744 | 1.0414 | 0.20819 | -0.57192 | 1.0414 | 0.95963 | 1.5891 | 0.26667 | -1.0425 | 1.5891 | 1.4598
192 | 0.23 | 0.42 | South/Central | OK | Oklahoma.City-Will.Rogers.World.AP.723530 | 3 | 3552038 | 58.124 | 13.0791 | 77.063 | 58.0279 | 19.0352 | 983.87 | 6.0563 | 19 | 7.8735 | -1.8172 | 28.6815 | 3.9273 | 1.27 | 5.7779 | -1.8505 | 0.54253 | 5.0161 | -15.33 | 8.4223 | -3.4062 | -27.3159 | 6.0563 | 19 | 7.8735 | -1.8172 | 28.6815 | 6.1762 | 17.26 | 8.1529 | -1.9767 | 25.9313 | 0.046995 | 2.7315 | 0.61465 | 3.6215 | 46.2366 | 0.28461 | 0.18456 | 0.23573 | 0.28461 | 0.29025 | 0.8929 | 0.059683 | -0.72043 | 0.8929 | 0.81113 | 1.3479 | 0.025496 | -1.2837 | 1.3479 | 1.2186 | 0.046995 | 2.7315 | 0.61465 | 3.6215 | 46.2366 | 0.28461 | 0.18456 | 0.23573 | 0.28461 | 0.29025 | 0.8929 | 0.059683 | -0.72043 | 0.8929 | 0.81113 | 1.3479 | 0.025496 | -1.2837 | 1.3479 | 1.2186
193 | 0.23 | 0.45 | South/Central | OK | Oklahoma.City-Will.Rogers.World.AP.723530 | 3 | 3552038 | 57.6942 | 13.3491 | 77.0132 | 57.5988 | 19.4145 | 989.75 | 6.1061 | 13.12 | 8.3026 | -2.1965 | 19.1291 | 3.9771 | -4.61 | 6.207 | -2.2298 | -9.0098 | 5.0659 | -21.21 | 8.8514 | -3.7855 | -36.8683 | 6.1061 | 13.12 | 8.3026 | -2.1965 | 19.1291 | 6.226 | 11.38 | 8.582 | -2.356 | 16.3789 | 0.046995 | 2.7113 | 0.62734 | 3.6192 | 46.5129 | 0.28695 | 0.1869 | 0.23807 | 0.28695 | 0.29259 | 0.61657 | -0.21665 | -0.99676 | 0.61657 | 0.5348 | 0.89897 | -0.42341 | -1.7326 | 0.89897 | 0.76972 | 0.046995 | 2.7113 | 0.62734 | 3.6192 | 46.5129 | 0.28695 | 0.1869 | 0.23807 | 0.28695 | 0.29259 | 0.61657 | -0.21665 | -0.99676 | 0.61657 | 0.5348 | 0.89897 | -0.42341 | -1.7326 | 0.89897 | 0.76972
194 | 0.23 | 0.47 | South/Central | OK | Oklahoma.City-Will.Rogers.World.AP.723530 | 3 | 3552038 | 57.2543 | 13.6191 | 76.9434 | 57.1597 | 19.7837 | 995.28 | 6.176 | 7.59 | 8.7416 | -2.5657 | 10.1043 | 4.047 | -10.14 | 6.646 | -2.599 | -18.0347 | 5.1358 | -26.74 | 9.2905 | -4.1547 | -45.8932 | 6.176 | 7.59 | 8.7416 | -2.5657 | 10.1043 | 6.2959 | 5.85 | 9.0211 | -2.7252 | 7.3541 | 0.046995 | 2.6906 | 0.64002 | 3.6159 | 46.7728 | 0.29024 | 0.19019 | 0.24135 | 0.29024 | 0.29587 | 0.35669 | -0.47653 | -1.2566 | 0.35669 | 0.27492 | 0.47485 | -0.84753 | -2.1567 | 0.47485 | 0.3456 | 0.046995 | 2.6906 | 0.64002 | 3.6159 | 46.7728 | 0.29024 | 0.19019 | 0.24135 | 0.29024 | 0.29587 | 0.35669 | -0.47653 | -1.2566 | 0.35669 | 0.27492 | 0.47485 | -0.84753 | -2.1567 | 0.47485 | 0.3456
195 | 0.23 | 0.5 | South/Central | OK | Oklahoma.City-Will.Rogers.World.AP.723530 | 3 | 3552038 | 56.6146 | 14.0091 | 76.8436 | 56.521 | 20.3226 | 1003.38 | 6.2757 | -0.51 | 9.3803 | -3.1046 | -3.0976 | 4.1467 | -18.24 | 7.2847 | -3.138 | -31.2366 | 5.2355 | -34.84 | 9.9292 | -4.6936 | -59.0951 | 6.2757 | -0.51 | 9.3803 | -3.1046 | -3.0976 | 6.3956 | -2.25 | 9.6597 | -3.2641 | -5.8478 | 0.046995 | 2.6606 | 0.65835 | 3.6112 | 47.1534 | 0.29492 | 0.19487 | 0.24604 | 0.29492 | 0.30056 | -0.023967 | -0.85718 | -1.6373 | -0.023967 | -0.10574 | -0.14557 | -1.468 | -2.7771 | -0.14557 | -0.27482 | 0.046995 | 2.6606 | 0.65835 | 3.6112 | 47.1534 | 0.29492 | 0.19487 | 0.24604 | 0.29492 | 0.30056 | -0.023967 | -0.85718 | -1.6373 | -0.023967 | -0.10574 | -0.14557 | -1.468 | -2.7771 | -0.14557 | -0.27482
196 | 0.29 | 0.17 | South/Central | OK | Oklahoma.City-Will.Rogers.World.AP.723530 | 3 | 3552038 | 66.1203 | 10.5592 | 81.6294 | 66.0111 | 15.6183 | 964.73 | 1.4899 | 38.14 | -0.10978 | 1.5997 | 62.0395 | -0.63904 | 20.41 | -2.2054 | 1.5663 | 33.9006 | 0.44976 | 3.81 | 0.43908 | 0.010679 | 6.0421 | 1.4899 | 38.14 | -0.10978 | 1.5997 | 62.0395 | 1.6098 | 36.4 | 0.16964 | 1.4402 | 59.2893 | 0.046995 | 3.1073 | 0.49622 | 3.8361 | 45.3371 | 0.070018 | -0.030032 | 0.021136 | 0.070018 | 0.075653 | 1.7924 | 0.95916 | 0.17905 | 1.7924 | 1.7106 | 2.9155 | 1.5931 | 0.28395 | 2.9155 | 2.7863 | 0.046995 | 3.1073 | 0.49622 | 3.8361 | 45.3371 | 0.070018 | -0.030032 | 0.021136 | 0.070018 | 0.075653 | 1.7924 | 0.95916 | 0.17905 | 1.7924 | 1.7106 | 2.9155 | 1.5931 | 0.28395 | 2.9155 | 2.7863
197 | 0.29 | 0.19 | South/Central | OK | Oklahoma.City-Will.Rogers.World.AP.723530 | 3 | 3552038 | 65.4906 | 10.8192 | 81.3497 | 65.3824 | 15.9673 | 968.11 | 1.7696 | 34.76 | 0.5189 | 1.2507 | 56.2431 | -0.35936 | 17.03 | -1.5767 | 1.2173 | 28.1041 | 0.72944 | 0.43 | 1.0678 | -0.33831 | 0.24566 | 1.7696 | 34.76 | 0.5189 | 1.2507 | 56.2431 | 1.8895 | 33.02 | 0.79832 | 1.0912 | 53.4929 | 0.046995 | 3.0777 | 0.50844 | 3.823 | 45.4959 | 0.083162 | -0.016888 | 0.03428 | 0.083162 | 0.088797 | 1.6335 | 0.80032 | 0.020208 | 1.6335 | 1.5518 | 2.6431 | 1.3207 | 0.011545 | 2.6431 | 2.5139 | 0.046995 | 3.0777 | 0.50844 | 3.823 | 45.4959 | 0.083162 | -0.016888 | 0.03428 | 0.083162 | 0.088797 | 1.6335 | 0.80032 | 0.020208 | 1.6335 | 1.5518 | 2.6431 | 1.3207 | 0.011545 | 2.6431 | 2.5139
198 | 0.29 | 0.2 | South/Central | OK | Oklahoma.City-Will.Rogers.World.AP.723530 | 3 | 3552038 | 65.1907 | 10.9491 | 81.2298 | 65.083 | 16.1467 | 970.05 | 1.8895 | 32.82 | 0.81828 | 1.0713 | 52.9571 | -0.23943 | 15.09 | -1.2773 | 1.0379 | 24.8181 | 0.84937 | -1.51 | 1.3671 | -0.51776 | -3.0403 | 1.8895 | 32.82 | 0.81828 | 1.0713 | 52.9571 | 2.0094 | 31.08 | 1.0977 | 0.91176 | 50.2069 | 0.046995 | 3.0636 | 0.51455 | 3.8174 | 45.5871 | 0.088798 | -0.011252 | 0.039916 | 0.088798 | 0.094433 | 1.5424 | 0.70915 | -0.070962 | 1.5424 | 1.4606 | 2.4887 | 1.1663 | -0.14288 | 2.4887 | 2.3595 | 0.046995 | 3.0636 | 0.51455 | 3.8174 | 45.5871 | 0.088798 | -0.011252 | 0.039916 | 0.088798 | 0.094433 | 1.5424 | 0.70915 | -0.070962 | 1.5424 | 1.4606 | 2.4887 | 1.1663 | -0.14288 | 2.4887 | 2.3595
199 | 0.29 | 0.23 | South/Central | OK | Oklahoma.City-Will.Rogers.World.AP.723530 | 3 | 3552038 | 64.3111 | 11.3392 | 80.8902 | 64.2049 | 16.6853 | 976.07 | 2.2291 | 26.8 | 1.6964 | 0.5327 | 42.8348 | 0.10017 | 9.07 | -0.39916 | 0.49933 | 14.6958 | 1.189 | -7.53 | 2.2453 | -1.0563 | -13.1626 | 2.2291 | 26.8 | 1.6964 | 0.5327 | 42.8348 | 2.349 | 25.06 | 1.9758 | 0.3732 | 40.0846 | 0.046995 | 3.0223 | 0.53288 | 3.8014 | 45.87 | 0.10476 | 0.0047073 | 0.055875 | 0.10476 | 0.11039 | 1.2595 | 0.42624 | -0.35387 | 1.2595 | 1.1777 | 2.013 | 0.69063 | -0.61857 | 2.013 | 1.8838 | 0.046995 | 3.0223 | 0.53288 | 3.8014 | 45.87 | 0.10476 | 0.0047073 | 0.055875 | 0.10476 | 0.11039 | 1.2595 | 0.42624 | -0.35387 | 1.2595 | 1.1777 | 2.013 | 0.69063 | -0.61857 | 2.013 | 1.8838
200 | 0.29 | 0.25 | South/Central | OK | Oklahoma.City-Will.Rogers.World.AP.723530 | 3 | 3552038 | 63.7513 | 11.5991 | 80.6904 | 63.6461 | 17.0443 | 980.31 | 2.4289 | 22.56 | 2.2553 | 0.17366 | 35.7463 | 0.29996 | 4.83 | 0.15966 | 0.1403 | 7.6074 | 1.3888 | -11.77 | 2.8041 | -1.4154 | -20.2511 | 2.4289 | 22.56 | 2.2553 | 0.17366 | 35.7463 | 2.5488 | 20.82 | 2.5347 | 0.014166 | 32.9961 | 0.046995 | 2.996 | 0.5451 | 3.792 | 46.0693 | 0.11415 | 0.014097 | 0.065264 | 0.11415 | 0.11978 | 1.0602 | 0.22698 | -0.55313 | 1.0602 | 0.97843 | 1.6799 | 0.35751 | -0.95169 | 1.6799 | 1.5506 | 0.046995 | 2.996 | 0.5451 | 3.792 | 46.0693 | 0.11415 | 0.014097 | 0.065264 | 0.11415 | 0.11978 | 1.0602 | 0.22698 | -0.55313 | 1.0602 | 0.97843 | 1.6799 | 0.35751 | -0.95169 | 1.6799 | 1.5506
201 | 0.29 | 0.27 | South/Central | OK | Oklahoma.City-Will.Rogers.World.AP.723530 | 3 | 3552038 | 63.7114 | 11.5692 | 80.6405 | 63.6061 | 17.0343 | 979.8 | 2.4789 | 23.07 | 2.2952 | 0.18369 | 36.6547 | 0.3499 | 5.34 | 0.19958 | 0.15032 | 8.5157 | 1.4387 | -11.26 | 2.844 | -1.4053 | -19.3428 | 2.4789 | 23.07 | 2.2952 | 0.18369 | 36.6547 | 2.5988 | 21.33 | 2.5746 | 0.02419 | 33.9045 | 0.046995 | 2.9941 | 0.54369 | 3.7897 | 46.0453 | 0.11649 | 0.016444 | 0.067611 | 0.11649 | 0.12213 | 1.0842 | 0.25095 | -0.52916 | 1.0842 | 1.0024 | 1.7226 | 0.40019 | -0.90901 | 1.7226 | 1.5933 | 0.046995 | 2.9941 | 0.54369 | 3.7897 | 46.0453 | 0.11649 | 0.016444 | 0.067611 | 0.11649 | 0.12213 | 1.0842 | 0.25095 | -0.52916 | 1.0842 | 1.0024 | 1.7226 | 0.40019 | -0.90901 | 1.7226 | 1.5933
202 | 0.29 | 0.3 | South/Central | OK | Oklahoma.City-Will.Rogers.World.AP.723530 | 3 | 3552038 | 63.3515 | 11.7192 | 80.5006 | 63.2469 | 17.2537 | 982.3 | 2.6187 | 20.57 | 2.6544 | -0.035736 | 32.5494 | 0.48973 | 2.84 | 0.55883 | -0.069099 | 4.4104 | 1.5785 | -13.76 | 3.2033 | -1.6247 | -23.4481 | 2.6187 | 20.57 | 2.6544 | -0.035736 | 32.5494 | 2.7386 | 18.83 | 2.9338 | -0.19523 | 29.7992 | 0.046995 | 2.9772 | 0.55074 | 3.7831 | 46.1628 | 0.12306 | 0.023015 | 0.074182 | 0.12306 | 0.1287 | 0.96668 | 0.13346 | -0.64665 | 0.96668 | 0.88491 | 1.5296 | 0.20726 | -1.1019 | 1.5296 | 1.4004 | 0.046995 | 2.9772 | 0.55074 | 3.7831 | 46.1628 | 0.12306 | 0.023015 | 0.074182 | 0.12306 | 0.1287 | 0.96668 | 0.13346 | -0.64665 | 0.96668 | 0.88491 | 1.5296 | 0.20726 | -1.1019 | 1.5296 | 1.4004
203 | 0.29 | 0.32 | South/Central | OK | Oklahoma.City-Will.Rogers.World.AP.723530 | 3 | 3552038 | 62.8318 | 11.9591 | 80.3108 | 62.728 | 17.5828 | 986.16 | 2.8085 | 16.71 | 3.1733 | -0.36485 | 26.1366 | 0.67952 | -1.02 | 1.0777 | -0.39822 | -2.0024 | 1.7683 | -17.62 | 3.7222 | -1.9539 | -29.8609 | 2.8085 | 16.71 | 3.1733 | -0.36485 | 26.1366 | 2.9284 | 14.97 | 3.4527 | -0.52435 | 23.3864 | 0.046995 | 2.9528 | 0.56201 | 3.7742 | 46.3442 | 0.13198 | 0.031934 | 0.083102 | 0.13198 | 0.13762 | 0.78528 | -0.047934 | -0.82804 | 0.78528 | 0.70351 | 1.2283 | -0.094101 | -1.4033 | 1.2283 | 1.099 | 0.046995 | 2.9528 | 0.56201 | 3.7742 | 46.3442 | 0.13198 | 0.031934 | 0.083102 | 0.13198 | 0.13762 | 0.78528 | -0.047934 | -0.82804 | 0.78528 | 0.70351 | 1.2283 | -0.094101 | -1.4033 | 1.2283 | 1.099
204 | 0.29 | 0.35 | South/Central | OK | Oklahoma.City-Will.Rogers.World.AP.723530 | 3 | 3552038 | 62.0921 | 12.3091 | 80.0512 | 61.9895 | 18.0616 | 991.94 | 3.0682 | 10.93 | 3.9118 | -0.84362 | 16.5978 | 0.9392 | -6.8 | 1.8162 | -0.87699 | -11.5412 | 2.028 | -23.4 | 4.4606 | -2.4326 | -39.3996 | 3.0682 | 10.93 | 3.9118 | -0.84362 | 16.5978 | 3.1881 | 9.19 | 4.1912 | -1.0031 | 13.8476 | 0.046995 | 2.918 | 0.57846 | 3.762 | 46.6158 | 0.14419 | 0.044137 | 0.095305 | 0.14419 | 0.14982 | 0.51365 | -0.31956 | -1.0997 | 0.51365 | 0.43188 | 0.78001 | -0.54237 | -1.8516 | 0.78001 | 0.65076 | 0.046995 | 2.918 | 0.57846 | 3.762 | 46.6158 | 0.14419 | 0.044137 | 0.095305 | 0.14419 | 0.14982 | 0.51365 | -0.31956 | -1.0997 | 0.51365 | 0.43188 | 0.78001 | -0.54237 | -1.8516 | 0.78001 | 0.65076
205 | 0.29 | 0.37 | South/Central | OK | Oklahoma.City-Will.Rogers.World.AP.723530 | 3 | 3552038 | 61.6523 | 12.5191 | 79.9014 | 61.5505 | 18.3509 | 995.49 | 3.218 | 7.38 | 4.3509 | -1.1329 | 10.7434 | 1.089 | -10.35 | 2.2553 | -1.1663 | -17.3955 | 2.1778 | -26.95 | 4.8997 | -2.7219 | -45.254 | 3.218 | 7.38 | 4.3509 | -1.1329 | 10.7434 | 3.3379 | 5.64 | 4.6303 | -1.2924 | 7.9932 | 0.046995 | 2.8973 | 0.58833 | 3.7549 | 46.7827 | 0.15123 | 0.051177 | 0.10234 | 0.15123 | 0.15686 | 0.34682 | -0.48639 | -1.2665 | 0.34682 | 0.26505 | 0.50488 | -0.8175 | -2.1267 | 0.50488 | 0.37564 | 0.046995 | 2.8973 | 0.58833 | 3.7549 | 46.7827 | 0.15123 | 0.051177 | 0.10234 | 0.15123 | 0.15686 | 0.34682 | -0.48639 | -1.2665 | 0.34682 | 0.26505 | 0.50488 | -0.8175 | -2.1267 | 0.50488 | 0.37564
206 | 0.29 | 0.4 | South/Central | OK | Oklahoma.City-Will.Rogers.World.AP.723530 | 3 | 3552038 | 61.0126 | 12.8491 | 79.7016 | 60.9118 | 18.7898 | 1001.12 | 3.4177 | 1.75 | 4.9895 | -1.5718 | 1.5076 | 1.2887 | -15.98 | 2.8939 | -1.6052 | -26.6314 | 2.3775 | -32.58 | 5.5384 | -3.1609 | -54.4899 | 3.4177 | 1.75 | 4.9895 | -1.5718 | 1.5076 | 3.5376 | 0.01 | 5.2689 | -1.7313 | -1.2426 | 0.046995 | 2.8673 | 0.60384 | 3.7455 | 47.0472 | 0.16061 | 0.060563 | 0.11173 | 0.16061 | 0.16625 | 0.082241 | -0.75097 | -1.5311 | 0.082241 | 0.00046995 | 0.070848 | -1.2515 | -2.5607 | 0.070848 | -0.058397 | 0.046995 | 2.8673 | 0.60384 | 3.7455 | 47.0472 | 0.16061 | 0.060563 | 0.11173 | 0.16061 | 0.16625 | 0.082241 | -0.75097 | -1.5311 | 0.082241 | 0.00046995 | 0.070848 | -1.2515 | -2.5607 | 0.070848 | -0.058397
207 | 0.29 | 0.42 | South/Central | OK | Oklahoma.City-Will.Rogers.World.AP.723530 | 3 | 3552038 | 60.6027 | 13.0691 | 79.5918 | 60.5027 | 19.0891 | 1005.18 | 3.5275 | -2.31 | 5.3987 | -1.8711 | -5.1274 | 1.3986 | -20.04 | 3.3031 | -1.9045 | -33.2664 | 2.4874 | -36.64 | 5.9475 | -3.4602 | -61.1249 | 3.5275 | -2.31 | 5.3987 | -1.8711 | -5.1274 | 3.6474 | -4.05 | 5.6781 | -2.0306 | -7.8776 | 0.046995 | 2.848 | 0.61418 | 3.7404 | 47.238 | 0.16577 | 0.065725 | 0.11689 | 0.16577 | 0.17141 | -0.10856 | -0.94177 | -1.7219 | -0.10856 | -0.19033 | -0.24096 | -1.5633 | -2.8725 | -0.24096 | -0.37021 | 0.046995 | 2.848 | 0.61418 | 3.7404 | 47.238 | 0.16577 | 0.065725 | 0.11689 | 0.16577 | 0.17141 | -0.10856 | -0.94177 | -1.7219 | -0.10856 | -0.19033 | -0.24096 | -1.5633 | -2.8725 | -0.24096 | -0.37021
208 | 0.29 | 0.47 | South/Central | OK | Oklahoma.City-Will.Rogers.World.AP.723530 | 3 | 3552038 | 59.5432 | 13.6891 | 79.3723 | 59.4449 | 19.9274 | 1017.27 | 3.747 | -14.4 | 6.4564 | -2.7094 | -24.8373 | 1.6181 | -32.13 | 4.3608 | -2.7428 | -52.9763 | 2.7069 | -48.73 | 7.0053 | -4.2984 | -80.8348 | 3.747 | -14.4 | 6.4564 | -2.7094 | -24.8373 | 3.867 | -16.14 | 6.7359 | -2.8689 | -27.5875 | 0.046995 | 2.7982 | 0.64332 | 3.7301 | 47.8062 | 0.17609 | 0.076041 | 0.12721 | 0.17609 | 0.18173 | -0.67672 | -1.5099 | -2.29 | -0.67672 | -0.75849 | -1.1672 | -2.4896 | -3.7988 | -1.1672 | -1.2965 | 0.046995 | 2.7982 | 0.64332 | 3.7301 | 47.8062 | 0.17609 | 0.076041 | 0.12721 | 0.17609 | 0.18173 | -0.67672 | -1.5099 | -2.29 | -0.67672 | -0.75849 | -1.1672 | -2.4896 | -3.7988 | -1.1672 | -1.2965
209 | 0.31 | 0.17 | South/Central | OK | Oklahoma.City-Will.Rogers.World.AP.723530 | 3 | 3552038 | 66.9899 | 10.5591 | 82.509 | 66.8793 | 15.6297 | 972.03 | 0.61036 | 30.84 | -0.97795 | 1.5883 | 50.4788 | -1.5186 | 13.11 | -3.0735 | 1.5549 | 22.3399 | -0.4298 | -3.49 | -0.4291 | -0.0007 | -5.5186 | 0.61036 | 30.84 | -0.97795 | 1.5883 | 50.4788 | 0.73028 | 29.1 | -0.69854 | 1.4288 | 47.7286 | 0.046995 | 3.1482 | 0.49622 | 3.8775 | 45.6802 | 0.028684 | -0.071366 | -0.020198 | 0.028684 | 0.034319 | 1.4493 | 0.6161 | -0.16401 | 1.4493 | 1.3675 | 2.3722 | 1.0499 | -0.25934 | 2.3722 | 2.243 | 0.046995 | 3.1482 | 0.49622 | 3.8775 | 45.6802 | 0.028684 | -0.071366 | -0.020198 | 0.028684 | 0.034319 | 1.4493 | 0.6161 | -0.16401 | 1.4493 | 1.3675 | 2.3722 | 1.0499 | -0.25934 | 2.3722 | 2.243
210 | 0.31 | 0.19 | South/Central | OK | Oklahoma.City-Will.Rogers.World.AP.723530 | 3 | 3552038 | 66.3602 | 10.8191 | 82.2392 | 66.2506 | 15.9886 | 975.65 | 0.88008 | 27.22 | -0.34927 | 1.2293 | 44.2869 | -1.2489 | 9.49 | -2.4449 | 1.196 | 16.1479 | -0.16008 | -7.11 | 0.19958 | -0.35967 | -11.7105 | 0.88008 | 27.22 | -0.34927 | 1.2293 | 44.2869 | 0.99999 | 25.48 | -0.069858 | 1.0699 | 41.5367 | 0.046995 | 3.1186 | 0.50844 | 3.8648 | 45.8503 | 0.041359 | -0.058691 | -0.007523 | 0.041359 | 0.046994 | 1.2792 | 0.44598 | -0.33413 | 1.2792 | 1.1974 | 2.0812 | 0.75887 | -0.55033 | 2.0812 | 1.952 | 0.046995 | 3.1186 | 0.50844 | 3.8648 | 45.8503 | 0.041359 | -0.058691 | -0.007523 | 0.041359 | 0.046994 | 1.2792 | 0.44598 | -0.33413 | 1.2792 | 1.1974 | 2.0812 | 0.75887 | -0.55033 | 2.0812 | 1.952
211 | 0.31 | 0.2 | South/Central | OK | Oklahoma.City-Will.Rogers.World.AP.723530 | 3 | 3552038 | 66.0503 | 10.9392 | 82.0994 | 65.9412 | 16.1582 | 977.26 | 1.0199 | 25.61 | -0.039922 | 1.0598 | 41.5226 | -1.109 | 7.88 | -2.1355 | 1.0265 | 13.3836 | -0.020243 | -8.72 | 0.50893 | -0.52918 | -14.4748 | 1.0199 | 25.61 | -0.039922 | 1.0598 | 41.5226 | 1.1398 | 23.87 | 0.23949 | 0.90034 | 38.7724 | 0.046995 | 3.104 | 0.51408 | 3.8582 | 45.9259 | 0.047931 | -0.052119 | -0.00095131 | 0.047931 | 0.053566 | 1.2035 | 0.37032 | -0.40979 | 1.2035 | 1.1218 | 1.9513 | 0.62896 | -0.68024 | 1.9513 | 1.8221 | 0.046995 | 3.104 | 0.51408 | 3.8582 | 45.9259 | 0.047931 | -0.052119 | -0.00095131 | 0.047931 | 0.053566 | 1.2035 | 0.37032 | -0.40979 | 1.2035 | 1.1218 | 1.9513 | 0.62896 | -0.68024 | 1.9513 | 1.8221
212 | 0.31 | 0.23 | South/Central | OK | Oklahoma.City-Will.Rogers.World.AP.723530 | 3 | 3552038 | 65.1707 | 11.3291 | 81.7598 | 65.0631 | 16.6967 | 983.29 | 1.3596 | 19.58 | 0.83824 | 0.52132 | 31.402 | -0.7694 | 1.85 | -1.2574 | 0.48796 | 3.263 | 0.3194 | -14.75 | 1.3871 | -1.0677 | -24.5955 | 1.3596 | 19.58 | 0.83824 | 0.52132 | 31.402 | 1.4795 | 17.84 | 1.1176 | 0.36182 | 28.6518 | 0.046995 | 3.0627 | 0.53241 | 3.8423 | 46.2093 | 0.063892 | -0.036158 | 0.01501 | 0.063892 | 0.069527 | 0.92015 | 0.08694 | -0.69317 | 0.92015 | 0.83838 | 1.4757 | 0.15334 | -1.1559 | 1.4757 | 1.3465 | 0.046995 | 3.0627 | 0.53241 | 3.8423 | 46.2093 | 0.063892 | -0.036158 | 0.01501 | 0.063892 | 0.069527 | 0.92015 | 0.08694 | -0.69317 | 0.92015 | 0.83838 | 1.4757 | 0.15334 | -1.1559 | 1.4757 | 1.3465
213 | 0.31 | 0.25 | South/Central | OK | Oklahoma.City-Will.Rogers.World.AP.723530 | 3 | 3552038 | 64.6009 | 11.5891 | 81.54 | 64.4943 | 17.0457 | 987.21 | 1.5793 | 15.66 | 1.407 | 0.17226 | 24.8369 | -0.54965 | -2.07 | -0.68856 | 0.1389 | -3.302 | 0.53915 | -18.67 | 1.9559 | -1.4167 | -31.1605 | 1.5793 | 15.66 | 1.407 | 0.17226 | 24.8369 | 1.6992 | 13.92 | 1.6865 | 0.012769 | 22.0867 | 0.046995 | 3.0359 | 0.54463 | 3.8319 | 46.3935 | 0.074219 | -0.025831 | 0.025337 | 0.074219 | 0.079854 | 0.73594 | -0.097279 | -0.87739 | 0.73594 | 0.65416 | 1.1672 | -0.15518 | -1.4644 | 1.1672 | 1.038 | 0.046995 | 3.0359 | 0.54463 | 3.8319 | 46.3935 | 0.074219 | -0.025831 | 0.025337 | 0.074219 | 0.079854 | 0.73594 | -0.097279 | -0.87739 | 0.73594 | 0.65416 | 1.1672 | -0.15518 | -1.4644 | 1.1672 | 1.038
214 | 0.31 | 0.27 | South/Central | OK | Oklahoma.City-Will.Rogers.World.AP.723530 | 3 | 3552038 | 64.6509 | 11.5192 | 81.53 | 64.5442 | 16.9858 | 986.22 | 1.5893 | 16.65 | 1.3571 | 0.23217 | 26.5743 | -0.53964 | -1.08 | -0.73845 | 0.19881 | -1.5647 | 0.54916 | -17.68 | 1.906 | -1.3568 | -29.4232 | 1.5893 | 16.65 | 1.3571 | 0.23217 | 26.5743 | 1.7092 | 14.91 | 1.6366 | 0.072673 | 23.8241 | 0.046995 | 3.0382 | 0.54134 | 3.8315 | 46.347 | 0.074689 | -0.02536 | 0.025807 | 0.074689 | 0.080325 | 0.78246 | -0.050754 | -0.83086 | 0.78246 | 0.70069 | 1.2488 | -0.073532 | -1.3827 | 1.2488 | 1.1196 | 0.046995 | 3.0382 | 0.54134 | 3.8315 | 46.347 | 0.074689 | -0.02536 | 0.025807 | 0.074689 | 0.080325 | 0.78246 | -0.050754 | -0.83086 | 0.78246 | 0.70069 | 1.2488 | -0.073532 | -1.3827 | 1.2488 | 1.1196
215 | 0.31 | 0.3 | South/Central | OK | Oklahoma.City-Will.Rogers.World.AP.723530 | 3 | 3552038 | 64.341 | 11.6492 | 81.4201 | 64.2348 | 17.1853 | 988.63 | 1.6992 | 14.24 | 1.6665 | 0.032685 | 22.6212 | -0.42978 | -3.49 | -0.4291 | -0.000678 | -5.5177 | 0.65903 | -20.09 | 2.2154 | -1.5563 | -33.3762 | 1.6992 | 14.24 | 1.6665 | 0.032685 | 22.6212 | 1.8191 | 12.5 | 1.9459 | -0.12681 | 19.871 | 0.046995 | 3.0237 | 0.54745 | 3.8263 | 46.4603 | 0.079852 | -0.020197 | 0.030971 | 0.079852 | 0.085488 | 0.6692 | -0.16401 | -0.94412 | 0.6692 | 0.58743 | 1.0631 | -0.2593 | -1.5685 | 1.0631 | 0.93383 | 0.046995 | 3.0237 | 0.54745 | 3.8263 | 46.4603 | 0.079852 | -0.020197 | 0.030971 | 0.079852 | 0.085488 | 0.6692 | -0.16401 | -0.94412 | 0.6692 | 0.58743 | 1.0631 | -0.2593 | -1.5685 | 1.0631 | 0.93383
216 | 0.31 | 0.32 | South/Central | OK | Oklahoma.City-Will.Rogers.World.AP.723530 | 3 | 3552038 | 63.8113 | 11.8891 | 81.2204 | 63.7059 | 17.5144 | 992.4 | 1.899 | 10.47 | 2.1954 | -0.29643 | 16.3362 | -0.23 | -7.26 | 0.099791 | -0.32979 | -11.8028 | 0.8588 | -23.86 | 2.7442 | -1.8854 | -39.6613 | 1.899 | 10.47 | 2.1954 | -0.29643 | 16.3362 | 2.0189 | 8.73 | 2.4748 | -0.45593 | 13.5859 | 0.046995 | 2.9988 | 0.55873 | 3.8169 | 46.6374 | 0.089241 | -0.010809 | 0.040359 | 0.089241 | 0.094876 | 0.49203 | -0.34118 | -1.1213 | 0.49203 | 0.41026 | 0.76771 | -0.55467 | -1.8639 | 0.76771 | 0.63847 | 0.046995 | 2.9988 | 0.55873 | 3.8169 | 46.6374 | 0.089241 | -0.010809 | 0.040359 | 0.089241 | 0.094876 | 0.49203 | -0.34118 | -1.1213 | 0.49203 | 0.41026 | 0.76771 | -0.55467 | -1.8639 | 0.76771 | 0.63847
217 | 0.31 | 0.35 | South/Central | OK | Oklahoma.City-Will.Rogers.World.AP.723530 | 3 | 3552038 | 63.0516 | 12.2391 | 80.9407 | 62.9475 | 17.9932 | 997.99 | 2.1786 | 4.88 | 2.9538 | -0.77516 | 7.0544 | 0.049676 | -12.85 | 0.8582 | -0.80852 | -21.0845 | 1.1385 | -29.45 | 3.5027 | -2.3642 | -48.943 | 2.1786 | 4.88 | 2.9538 | -0.77516 | 7.0544 | 2.2986 | 3.14 | 3.2332 | -0.93466 | 4.3042 | 0.046995 | 2.9631 | 0.57517 | 3.8038 | 46.9001 | 0.10238 | 0.0023345 | 0.053502 | 0.10238 | 0.10802 | 0.22933 | -0.60388 | -1.384 | 0.22933 | 0.14756 | 0.33152 | -0.99086 | -2.3001 | 0.33152 | 0.20228 | 0.046995 | 2.9631 | 0.57517 | 3.8038 | 46.9001 | 0.10238 | 0.0023345 | 0.053502 | 0.10238 | 0.10802 | 0.22933 | -0.60388 | -1.384 | 0.22933 | 0.14756 | 0.33152 | -0.99086 | -2.3001 | 0.33152 | 0.20228
218 | 0.31 | 0.37 | South/Central | OK | Oklahoma.City-Will.Rogers.World.AP.723530 | 3 | 3552038 | 62.5618 | 12.4791 | 80.7709 | 62.4586 | 18.3124 | 1001.88 | 2.3484 | 0.99 | 3.4428 | -1.0944 | 0.65185 | 0.21945 | -16.74 | 1.3472 | -1.1277 | -27.4871 | 1.3082 | -33.34 | 3.9916 | -2.6834 | -55.3456 | 2.3484 | 0.99 | 3.4428 | -1.0944 | 0.65185 | 2.4683 | -0.75 | 3.7222 | -1.2539 | -2.0984 | 0.046995 | 2.9401 | 0.58645 | 3.7958 | 47.083 | 0.11036 | 0.010313 | 0.061481 | 0.11036 | 0.116 | 0.046525 | -0.78669 | -1.5668 | 0.046525 | -0.035246 | 0.030633 | -1.2917 | -2.6009 | 0.030633 | -0.098611 | 0.046995 | 2.9401 | 0.58645 | 3.7958 | 47.083 | 0.11036 | 0.010313 | 0.061481 | 0.11036 | 0.116 | 0.046525 | -0.78669 | -1.5668 | 0.046525 | -0.035246 | 0.030633 | -1.2917 | -2.6009 | 0.030633 | -0.098611
219 | 0.31 | 0.4 | South/Central | OK | Oklahoma.City-Will.Rogers.World.AP.723530 | 3 | 3552038 | 61.8622 | 12.8192 | 80.5412 | 61.76 | 18.7812 | 1007.75 | 2.5781 | -4.88 | 4.1413 | -1.5632 | -9.0051 | 0.44911 | -22.61 | 2.0457 | -1.5966 | -37.1441 | 1.5379 | -39.21 | 4.6902 | -3.1522 | -65.0026 | 2.5781 | -4.88 | 4.1413 | -1.5632 | -9.0051 | 2.698 | -6.62 | 4.4207 | -1.7227 | -11.7553 | 0.046995 | 2.9072 | 0.60243 | 3.785 | 47.3588 | 0.12116 | 0.021106 | 0.072274 | 0.12116 | 0.12679 | -0.22933 | -1.0625 | -1.8427 | -0.22933 | -0.3111 | -0.42319 | -1.7456 | -3.0548 | -0.42319 | -0.55244 | 0.046995 | 2.9072 | 0.60243 | 3.785 | 47.3588 | 0.12116 | 0.021106 | 0.072274 | 0.12116 | 0.12679 | -0.22933 | -1.0625 | -1.8427 | -0.22933 | -0.3111 | -0.42319 | -1.7456 | -3.0548 | -0.42319 | -0.55244
220 | 0.31 | 0.42 | South/Central | OK | Oklahoma.City-Will.Rogers.World.AP.723530 | 3 | 3552038 | 61.4124 | 13.0691 | 80.4214 | 61.311 | 19.1104 | 1012.22 | 2.6979 | -9.35 | 4.5904 | -1.8925 | -16.3159 | 0.56894 | -27.08 | 2.4948 | -1.9258 | -44.4549 | 1.6577 | -43.68 | 5.1392 | -3.4815 | -72.3133 | 2.6979 | -9.35 | 4.5904 | -1.8925 | -16.3159 | 2.8178 | -11.09 | 4.8698 | -2.0519 | -19.0661 | 0.046995 | 2.886 | 0.61418 | 3.7794 | 47.5689 | 0.12679 | 0.026737 | 0.077905 | 0.12679 | 0.13242 | -0.4394 | -1.2726 | -2.0527 | -0.4394 | -0.52117 | -0.76676 | -2.0891 | -3.3983 | -0.76676 | -0.896 | 0.046995 | 2.886 | 0.61418 | 3.7794 | 47.5689 | 0.12679 | 0.026737 | 0.077905 | 0.12679 | 0.13242 | -0.4394 | -1.2726 | -2.0527 | -0.4394 | -0.52117 | -0.76676 | -2.0891 | -3.3983 | -0.76676 | -0.896
221 | 0.31 | 0.47 | South/Central | OK | Oklahoma.City-Will.Rogers.World.AP.723530 | 3 | 3552038 | 60.2429 | 13.7391 | 80.152 | 60.1434 | 20.0085 | 1024.89 | 2.9674 | -22.02 | 5.7579 | -2.7906 | -36.9945 | 0.8384 | -39.75 | 3.6623 | -2.8239 | -65.1334 | 1.9272 | -56.35 | 6.3068 | -4.3796 | -92.9919 | 2.9674 | -22.02 | 5.7579 | -2.7906 | -36.9945 | 3.0873 | -23.76 | 6.0373 | -2.95 | -39.7447 | 0.046995 | 2.8311 | 0.64567 | 3.7667 | 48.1643 | 0.13945 | 0.0394 | 0.090568 | 0.13945 | 0.14509 | -1.0348 | -1.868 | -2.6481 | -1.0348 | -1.1166 | -1.7385 | -3.0609 | -4.3701 | -1.7385 | -1.8678 | 0.046995 | 2.8311 | 0.64567 | 3.7667 | 48.1643 | 0.13945 | 0.0394 | 0.090568 | 0.13945 | 0.14509 | -1.0348 | -1.868 | -2.6481 | -1.0348 | -1.1166 | -1.7385 | -3.0609 | -4.3701 | -1.7385 | -1.8678
222 | 0.32 | 0.17 | South/Central | OK | Oklahoma.City-Will.Rogers.World.AP.723530 | 3 | 3552038 | 67.4097 | 10.5492 | 82.9288 | 67.2984 | 15.6304 | 975.43 | 0.19052 | 27.44 | -1.3971 | 1.5876 | 45.0872 | -1.9384 | 9.71 | -3.4927 | 1.5542 | 16.9482 | -0.84964 | -6.89 | -0.84822 | -0.001419 | -10.9103 | 0.19052 | 27.44 | -1.3971 | 1.5876 | 45.0872 | 0.31044 | 25.7 | -1.1177 | 1.4281 | 42.337 | 0.046995 | 3.1679 | 0.49575 | 3.8972 | 45.8399 | 0.0089535 | -0.091096 | -0.039928 | 0.0089535 | 0.014589 | 1.2895 | 0.45632 | -0.32379 | 1.2895 | 1.2078 | 2.1189 | 0.79647 | -0.51272 | 2.1189 | 1.9896 | 0.046995 | 3.1679 | 0.49575 | 3.8972 | 45.8399 | 0.0089535 | -0.091096 | -0.039928 | 0.0089535 | 0.014589 | 1.2895 | 0.45632 | -0.32379 | 1.2895 | 1.2078 | 2.1189 | 0.79647 | -0.51272 | 2.1189 | 1.9896
223 | 0.32 | 0.19 | South/Central | OK | Oklahoma.City-Will.Rogers.World.AP.723530 | 3 | 3552038 | 66.78 | 10.8092 | 82.6591 | 66.6697 | 15.9893 | 979.05 | 0.46026 | 23.82 | -0.76839 | 1.2286 | 38.896 | -1.6687 | 6.09 | -2.864 | 1.1953 | 10.757 | -0.5799 | -10.51 | -0.21954 | -0.36037 | -17.1015 | 0.46026 | 23.82 | -0.76839 | 1.2286 | 38.896 | 0.58017 | 22.08 | -0.48898 | 1.0692 | 36.1458 | 0.046995 | 3.1383 | 0.50797 | 3.8845 | 46.0101 | 0.02163 | -0.07842 | -0.027252 | 0.02163 | 0.027265 | 1.1194 | 0.2862 | -0.49391 | 1.1194 | 1.0376 | 1.8279 | 0.50552 | -0.80368 | 1.8279 | 1.6987 | 0.046995 | 3.1383 | 0.50797 | 3.8845 | 46.0101 | 0.02163 | -0.07842 | -0.027252 | 0.02163 | 0.027265 | 1.1194 | 0.2862 | -0.49391 | 1.1194 | 1.0376 | 1.8279 | 0.50552 | -0.80368 | 1.8279 | 1.6987
227 | 0.32 | 0.27 | South/Central | OK | Oklahoma.City-Will.Rogers.World.AP.723530 | 3 | 3552038 | 65.0807 | 11.5192 | 81.9698 | 64.9733 | 16.9965 | 989.94 | 1.1495 | 12.93 | 0.92805 | 0.22147 | 20.6592 | -0.97944 | -4.8 | -1.1675 | 0.18811 | -7.4798 | 0.10936 | -21.4 | 1.4769 | -1.3675 | -35.3383 | 1.1495 | 12.93 | 0.92805 | 0.22147 | 20.6592 | 1.2694 | 11.19 | 1.2075 | 0.061976 | 17.909 | 0.046995 | 3.0584 | 0.54134 | 3.8521 | 46.5218 | 0.054021 | -0.046028 | 0.0051395 | 0.054021 | 0.059657 | 0.60764 | -0.22557 | -1.0057 | 0.60764 | 0.52587 | 0.97087 | -0.35151 | -1.6607 | 0.97087 | 0.84163 | 0.046995 | 3.0584 | 0.54134 | 3.8521 | 46.5218 | 0.054021 | -0.046028 | 0.0051395 | 0.054021 | 0.059657 | 0.60764 | -0.22557 | -1.0057 | 0.60764 | 0.52587 | 0.97087 | -0.35151 | -1.6607 | 0.97087 | 0.84163
229 | 0.32 | 0.32 | South/Central | OK | Oklahoma.City-Will.Rogers.World.AP.723530 | 3 | 3552038 | 64.2311 | 11.8791 | 81.6402 | 64.1251 | 17.5151 | 995.79 | 1.4792 | 7.08 | 1.7763 | -0.29711 | 10.9462 | -0.6498 | -10.65 | -0.31933 | -0.33047 | -17.1928 | 0.439 | -27.25 | 2.3251 | -1.8861 | -45.0513 | 1.4792 | 7.08 | 1.7763 | -0.29711 | 10.9462 | 1.5991 | 5.34 | 2.0557 | -0.4566 | 8.1959 | 0.046995 | 3.0185 | 0.55826 | 3.8366 | 46.7968 | 0.069513 | -0.030537 | 0.020631 | 0.069513 | 0.075148 | 0.33272 | -0.50049 | -1.2806 | 0.33272 | 0.25095 | 0.51441 | -0.80797 | -2.1172 | 0.51441 | 0.38517 | 0.046995 | 3.0185 | 0.55826 | 3.8366 | 46.7968 | 0.069513 | -0.030537 | 0.020631 | 0.069513 | 0.075148 | 0.33272 | -0.50049 | -1.2806 | 0.33272 | 0.25095 | 0.51441 | -0.80797 | -2.1172 | 0.51441 | 0.38517
231 | 0.32 | 0.37 | South/Central | OK | Oklahoma.City-Will.Rogers.World.AP.723530 | 3 | 3552038 | 62.9816 | 12.4691 | 81.1907 | 62.8777 | 18.313 | 1005.27 | 1.9286 | -2.4 | 3.0236 | -1.095 | -4.7381 | -0.20035 | -20.13 | 0.92805 | -1.1284 | -32.877 | 0.88846 | -36.73 | 3.5725 | -2.684 | -60.7355 | 1.9286 | -2.4 | 3.0236 | -1.095 | -4.7381 | 2.0485 | -4.14 | 3.3031 | -1.2545 | -7.4883 | 0.046995 | 2.9598 | 0.58598 | 3.8155 | 47.2423 | 0.090634 | -0.0094152 | 0.041753 | 0.090634 | 0.09627 | -0.11279 | -0.946 | -1.7261 | -0.11279 | -0.19456 | -0.22266 | -1.545 | -2.8542 | -0.22266 | -0.35191 | 0.046995 | 2.9598 | 0.58598 | 3.8155 | 47.2423 | 0.090634 | -0.0094152 | 0.041753 | 0.090634 | 0.09627 | -0.11279 | -0.946 | -1.7261 | -0.11279 | -0.19456 | -0.22266 | -1.545 | -2.8542 | -0.22266 | -0.35191
233 | 0.32 | 0.42 | South/Central | OK | Oklahoma.City-Will.Rogers.World.AP.723530 | 3 | 3552038 | 61.8322 | 13.0591 | 80.8412 | 61.7301 | 19.1111 | 1015.62 | 2.2781 | -12.75 | 4.1712 | -1.8931 | -21.7059 | 0.14915 | -30.48 | 2.0756 | -1.9265 | -49.8448 | 1.238 | -47.08 | 4.7201 | -3.4821 | -77.7033 | 2.2781 | -12.75 | 4.1712 | -1.8931 | -21.7059 | 2.398 | -14.49 | 4.4507 | -2.0526 | -24.4561 | 0.046995 | 2.9058 | 0.61371 | 3.7991 | 47.7287 | 0.10706 | 0.0070092 | 0.058177 | 0.10706 | 0.11269 | -0.59918 | -1.4324 | -2.2125 | -0.59918 | -0.68095 | -1.0201 | -2.3424 | -3.6516 | -1.0201 | -1.1493 | 0.046995 | 2.9058 | 0.61371 | 3.7991 | 47.7287 | 0.10706 | 0.0070092 | 0.058177 | 0.10706 | 0.11269 | -0.59918 | -1.4324 | -2.2125 | -0.59918 | -0.68095 | -1.0201 | -2.3424 | -3.6516 | -1.0201 | -1.1493
234 | 0.32 | 0.47 | South/Central | OK | Oklahoma.City-Will.Rogers.World.AP.723530 | 3 | 3552038 | 60.6627 | 13.7291 | 80.5718 | 60.5625 | 20.0092 | 1028.28 | 2.5476 | -25.41 | 5.3388 | -2.7912 | -42.3844 | 0.4186 | -43.14 | 3.2432 | -2.8246 | -70.5233 | 1.5074 | -59.74 | 5.8876 | -4.3802 | -98.3818 | 2.5476 | -25.41 | 5.3388 | -2.7912 | -42.3844 | 2.6675 | -27.15 | 5.6182 | -2.9507 | -45.1346 | 0.046995 | 2.8508 | 0.6452 | 3.7864 | 48.3236 | 0.11972 | 0.019672 | 0.07084 | 0.11972 | 0.12536 | -1.1941 | -2.0273 | -2.8075 | -1.1941 | -1.2759 | -1.9918 | -3.3142 | -4.6234 | -1.9918 | -2.1211 | 0.046995 | 2.8508 | 0.6452 | 3.7864 | 48.3236 | 0.11972 | 0.019672 | 0.07084 | 0.11972 | 0.12536 | -1.1941 | -2.0273 | -2.8075 | -1.1941 | -1.2759 | -1.9918 | -3.3142 | -4.6234 | -1.9918 | -2.1211
235 | 0.34 | 0.17 | South/Central | OK | Oklahoma.City-Will.Rogers.World.AP.723530 | 3 | 3552038 | 68.2493 | 10.5492 | 83.7884 | 68.1366 | 15.6518 | 982.73 | -0.66907 | 20.14 | -2.2353 | 1.5662 | 33.5139 | -2.798 | 2.41 | -4.3309 | 1.5329 | 5.375 | -1.7092 | -14.19 | -1.6865 | -0.022773 | -22.4835 | -0.66907 | 20.14 | -2.2353 | 1.5662 | 33.5139 | -0.54915 | 18.4 | -1.9559 | 1.4067 | 30.7637 | 0.046995 | 3.2073 | 0.49575 | 3.9376 | 46.183 | -0.031443 | -0.13149 | -0.080325 | -0.031443 | -0.025807 | 0.94647 | 0.11326 | -0.66685 | 0.94647 | 0.8647 | 1.575 | 0.25259 | -1.0566 | 1.575 | 1.4457 | 0.046995 | 3.2073 | 0.49575 | 3.9376 | 46.183 | -0.031443 | -0.13149 | -0.080325 | -0.031443 | -0.025807 | 0.94647 | 0.11326 | -0.66685 | 0.94647 | 0.8647 | 1.575 | 0.25259 | -1.0566 | 1.575 | 1.4457
236 | 0.34 | 0.19 | South/Central | OK | Oklahoma.City-Will.Rogers.World.AP.723530 | 3 | 3552038 | 67.6295 | 10.8092 | 83.5286 | 67.5179 | 16.0107 | 986.42 | -0.40932 | 16.45 | -1.6166 | 1.2073 | 27.195 | -2.5383 | -1.28 | -3.7122 | 1.1739 | -0.94397 | -1.4495 | -17.88 | -1.0678 | -0.38172 | -28.8024 | -0.40932 | 16.45 | -1.6166 | 1.2073 | 27.195 | -0.2894 | 14.71 | -1.3372 | 1.0478 | 24.4448 | 0.046995 | 3.1782 | 0.50797 | 3.9254 | 46.3564 | -0.019236 | -0.11929 | -0.068118 | -0.019236 | -0.0136 | 0.77306 | -0.060153 | -0.84026 | 0.77306 | 0.69129 | 1.278 | -0.044361 | -1.3536 | 1.278 | 1.1488 | 0.046995 | 3.1782 | 0.50797 | 3.9254 | 46.3564 | -0.019236 | -0.11929 | -0.068118 | -0.019236 | -0.0136 | 0.77306 | -0.060153 | -0.84026 | 0.77306 | 0.69129 | 1.278 | -0.044361 | -1.3536 | 1.278 | 1.1488
237 | 0.34 | 0.2 | South/Central | OK | Oklahoma.City-Will.Rogers.World.AP.723530 | 3 | 3552038 | 67.3197 | 10.9392 | 83.3988 | 67.2086 | 16.1902 | 988.28 | -0.27947 | 14.59 | -1.3073 | 1.0278 | 24.0344 | -2.4084 | -3.14 | -3.4029 | 0.99442 | -4.1046 | -1.3196 | -19.74 | -0.7584 | -0.56122 | -31.9631 | -0.27947 | 14.59 | -1.3073 | 1.0278 | 24.0344 | -0.15955 | 12.85 | -1.0278 | 0.86829 | 21.2842 | 0.046995 | 3.1637 | 0.51408 | 3.9193 | 46.4438 | -0.013134 | -0.11318 | -0.062015 | -0.013134 | -0.0074981 | 0.68565 | -0.14756 | -0.92767 | 0.68565 | 0.60388 | 1.1295 | -0.19289 | -1.5021 | 1.1295 | 1.0002 | 0.046995 | 3.1637 | 0.51408 | 3.9193 | 46.4438 | -0.013134 | -0.11318 | -0.062015 | -0.013134 | -0.0074981 | 0.68565 | -0.14756 | -0.92767 | 0.68565 | 0.60388 | 1.1295 | -0.19289 | -1.5021 | 1.1295 | 1.0002
238 | 0.34 | 0.23 | South/Central | OK | Oklahoma.City-Will.Rogers.World.AP.723530 | 3 | 3552038 | 66.4401 | 11.3192 | 83.0392 | 66.3304 | 16.7087 | 993.82 | 0.080146 | 9.05 | -0.4291 | 0.50925 | 14.706 | -2.0488 | -8.68 | -2.5247 | 0.47588 | -13.433 | -0.96001 | -25.28 | 0.11975 | -1.0798 | -41.2914 | 0.080146 | 9.05 | -0.4291 | 0.50925 | 14.706 | 0.20006 | 7.31 | -0.14969 | 0.34975 | 11.9558 | 0.046995 | 3.1223 | 0.53194 | 3.9024 | 46.7042 | 0.0037664 | -0.096283 | -0.045115 | 0.0037664 | 0.0094019 | 0.4253 | -0.40791 | -1.188 | 0.4253 | 0.34353 | 0.6911 | -0.63128 | -1.9405 | 0.6911 | 0.56186 | 0.046995 | 3.1223 | 0.53194 | 3.9024 | 46.7042 | 0.0037664 | -0.096283 | -0.045115 | 0.0037664 | 0.0094019 | 0.4253 | -0.40791 | -1.188 | 0.4253 | 0.34353 | 0.6911 | -0.63128 | -1.9405 | 0.6911 | 0.56186
239 | 0.34 | 0.25 | South/Central | OK | Oklahoma.City-Will.Rogers.World.AP.723530 | 3 | 3552038 | 65.8703 | 11.5692 | 82.8194 | 65.7616 | 17.0578 | 997.73 | 0.29988 | 5.14 | 0.13971 | 0.16017 | 8.1402 | -1.8291 | -12.59 | -1.9559 | 0.12681 | -19.9987 | -0.74028 | -29.19 | 0.68856 | -1.4288 | -47.8572 | 0.29988 | 5.14 | 0.13971 | 0.16017 | 8.1402 | 0.4198 | 3.4 | 0.41912 | 0.00067801 | 5.39 | 0.046995 | 3.0955 | 0.54369 | 3.8921 | 46.8879 | 0.014093 | -0.085957 | -0.034789 | 0.014093 | 0.019728 | 0.24155 | -0.59166 | -1.3718 | 0.24155 | 0.15978 | 0.38255 | -0.93983 | -2.249 | 0.38255 | 0.2533 | 0.046995 | 3.0955 | 0.54369 | 3.8921 | 46.8879 | 0.014093 | -0.085957 | -0.034789 | 0.014093 | 0.019728 | 0.24155 | -0.59166 | -1.3718 | 0.24155 | 0.15978 | 0.38255 | -0.93983 | -2.249 | 0.38255 | 0.2533
240 | 0.34 | 0.27 | South/Central | OK | Oklahoma.City-Will.Rogers.World.AP.723530 | 3 | 3552038 | 65.9203 | 11.5092 | 82.8094 | 65.8115 | 16.9979 | 996.74 | 0.30993 | 6.13 | 0.089811 | 0.22012 | 9.8791 | -1.819 | -11.6 | -2.0058 | 0.18675 | -18.2599 | -0.73023 | -28.2 | 0.63867 | -1.3689 | -46.1183 | 0.30993 | 6.13 | 0.089811 | 0.22012 | 9.8791 | 0.42985 | 4.39 | 0.36922 | 0.06062 | 7.1289 | 0.046995 | 3.0979 | 0.54087 | 3.8916 | 46.8414 | 0.014565 | -0.085485 | -0.034317 | 0.014565 | 0.0202 | 0.28808 | -0.54514 | -1.3252 | 0.28808 | 0.20631 | 0.46426 | -0.85811 | -2.1673 | 0.46426 | 0.33502 | 0.046995 | 3.0979 | 0.54087 | 3.8916 | 46.8414 | 0.014565 | -0.085485 | -0.034317 | 0.014565 | 0.0202 | 0.28808 | -0.54514 | -1.3252 | 0.28808 | 0.20631 | 0.46426 | -0.85811 | -2.1673 | 0.46426 | 0.33502
241 | 0.34 | 0.3 | South/Central | OK | Oklahoma.City-Will.Rogers.World.AP.723530 | 3 | 3552038 | 65.6004 | 11.6292 | 82.6895 | 65.4922 | 17.1974 | 999.07 | 0.42977 | 3.8 | 0.40914 | 0.020633 | 6.0538 | -1.6992 | -13.93 | -1.6865 | -0.01273 | -22.0852 | -0.61038 | -30.53 | 0.958 | -1.5684 | -49.9437 | 0.42977 | 3.8 | 0.40914 | 0.020633 | 6.0538 | 0.54969 | 2.06 | 0.68855 | -0.13886 | 3.3036 | 0.046995 | 3.0829 | 0.54651 | 3.886 | 46.9509 | 0.020197 | -0.079853 | -0.028685 | 0.020197 | 0.025833 | 0.17858 | -0.65463 | -1.4347 | 0.17858 | 0.096809 | 0.2845 | -1.0379 | -2.3471 | 0.2845 | 0.15525 | 0.046995 | 3.0829 | 0.54651 | 3.886 | 46.9509 | 0.020197 | -0.079853 | -0.028685 | 0.020197 | 0.025833 | 0.17858 | -0.65463 | -1.4347 | 0.17858 | 0.096809 | 0.2845 | -1.0379 | -2.3471 | 0.2845 | 0.15525
242 | 0.34 | 0.32 | South/Central | OK | Oklahoma.City-Will.Rogers.World.AP.723530 | 3 | 3552038 | 65.0707 | 11.8692 | 82.4798 | 64.9633 | 17.5165 | 1002.59 | 0.63955 | 0.28 | 0.93803 | -0.29848 | 0.16535 | -1.4894 | -17.45 | -1.1576 | -0.33185 | -27.9736 | -0.40061 | -34.05 | 1.4869 | -1.8875 | -55.8321 | 0.63955 | 0.28 | 0.93803 | -0.29848 | 0.16535 | 0.75947 | -1.46 | 1.2174 | -0.45798 | -2.5849 | 0.046995 | 3.058 | 0.55779 | 3.8761 | 47.1163 | 0.030055 | -0.069994 | -0.018827 | 0.030055 | 0.035691 | 0.013158 | -0.82006 | -1.6002 | 0.013158 | -0.068612 | 0.0077708 | -1.3146 | -2.6238 | 0.0077708 | -0.12147 | 0.046995 | 3.058 | 0.55779 | 3.8761 | 47.1163 | 0.030055 | -0.069994 | -0.018827 | 0.030055 | 0.035691 | 0.013158 | -0.82006 | -1.6002 | 0.013158 | -0.068612 | 0.0077708 | -1.3146 | -2.6238 | 0.0077708 | -0.12147
243 | 0.34 | 0.35 | South/Central | OK | Oklahoma.City-Will.Rogers.World.AP.723530 | 3 | 3552038 | 64.301 | 12.2191 | 82.1901 | 64.1949 | 17.9952 | 1008.09 | 0.92923 | -5.22 | 1.7064 | -0.77719 | -8.9879 | -1.1997 | -22.95 | -0.38918 | -0.81055 | -37.1269 | -0.11093 | -39.55 | 2.2553 | -2.3662 | -64.9853 | 0.92923 | -5.22 | 1.7064 | -0.77719 | -8.9879 | 1.0491 | -6.96 | 1.9858 | -0.93669 | -11.7381 | 0.046995 | 3.0218 | 0.57423 | 3.8625 | 47.3748 | 0.043669 | -0.056381 | -0.0052132 | 0.043669 | 0.049304 | -0.24531 | -1.0785 | -1.8586 | -0.24531 | -0.32708 | -0.42238 | -1.7448 | -3.054 | -0.42238 | -0.55163 | 0.046995 | 3.0218 | 0.57423 | 3.8625 | 47.3748 | 0.043669 | -0.056381 | -0.0052132 | 0.043669 | 0.049304 | -0.24531 | -1.0785 | -1.8586 | -0.24531 | -0.32708 | -0.42238 | -1.7448 | -3.054 | -0.42238 | -0.55163
244 | 0.34 | 0.37 | South/Central | OK | Oklahoma.City-Will.Rogers.World.AP.723530 | 3 | 3552038 | 63.8212 | 12.4491 | 82.0203 | 63.7159 | 18.3044 | 1011.83 | 1.099 | -8.96 | 2.1854 | -1.0864 | -15.1216 | -1.0299 | -26.69 | 0.089815 | -1.1198 | -43.2605 | 0.058862 | -43.29 | 2.7343 | -2.6754 | -71.119 | 1.099 | -8.96 | 2.1854 | -1.0864 | -15.1216 | 1.2189 | -10.7 | 2.4648 | -1.2459 | -17.8718 | 0.046995 | 2.9993 | 0.58504 | 3.8545 | 47.5506 | 0.051648 | -0.048402 | 0.0027662 | 0.051648 | 0.057284 | -0.42107 | -1.2543 | -2.0344 | -0.42107 | -0.50284 | -0.71063 | -2.033 | -3.3422 | -0.71063 | -0.83988 | 0.046995 | 2.9993 | 0.58504 | 3.8545 | 47.5506 | 0.051648 | -0.048402 | 0.0027662 | 0.051648 | 0.057284 | -0.42107 | -1.2543 | -2.0344 | -0.42107 | -0.50284 | -0.71063 | -2.033 | -3.3422 | -0.71063 | -0.83988
245 | 0.34 | 0.4 | South/Central | OK | Oklahoma.City-Will.Rogers.World.AP.723530 | 3 | 3552038 | 63.1215 | 12.8091 | 81.8106 | 63.0174 | 18.7932 | 1018.18 | 1.3087 | -15.31 | 2.8839 | -1.5752 | -25.57 | -0.82024 | -33.04 | 0.78835 | -1.6086 | -53.709 | 0.26857 | -49.64 | 3.4328 | -3.1642 | -81.5675 | 1.3087 | -15.31 | 2.8839 | -1.5752 | -25.57 | 1.4286 | -17.05 | 3.1634 | -1.7347 | -28.3202 | 0.046995 | 2.9664 | 0.60196 | 3.8447 | 47.849 | 0.061503 | -0.038547 | 0.012621 | 0.061503 | 0.067139 | -0.71949 | -1.5527 | -2.3328 | -0.71949 | -0.80126 | -1.2017 | -2.524 | -3.8332 | -1.2017 | -1.3309 | 0.046995 | 2.9664 | 0.60196 | 3.8447 | 47.849 | 0.061503 | -0.038547 | 0.012621 | 0.061503 | 0.067139 | -0.71949 | -1.5527 | -2.3328 | -0.71949 | -0.80126 | -1.2017 | -2.524 | -3.8332 | -1.2017 | -1.3309
246 | 0.34 | 0.42 | South/Central | OK | Oklahoma.City-Will.Rogers.World.AP.723530 | 3 | 3552038 | 62.6617 | 13.0392 | 81.6608 | 62.5583 | 19.1025 | 1022.08 | 1.4585 | -19.21 | 3.343 | -1.8845 | -31.9624 | -0.67048 | -36.94 | 1.2474 | -1.9179 | -60.1013 | 0.41832 | -53.54 | 3.8918 | -3.4735 | -87.9598 | 1.4585 | -19.21 | 3.343 | -1.8845 | -31.9624 | 1.5784 | -20.95 | 3.6224 | -2.044 | -34.7126 | 0.046995 | 2.9448 | 0.61277 | 3.8376 | 48.0322 | 0.068541 | -0.031509 | 0.019659 | 0.068541 | 0.074176 | -0.90277 | -1.736 | -2.5161 | -0.90277 | -0.98454 | -1.5021 | -2.8244 | -4.1336 | -1.5021 | -1.6313 | 0.046995 | 2.9448 | 0.61277 | 3.8376 | 48.0322 | 0.068541 | -0.031509 | 0.019659 | 0.068541 | 0.074176 | -0.90277 | -1.736 | -2.5161 | -0.90277 | -0.98454 | -1.5021 | -2.8244 | -4.1336 | -1.5021 | -1.6313
247 | 0.34 | 0.47 | South/Central | OK | Oklahoma.City-Will.Rogers.World.AP.723530 | 3 | 3552038 | 61.4823 | 13.7091 | 81.3814 | 61.3808 | 20.0006 | 1034.66 | 1.7379 | -31.79 | 4.5205 | -2.7826 | -52.5116 | -0.39101 | -49.52 | 2.4249 | -2.8159 | -80.6505 | 0.69779 | -66.12 | 5.0694 | -4.3716 | -108.509 | 1.7379 | -31.79 | 4.5205 | -2.7826 | -52.5116 | 1.8579 | -33.53 | 4.7999 | -2.9421 | -55.2618 | 0.046995 | 2.8893 | 0.64426 | 3.8245 | 48.6234 | 0.081674 | -0.018375 | 0.032792 | 0.081674 | 0.08731 | -1.494 | -2.3272 | -3.1073 | -1.494 | -1.5757 | -2.4678 | -3.7901 | -5.0993 | -2.4678 | -2.597 | 0.046995 | 2.8893 | 0.64426 | 3.8245 | 48.6234 | 0.081674 | -0.018375 | 0.032792 | 0.081674 | 0.08731 | -1.494 | -2.3272 | -3.1073 | -1.494 | -1.5757 | -2.4678 | -3.7901 | -5.0993 | -2.4678 | -2.597
248 | 0.2 | 0.21 | South/Central | OK | Oklahoma.City-Will.Rogers.World.AP.723530 | 3 | 3552038 | 60.9028 | 11.1291 | 77.1018 | 60.802 | 16.2998 | 939.11 | 6.0175 | 63.76 | 5.0993 | 0.91821 | 101.6683 | 3.8885 | 46.03 | 3.0037 | 0.88485 | 73.5293 | 4.9773 | 29.43 | 5.6481 | -0.6708 | 45.6708 | 6.0175 | 63.76 | 5.0993 | 0.91821 | 101.6683 | 6.1374 | 62.02 | 5.3787 | 0.75872 | 98.918 | 0.046995 | 2.8621 | 0.52301 | 3.6234 | 44.1331 | 0.28279 | 0.18274 | 0.23391 | 0.28279 | 0.28843 | 2.9964 | 2.1632 | 1.3831 | 2.9964 | 2.9146 | 4.7779 | 3.4555 | 2.1463 | 4.7779 | 4.6486 | 0.046995 | 2.8621 | 0.52301 | 3.6234 | 44.1331 | 0.28279 | 0.18274 | 0.23391 | 0.28279 | 0.28843 | 2.9964 | 2.1632 | 1.3831 | 2.9964 | 2.9146 | 4.7779 | 3.4555 | 2.1463 | 4.7779 | 4.6486
249 | 0.21 | 0.21 | South/Central | OK | Oklahoma.City-Will.Rogers.World.AP.723530 | 3 | 3552038 | 61.3526 | 11.1192 | 77.5516 | 61.2511 | 16.3005 | 942.77 | 5.5677 | 60.1 | 4.6502 | 0.91745 | 95.8919 | 3.4387 | 42.37 | 2.5546 | 0.88409 | 67.7529 | 4.5275 | 25.77 | 5.1991 | -0.67156 | 39.8944 | 5.5677 | 60.1 | 4.6502 | 0.91745 | 95.8919 | 5.6876 | 58.36 | 4.9296 | 0.75796 | 93.1417 | 0.046995 | 2.8832 | 0.52254 | 3.6445 | 44.3051 | 0.26165 | 0.1616 | 0.21277 | 0.26165 | 0.26729 | 2.8244 | 1.9912 | 1.2111 | 2.8244 | 2.7426 | 4.5064 | 3.184 | 1.8748 | 4.5064 | 4.3772 | 0.046995 | 2.8832 | 0.52254 | 3.6445 | 44.3051 | 0.26165 | 0.1616 | 0.21277 | 0.26165 | 0.26729 | 2.8244 | 1.9912 | 1.2111 | 2.8244 | 2.7426 | 4.5064 | 3.184 | 1.8748 | 4.5064 | 4.3772
250 | 0.22 | 0.21 | South/Central | OK | Oklahoma.City-Will.Rogers.World.AP.723530 | 3 | 3552038 | 61.8023 | 11.1191 | 78.0114 | 61.7002 | 16.3112 | 946.68 | 5.1079 | 56.19 | 4.2012 | 0.90676 | 89.7215 | 2.979 | 38.46 | 2.1056 | 0.87339 | 61.5825 | 4.0678 | 21.86 | 4.75 | -0.68225 | 33.724 | 5.1079 | 56.19 | 4.2012 | 0.90676 | 89.7215 | 5.2278 | 54.45 | 4.4806 | 0.74726 | 86.9713 | 0.046995 | 2.9044 | 0.52254 | 3.6661 | 44.4889 | 0.24004 | 0.14 | 0.19116 | 0.24004 | 0.24568 | 2.6406 | 1.8074 | 1.0273 | 2.6406 | 2.5589 | 4.2164 | 2.894 | 1.5848 | 4.2164 | 4.0872 | 0.046995 | 2.9044 | 0.52254 | 3.6661 | 44.4889 | 0.24004 | 0.14 | 0.19116 | 0.24004 | 0.24568 | 2.6406 | 1.8074 | 1.0273 | 2.6406 | 2.5589 | 4.2164 | 2.894 | 1.5848 | 4.2164 | 4.0872
251 | 0.23 | 0.21 | South/Central | OK | Oklahoma.City-Will.Rogers.World.AP.723530 | 3 | 3552038 | 62.2421 | 11.1091 | 78.4512 | 62.1392 | 16.312 | 950.25 | 4.6681 | 52.62 | 3.7621 | 0.90604 | 84.0744 | 2.5392 | 34.89 | 1.6665 | 0.87268 | 55.9354 | 3.628 | 18.29 | 4.3109 | -0.68297 | 28.077 | 4.6681 | 52.62 | 3.7621 | 0.90604 | 84.0744 | 4.788 | 50.88 | 4.0415 | 0.74654 | 81.3242 | 0.046995 | 2.925 | 0.52207 | 3.6868 | 44.6566 | 0.21938 | 0.11933 | 0.1705 | 0.21938 | 0.22501 | 2.4729 | 1.6396 | 0.85953 | 2.4729 | 2.3911 | 3.951 | 2.6287 | 1.3195 | 3.951 | 3.8218 | 0.046995 | 2.925 | 0.52207 | 3.6868 | 44.6566 | 0.21938 | 0.11933 | 0.1705 | 0.21938 | 0.22501 | 2.4729 | 1.6396 | 0.85953 | 2.4729 | 2.3911 | 3.951 | 2.6287 | 1.3195 | 3.951 | 3.8218
252 | 0.24 | 0.21 | South/Central | OK | Oklahoma.City-Will.Rogers.World.AP.723530 | 3 | 3552038 | 62.6819 | 11.1091 | 78.891 | 62.5783 | 16.3127 | 953.82 | 4.2283 | 49.05 | 3.323 | 0.90532 | 78.4273 | 2.0994 | 31.32 | 1.2274 | 0.87196 | 50.2884 | 3.1882 | 14.72 | 3.8719 | -0.68369 | 22.4299 | 4.2283 | 49.05 | 3.323 | 0.90532 | 78.4273 | 4.3482 | 47.31 | 3.6024 | 0.74582 | 75.6771 | 0.046995 | 2.9457 | 0.52207 | 3.7075 | 44.8244 | 0.19871 | 0.098659 | 0.14983 | 0.19871 | 0.20434 | 2.3051 | 1.4719 | 0.69176 | 2.3051 | 2.2233 | 3.6857 | 2.3633 | 1.0541 | 3.6857 | 3.5564 | 0.046995 | 2.9457 | 0.52207 | 3.7075 | 44.8244 | 0.19871 | 0.098659 | 0.14983 | 0.19871 | 0.20434 | 2.3051 | 1.4719 | 0.69176 | 2.3051 | 2.2233 | 3.6857 | 2.3633 | 1.0541 | 3.6857 | 3.5564
253 | 0.25 | 0.21 | South/Central | OK | Oklahoma.City-Will.Rogers.World.AP.723530 | 3 | 3552038 | 63.1217 | 11.0991 | 79.3308 | 63.0174 | 16.3134 | 957.4 | 3.7885 | 45.47 | 2.8839 | 0.9046 | 72.7802 | 1.6596 | 27.74 | 0.78834 | 0.87124 | 44.6413 | 2.7484 | 11.14 | 3.4328 | -0.68441 | 16.7828 | 3.7885 | 45.47 | 2.8839 | 0.9046 | 72.7802 | 3.9085 | 43.73 | 3.1633 | 0.7451 | 70.03 | 0.046995 | 2.9664 | 0.5216 | 3.7281 | 44.9926 | 0.17804 | 0.077991 | 0.12916 | 0.17804 | 0.18368 | 2.1368 | 1.3036 | 0.52352 | 2.1368 | 2.0551 | 3.4203 | 2.0979 | 0.7887 | 3.4203 | 3.291 | 0.046995 | 2.9664 | 0.5216 | 3.7281 | 44.9926 | 0.17804 | 0.077991 | 0.12916 | 0.17804 | 0.18368 | 2.1368 | 1.3036 | 0.52352 | 2.1368 | 2.0551 | 3.4203 | 2.0979 | 0.7887 | 3.4203 | 3.291
254 | 0.26 | 0.21 | South/Central | OK | Oklahoma.City-Will.Rogers.World.AP.723530 | 3 | 3552038 | 63.5715 | 11.0991 | 79.7905 | 63.4664 | 16.3241 | 961.29 | 3.3288 | 41.58 | 2.4349 | 0.8939 | 66.6098 | 1.1998 | 23.85 | 0.33928 | 0.86054 | 38.4708 | 2.2886 | 7.25 | 2.9837 | -0.69511 | 10.6123 | 3.3288 | 41.58 | 2.4349 | 0.8939 | 66.6098 | 3.4487 | 39.84 | 2.7143 | 0.73441 | 63.8596 | 0.046995 | 2.9875 | 0.5216 | 3.7497 | 45.1754 | 0.15643 | 0.056385 | 0.10755 | 0.15643 | 0.16207 | 1.954 | 1.1208 | 0.34071 | 1.954 | 1.8723 | 3.1303 | 1.8079 | 0.49872 | 3.1303 | 3.0011 | 0.046995 | 2.9875 | 0.5216 | 3.7497 | 45.1754 | 0.15643 | 0.056385 | 0.10755 | 0.15643 | 0.16207 | 1.954 | 1.1208 | 0.34071 | 1.954 | 1.8723 | 3.1303 | 1.8079 | 0.49872 | 3.1303 | 3.0011
255 | 0.27 | 0.21 | South/Central | OK | Oklahoma.City-Will.Rogers.World.AP.723530 | 3 | 3552038 | 64.0113 | 11.0891 | 80.2303 | 63.9055 | 16.3248 | 964.86 | 2.889 | 38.01 | 1.9958 | 0.89317 | 60.962 | 0.76001 | 20.28 | -0.099796 | 0.8598 | 32.823 | 1.8488 | 3.68 | 2.5447 | -0.69585 | 4.9646 | 2.889 | 38.01 | 1.9958 | 0.89317 | 60.962 | 3.0089 | 36.27 | 2.2752 | 0.73367 | 58.2118 | 0.046995 | 3.0082 | 0.52113 | 3.7704 | 45.3432 | 0.13577 | 0.035716 | 0.086884 | 0.13577 | 0.1414 | 1.7863 | 0.95305 | 0.17294 | 1.7863 | 1.7045 | 2.8649 | 1.5425 | 0.23331 | 2.8649 | 2.7356 | 0.046995 | 3.0082 | 0.52113 | 3.7704 | 45.3432 | 0.13577 | 0.035716 | 0.086884 | 0.13577 | 0.1414 | 1.7863 | 0.95305 | 0.17294 | 1.7863 | 1.7045 | 2.8649 | 1.5425 | 0.23331 | 2.8649 | 2.7356
256 | 0.28 | 0.21 | South/Central | OK | Oklahoma.City-Will.Rogers.World.AP.723530 | 3 | 3552038 | 64.4511 | 11.0792 | 80.6702 | 64.3446 | 16.3256 | 968.42 | 2.4492 | 34.45 | 1.5567 | 0.89243 | 55.3142 | 0.32019 | 16.72 | -0.53887 | 0.85906 | 27.1752 | 1.409 | 0.12 | 2.1056 | -0.69659 | -0.68329 | 2.4492 | 34.45 | 1.5567 | 0.89243 | 55.3142 | 2.5691 | 32.71 | 1.8361 | 0.73293 | 52.5639 | 0.046995 | 3.0289 | 0.52066 | 3.7911 | 45.5105 | 0.1151 | 0.015047 | 0.066215 | 0.1151 | 0.12073 | 1.619 | 0.78575 | 0.0056394 | 1.619 | 1.5372 | 2.5995 | 1.2771 | -0.032111 | 2.5995 | 2.4702 | 0.046995 | 3.0289 | 0.52066 | 3.7911 | 45.5105 | 0.1151 | 0.015047 | 0.066215 | 0.1151 | 0.12073 | 1.619 | 0.78575 | 0.0056394 | 1.619 | 1.5372 | 2.5995 | 1.2771 | -0.032111 | 2.5995 | 2.4702
257 | 0.29 | 0.21 | South/Central | OK | Oklahoma.City-Will.Rogers.World.AP.723530 | 3 | 3552038 | 64.8908 | 11.0791 | 81.1099 | 64.7837 | 16.3262 | 972 | 2.0094 | 30.87 | 1.1176 | 0.89175 | 49.6687 | -0.11956 | 13.14 | -0.97795 | 0.85838 | 21.5297 | 0.96924 | -3.46 | 1.6665 | -0.69726 | -6.3288 | 2.0094 | 30.87 | 1.1176 | 0.89175 | 49.6687 | 2.1293 | 29.13 | 1.3971 | 0.73225 | 46.9185 | 0.046995 | 3.0495 | 0.52066 | 3.8117 | 45.6788 | 0.094431 | -0.0056189 | 0.045549 | 0.094431 | 0.10007 | 1.4507 | 0.61751 | -0.1626 | 1.4507 | 1.369 | 2.3342 | 1.0118 | -0.29742 | 2.3342 | 2.2049 | 0.046995 | 3.0495 | 0.52066 | 3.8117 | 45.6788 | 0.094431 | -0.0056189 | 0.045549 | 0.094431 | 0.10007 | 1.4507 | 0.61751 | -0.1626 | 1.4507 | 1.369 | 2.3342 | 1.0118 | -0.29742 | 2.3342 | 2.2049
258 | 0.3 | 0.21 | South/Central | OK | Oklahoma.City-Will.Rogers.World.AP.723530 | 3 | 3552038 | 65.3207 | 11.0692 | 81.5398 | 65.2128 | 16.327 | 975.48 | 1.5796 | 27.39 | 0.68855 | 0.89101 | 44.1485 | -0.5494 | 9.66 | -1.407 | 0.85765 | 16.0095 | 0.5394 | -6.94 | 1.2374 | -0.698 | -11.8489 | 1.5796 | 27.39 | 0.68855 | 0.89101 | 44.1485 | 1.6995 | 25.65 | 0.96796 | 0.73151 | 41.3983 | 0.046995 | 3.0697 | 0.52019 | 3.8319 | 45.8423 | 0.074231 | -0.025819 | 0.025349 | 0.074231 | 0.079866 | 1.2872 | 0.45397 | -0.32614 | 1.2872 | 1.2054 | 2.0747 | 0.75236 | -0.55684 | 2.0747 | 1.9455 | 0.046995 | 3.0697 | 0.52019 | 3.8319 | 45.8423 | 0.074231 | -0.025819 | 0.025349 | 0.074231 | 0.079866 | 1.2872 | 0.45397 | -0.32614 | 1.2872 | 1.2054 | 2.0747 | 0.75236 | -0.55684 | 2.0747 | 1.9455
259 | 0.31 | 0.21 | South/Central | OK | Oklahoma.City-Will.Rogers.World.AP.723530 | 3 | 3552038 | 65.7504 | 11.0692 | 81.9795 | 65.6419 | 16.3377 | 979.21 | 1.1398 | 23.66 | 0.25945 | 0.88033 | 38.2342 | -0.98918 | 5.93 | -1.8361 | 0.84697 | 10.0952 | 0.099624 | -10.67 | 0.8083 | -0.70868 | -17.7632 | 1.1398 | 23.66 | 0.25945 | 0.88033 | 38.2342 | 1.2597 | 21.92 | 0.53886 | 0.72084 | 35.484 | 0.046995 | 3.0899 | 0.52019 | 3.8526 | 46.0176 | 0.053564 | -0.046486 | 0.0046818 | 0.053564 | 0.059199 | 1.1119 | 0.27868 | -0.50143 | 1.1119 | 1.0301 | 1.7968 | 0.47442 | -0.83478 | 1.7968 | 1.6676 | 0.046995 | 3.0899 | 0.52019 | 3.8526 | 46.0176 | 0.053564 | -0.046486 | 0.0046818 | 0.053564 | 0.059199 | 1.1119 | 0.27868 | -0.50143 | 1.1119 | 1.0301 | 1.7968 | 0.47442 | -0.83478 | 1.7968 | 1.6676
260 | 0.32 | 0.21 | South/Central | OK | Oklahoma.City-Will.Rogers.World.AP.723530 | 3 | 3552038 | 66.1802 | 11.0692 | 82.4193 | 66.071 | 16.3483 | 982.94 | 0.70001 | 19.93 | -0.16965 | 0.86965 | 32.3199 | -1.429 | 2.2 | -2.2652 | 0.83629 | 4.1809 | -0.34015 | -14.4 | 0.37921 | -0.71936 | -23.6775 | 0.70001 | 19.93 | -0.16965 | 0.86965 | 32.3199 | 0.81993 | 18.19 | 0.10977 | 0.71016 | 29.5697 | 0.046995 | 3.1101 | 0.52019 | 3.8733 | 46.1929 | 0.032897 | -0.067153 | -0.015985 | 0.032897 | 0.038532 | 0.9366 | 0.10339 | -0.67672 | 0.9366 | 0.85483 | 1.5189 | 0.19648 | -1.1127 | 1.5189 | 1.3896 | 0.046995 | 3.1101 | 0.52019 | 3.8733 | 46.1929 | 0.032897 | -0.067153 | -0.015985 | 0.032897 | 0.038532 | 0.9366 | 0.10339 | -0.67672 | 0.9366 | 0.85483 | 1.5189 | 0.19648 | -1.1127 | 1.5189 | 1.3896
261 | 0.33 | 0.21 | South/Central | OK | Oklahoma.City-Will.Rogers.World.AP.723530 | 3 | 3552038 | 66.6 | 11.0691 | 82.8491 | 66.4901 | 16.359 | 986.59 | 0.27021 | 16.28 | -0.58877 | 0.85898 | 26.5333 | -1.8587 | -1.45 | -2.6844 | 0.82561 | -1.6057 | -0.76995 | -18.05 | -0.039912 | -0.73003 | -29.4641 | 0.27021 | 16.28 | -0.58877 | 0.85898 | 26.5333 | 0.39013 | 14.54 | -0.30935 | 0.69948 | 23.7831 | 0.046995 | 3.1298 | 0.52019 | 3.8935 | 46.3644 | 0.012698 | -0.087351 | -0.036183 | 0.012698 | 0.018334 | 0.76507 | -0.068142 | -0.84825 | 0.76507 | 0.6833 | 1.2469 | -0.075457 | -1.3847 | 1.2469 | 1.1177 | 0.046995 | 3.1298 | 0.52019 | 3.8935 | 46.3644 | 0.012698 | -0.087351 | -0.036183 | 0.012698 | 0.018334 | 0.76507 | -0.068142 | -0.84825 | 0.76507 | 0.6833 | 1.2469 | -0.075457 | -1.3847 | 1.2469 | 1.1177
262 | 0.34 | 0.21 | South/Central | OK | Oklahoma.City-Will.Rogers.World.AP.723530 | 3 | 3552038 | 67.0198 | 11.0691 | 83.2789 | 66.9092 | 16.3697 | 990.24 | -0.15958 | 12.63 | -1.0079 | 0.8483 | 20.7468 | -2.2885 | -5.1 | -3.1035 | 0.81494 | -7.3922 | -1.1997 | -21.7 | -0.45903 | -0.74071 | -35.2507 | -0.15958 | 12.63 | -1.0079 | 0.8483 | 20.7468 | -0.039665 | 10.89 | -0.72847 | 0.68881 | 17.9966 | 0.046995 | 3.1496 | 0.52019 | 3.9137 | 46.5359 | -0.0074995 | -0.10755 | -0.056381 | -0.0074995 | -0.001864 | 0.59354 | -0.23967 | -1.0198 | 0.59354 | 0.51177 | 0.97499 | -0.34739 | -1.6566 | 0.97499 | 0.84574 | 0.046995 | 3.1496 | 0.52019 | 3.9137 | 46.5359 | -0.0074995 | -0.10755 | -0.056381 | -0.0074995 | -0.001864 | 0.59354 | -0.23967 | -1.0198 | 0.59354 | 0.51177 | 0.97499 | -0.34739 | -1.6566 | 0.97499 | 0.84574
263 | 0.35 | 0.21 | South/Central | OK | Oklahoma.City-Will.Rogers.World.AP.723530 | 3 | 3552038 | 67.4396 | 11.0691 | 83.6987 | 67.3283 | 16.3704 | 993.63 | -0.57938 | 9.24 | -1.427 | 0.84762 | 15.3567 | -2.7083 | -8.49 | -3.5226 | 0.81426 | -12.7823 | -1.6195 | -25.09 | -0.87815 | -0.74139 | -40.6408 | -0.57938 | 9.24 | -1.427 | 0.84762 | 15.3567 | -0.45946 | 7.5 | -1.1476 | 0.68813 | 12.6065 | 0.046995 | 3.1693 | 0.52019 | 3.9334 | 46.6952 | -0.027228 | -0.12728 | -0.07611 | -0.027228 | -0.021592 | 0.43423 | -0.39898 | -1.1791 | 0.43423 | 0.35246 | 0.72168 | -0.6007 | -1.9099 | 0.72168 | 0.59244 | 0.046995 | 3.1693 | 0.52019 | 3.9334 | 46.6952 | -0.027228 | -0.12728 | -0.07611 | -0.027228 | -0.021592 | 0.43423 | -0.39898 | -1.1791 | 0.43423 | 0.35246 | 0.72168 | -0.6007 | -1.9099 | 0.72168 | 0.59244
264 | 0.36 | 0.21 | South/Central | OK | Oklahoma.City-Will.Rogers.World.AP.723530 | 3 | 3552038 | 67.8594 | 11.0592 | 84.1185 | 67.7474 | 16.3711 | 997.03 | -0.9992 | 5.84 | -1.8461 | 0.84692 | 9.9658 | -3.1282 | -11.89 | -3.9417 | 0.81356 | -18.1732 | -2.0394 | -28.49 | -1.2973 | -0.74209 | -46.0317 | -0.9992 | 5.84 | -1.8461 | 0.84692 | 9.9658 | -0.87928 | 4.1 | -1.5667 | 0.68743 | 7.2155 | 0.046995 | 3.189 | 0.51972 | 3.9531 | 46.855 | -0.046957 | -0.14701 | -0.095839 | -0.046957 | -0.041322 | 0.27445 | -0.55877 | -1.3389 | 0.27445 | 0.19268 | 0.46834 | -0.85404 | -2.1632 | 0.46834 | 0.33909 | 0.046995 | 3.189 | 0.51972 | 3.9531 | 46.855 | -0.046957 | -0.14701 | -0.095839 | -0.046957 | -0.041322 | 0.27445 | -0.55877 | -1.3389 | 0.27445 | 0.19268 | 0.46834 | -0.85404 | -2.1632 | 0.46834 | 0.33909
265 | 0.37 | 0.21 | South/Central | OK | Oklahoma.City-Will.Rogers.World.AP.723530 | 3 | 3552038 | 68.2692 | 11.0592 | 84.5383 | 68.1566 | 16.3817 | 1000.59 | -1.419 | 2.28 | -2.2553 | 0.83627 | 4.3077 | -3.548 | -15.45 | -4.3509 | 0.8029 | -23.8313 | -2.4592 | -32.05 | -1.7064 | -0.75275 | -51.6898 | -1.419 | 2.28 | -2.2553 | 0.83627 | 4.3077 | -1.2991 | 0.54 | -1.9759 | 0.67677 | 1.5575 | 0.046995 | 3.2083 | 0.51972 | 3.9728 | 47.0223 | -0.066685 | -0.16673 | -0.11557 | -0.066685 | -0.06105 | 0.10715 | -0.72607 | -1.5062 | 0.10715 | 0.025377 | 0.20244 | -1.1199 | -2.4291 | 0.20244 | 0.073192 | 0.046995 | 3.2083 | 0.51972 | 3.9728 | 47.0223 | -0.066685 | -0.16673 | -0.11557 | -0.066685 | -0.06105 | 0.10715 | -0.72607 | -1.5062 | 0.10715 | 0.025377 | 0.20244 | -1.1199 | -2.4291 | 0.20244 | 0.073192
266 | 0.38 | 0.21 | South/Central | OK | Oklahoma.City-Will.Rogers.World.AP.723530 | 3 | 3552038 | 68.679 | 11.0592 | 84.9581 | 68.5657 | 16.3924 | 1004.15 | -1.8388 | -1.28 | -2.6644 | 0.82559 | -1.3513 | -3.9678 | -19.01 | -4.76 | 0.79223 | -29.4903 | -2.879 | -35.61 | -2.1155 | -0.76342 | -57.3487 | -1.8388 | -1.28 | -2.6644 | 0.82559 | -1.3513 | -1.7189 | -3.02 | -2.385 | 0.66609 | -4.1015 | 0.046995 | 3.2275 | 0.51972 | 3.9926 | 47.1896 | -0.086414 | -0.18646 | -0.1353 | -0.086414 | -0.080779 | -0.060153 | -0.89337 | -1.6735 | -0.060153 | -0.14192 | -0.063503 | -1.3859 | -2.6951 | -0.063503 | -0.19275 | 0.046995 | 3.2275 | 0.51972 | 3.9926 | 47.1896 | -0.086414 | -0.18646 | -0.1353 | -0.086414 | -0.080779 | -0.060153 | -0.89337 | -1.6735 | -0.060153 | -0.14192 | -0.063503 | -1.3859 | -2.6951 | -0.063503 | -0.19275
267 | 0.39 | 0.21 | South/Central | OK | Oklahoma.City-Will.Rogers.World.AP.723530 | 3 | 3552038 | 69.0888 | 11.0592 | 85.3779 | 68.9749 | 16.4031 | 1007.71 | -2.2586 | -4.84 | -3.0735 | 0.81493 | -7.0093 | -4.3876 | -22.57 | -5.1691 | 0.78157 | -35.1483 | -3.2988 | -39.17 | -2.5247 | -0.77408 | -63.0068 | -2.2586 | -4.84 | -3.0735 | 0.81493 | -7.0093 | -2.1387 | -6.58 | -2.7941 | 0.65544 | -9.7595 | 0.046995 | 3.2468 | 0.51972 | 4.0123 | 47.3569 | -0.10614 | -0.20619 | -0.15502 | -0.10614 | -0.10051 | -0.22745 | -1.0607 | -1.8408 | -0.22745 | -0.30922 | -0.3294 | -1.6518 | -2.961 | -0.3294 | -0.45865 | 0.046995 | 3.2468 | 0.51972 | 4.0123 | 47.3569 | -0.10614 | -0.20619 | -0.15502 | -0.10614 | -0.10051 | -0.22745 | -1.0607 | -1.8408 | -0.22745 | -0.30922 | -0.3294 | -1.6518 | -2.961 | -0.3294 | -0.45865
268 | 0.4 | 0.21 | South/Central | OK | Oklahoma.City-Will.Rogers.World.AP.723530 | 3 | 3552038 | 69.4986 | 11.0592 | 85.7977 | 69.384 | 16.4137 | 1011.26 | -2.6784 | -8.39 | -3.4827 | 0.80428 | -12.6675 | -4.8074 | -26.12 | -5.5783 | 0.77091 | -40.8064 | -3.7186 | -42.72 | -2.9338 | -0.78474 | -68.6649 | -2.6784 | -8.39 | -3.4827 | 0.80428 | -12.6675 | -2.5585 | -10.13 | -3.2033 | 0.64478 | -15.4177 | 0.046995 | 3.2661 | 0.51972 | 4.032 | 47.5238 | -0.12587 | -0.22592 | -0.17475 | -0.12587 | -0.12024 | -0.39428 | -1.2275 | -2.0076 | -0.39428 | -0.47606 | -0.5953 | -1.9177 | -3.2269 | -0.5953 | -0.72455 | 0.046995 | 3.2661 | 0.51972 | 4.032 | 47.5238 | -0.12587 | -0.22592 | -0.17475 | -0.12587 | -0.12024 | -0.39428 | -1.2275 | -2.0076 | -0.39428 | -0.47606 | -0.5953 | -1.9177 | -3.2269 | -0.5953 | -0.72455
Double | Double | Double | South/Central | OK | Oklahoma.City-Will.Rogers.World.AP.723530 | 3 | 3552038 | 66.7896 | 14.6192 | 88.1187 | 66.6797 | 21.4391 | 1112.72 | -4.9994 | -109.85 | -0.77835 | -4.2211 | -177.3693 | -7.1284 | -127.58 | -2.8739 | -4.2544 | -205.5083 | -6.0396 | -144.18 | -0.2295 | -5.8101 | -233.3668 | -4.9994 | -109.85 | -0.77835 | -4.2211 | -177.3693 | -4.8795 | -111.59 | -0.49894 | -4.3806 | -180.1195 | 0.046995 | 3.1388 | 0.68702 | 4.1411 | 52.2918 | -0.23495 | -0.335 | -0.28383 | -0.23495 | -0.22931 | -5.1624 | -5.9956 | -6.7757 | -5.1624 | -5.2441 | -8.3354 | -9.6578 | -10.967 | -8.3354 | -8.4646 | 0.046995 | 3.1388 | 0.68702 | 4.1411 | 52.2918 | -0.23495 | -0.335 | -0.28383 | -0.23495 | -0.22931 | -5.1624 | -5.9956 | -6.7757 | -5.1624 | -5.2441 | -8.3354 | -9.6578 | -10.967 | -8.3354 | -8.4646
Single | Single | Single | South/Central | OK | Oklahoma.City-Will.Rogers.World.AP.723530 | 3 | 3552038 | 81.1525 | 16.7192 | 105.7017 | 81.0195 | 24.6821 | 1306.55 | -22.5823 | -303.68 | -15.1182 | -7.4641 | -489.4866 | -24.7113 | -321.41 | -17.2138 | -7.4975 | -517.6256 | -23.6225 | -338.01 | -14.5693 | -9.0532 | -545.484 | -22.5823 | -303.68 | -15.1182 | -7.4641 | -489.4866 | -22.4624 | -305.42 | -14.8388 | -7.6236 | -492.2368 | 0.046995 | 3.8137 | 0.78571 | 4.9674 | 61.4008 | -1.0612 | -1.1613 | -1.1101 | -1.0612 | -1.0556 | -14.2713 | -15.1045 | -15.8846 | -14.2713 | -14.3531 | -23.0032 | -24.3256 | -25.6348 | -23.0032 | -23.1325 | 0.046995 | 3.8137 | 0.78571 | 4.9674 | 61.4008 | -1.0612 | -1.1613 | -1.1101 | -1.0612 | -1.0556 | -14.2713 | -15.1045 | -15.8846 | -14.2713 | -14.3531 | -23.0032 | -24.3256 | -25.6348 | -23.0032 | -23.1325
1 | 0.35 | 0.47 | South/Central | AZ | Prescott-Love.Field.723723 | 3 | 167517 | 48.9282 | 9.5518 | 64.1308 | 48.6954 | 15.4354 | 1186.25 | 2.1713 | -30.52 | 5.0645 | -2.8932 | -49.9392 | -0.10277 | -60.63 | 2.7588 | -2.8616 | -78.1885 | 1.7947 | -66.64 | 6.1948 | -4.4001 | -95.2381 | 2.1713 | -30.52 | 5.0645 | -2.8932 | -49.9392 | 2.3465 | -31.07 | 5.3801 | -3.0336 | -51.4668 | 0.0022163 | 0.10844 | 0.02117 | 0.14213 | 2.6291 | 0.0048122 | -0.00022776 | 0.0039776 | 0.0048122 | 0.0052006 | -0.067642 | -0.13437 | -0.14769 | -0.067642 | -0.068861 | -0.11068 | -0.17329 | -0.21108 | -0.11068 | -0.11407 | 0.0022163 | 0.10844 | 0.02117 | 0.14213 | 2.6291 | 0.0048122 | -0.00022776 | 0.0039776 | 0.0048122 | 0.0052006 | -0.067642 | -0.13437 | -0.14769 | -0.067642 | -0.068861 | -0.11068 | -0.17329 | -0.21108 | -0.11068 | -0.11407
2 | 0.35 | 0.42 | South/Central | AZ | Prescott-Love.Field.723723 | 3 | 167517 | 50.3265 | 8.8386 | 64.556 | 50.0871 | 14.4689 | 1171.98 | 1.7461 | -16.25 | 3.6728 | -1.9267 | -29.4155 | -0.52795 | -46.36 | 1.3671 | -1.8951 | -57.6648 | 1.3695 | -52.37 | 4.8031 | -3.4336 | -74.7144 | 1.7461 | -16.25 | 3.6728 | -1.9267 | -29.4155 | 1.9214 | -16.8 | 3.9884 | -2.067 | -30.9431 | 0.0022163 | 0.11154 | 0.019589 | 0.14308 | 2.5975 | 0.0038698 | -0.0011701 | 0.0030353 | 0.0038698 | 0.0042583 | -0.036015 | -0.10275 | -0.11607 | -0.036015 | -0.037234 | -0.065194 | -0.1278 | -0.16559 | -0.065194 | -0.068579 | 0.0022163 | 0.11154 | 0.019589 | 0.14308 | 2.5975 | 0.0038698 | -0.0011701 | 0.0030353 | 0.0038698 | 0.0042583 | -0.036015 | -0.10275 | -0.11607 | -0.036015 | -0.037234 | -0.065194 | -0.1278 | -0.16559 | -0.065194 | -0.068579
3 | 0.35 | 0.37 | South/Central | AZ | Prescott-Love.Field.723723 | 3 | 167517 | 51.7505 | 8.2307 | 65.1564 | 51.5043 | 13.652 | 1163.2 | 1.1457 | -7.47 | 2.2555 | -1.1098 | -15.1545 | -1.1284 | -37.58 | -0.050141 | -1.0782 | -43.4037 | 0.76913 | -43.59 | 3.3858 | -2.6167 | -60.4534 | 1.1457 | -7.47 | 2.2555 | -1.1098 | -15.1545 | 1.321 | -8.02 | 2.5712 | -1.2502 | -16.6821 | 0.0022163 | 0.11469 | 0.018242 | 0.14441 | 2.578 | 0.0025391 | -0.0025008 | 0.0017046 | 0.0025391 | 0.0029276 | -0.016556 | -0.083289 | -0.096609 | -0.016556 | -0.017775 | -0.033587 | -0.096196 | -0.13398 | -0.033587 | -0.036973 | 0.0022163 | 0.11469 | 0.018242 | 0.14441 | 2.578 | 0.0025391 | -0.0025008 | 0.0017046 | 0.0025391 | 0.0029276 | -0.016556 | -0.083289 | -0.096609 | -0.016556 | -0.017775 | -0.033587 | -0.096196 | -0.13398 | -0.033587 | -0.036973
4 | 0.35 | 0.32 | South/Central | AZ | Prescott-Love.Field.723723 | 3 | 167517 | 53.3347 | 7.6376 | 65.9371 | 53.081 | 12.8561 | 1157.28 | 0.36496 | -1.55 | 0.6788 | -0.31384 | -3.7609 | -1.9091 | -31.66 | -1.6268 | -0.28221 | -32.0101 | -0.011578 | -37.67 | 1.8091 | -1.8207 | -49.0598 | 0.36496 | -1.55 | 0.6788 | -0.31384 | -3.7609 | 0.54025 | -2.1 | 0.99445 | -0.4542 | -5.2885 | 0.0022163 | 0.11821 | 0.016927 | 0.14614 | 2.5649 | 0.00080887 | -0.004231 | -2.5661e-05 | 0.00080887 | 0.0011974 | -0.0034353 | -0.070168 | -0.083488 | -0.0034353 | -0.0046542 | -0.0083353 | -0.070944 | -0.10873 | -0.0083353 | -0.011721 | 0.0022163 | 0.11821 | 0.016927 | 0.14614 | 2.5649 | 0.00080887 | -0.004231 | -2.5661e-05 | 0.00080887 | 0.0011974 | -0.0034353 | -0.070168 | -0.083488 | -0.0034353 | -0.0046542 | -0.0083353 | -0.070944 | -0.10873 | -0.0083353 | -0.011721
5 | 0.35 | 0.27 | South/Central | AZ | Prescott-Love.Field.723723 | 3 | 167517 | 54.4134 | 7.2801 | 66.4968 | 54.1546 | 12.3422 | 1154.27 | -0.1948 | 1.46 | -0.39478 | 0.19998 | 2.8797 | -2.4688 | -28.65 | -2.7004 | 0.23161 | -25.3695 | -0.57134 | -34.66 | 0.73555 | -1.3069 | -42.4191 | -0.1948 | 1.46 | -0.39478 | 0.19998 | 2.8797 | -0.01951 | 0.91 | -0.079135 | 0.059626 | 1.3521 | 0.0022163 | 0.1206 | 0.016135 | 0.14738 | 2.5582 | -0.00043173 | -0.0054716 | -0.0012663 | -0.00043173 | -4.3239e-05 | 0.0032358 | -0.063497 | -0.076817 | 0.0032358 | 0.0020168 | 0.0063824 | -0.056227 | -0.094014 | 0.0063824 | 0.0029968 | 0.0022163 | 0.1206 | 0.016135 | 0.14738 | 2.5582 | -0.00043173 | -0.0054716 | -0.0012663 | -0.00043173 | -4.3239e-05 | 0.0032358 | -0.063497 | -0.076817 | 0.0032358 | 0.0020168 | 0.0063824 | -0.056227 | -0.094014 | 0.0063824 | 0.0029968
6 | 0.35 | 0.23 | South/Central | AZ | Prescott-Love.Field.723723 | 3 | 167517 | 55.0716 | 7.0987 | 66.869 | 54.8097 | 12.0593 | 1153.42 | -0.56692 | 2.31 | -1.0498 | 0.48291 | 5.7186 | -2.8409 | -27.8 | -3.3555 | 0.51454 | -22.5307 | -0.94346 | -33.81 | 0.080499 | -1.024 | -39.5803 | -0.56692 | 2.31 | -1.0498 | 0.48291 | 5.7186 | -0.39163 | 1.76 | -0.73418 | 0.34255 | 4.191 | 0.0022163 | 0.12206 | 0.015733 | 0.1482 | 2.5563 | -0.0012565 | -0.0062964 | -0.002091 | -0.0012565 | -0.00086797 | 0.0051197 | -0.061613 | -0.074933 | 0.0051197 | 0.0039007 | 0.012674 | -0.049935 | -0.087722 | 0.012674 | 0.0092884 | 0.0022163 | 0.12206 | 0.015733 | 0.1482 | 2.5563 | -0.0012565 | -0.0062964 | -0.002091 | -0.0012565 | -0.00086797 | 0.0051197 | -0.061613 | -0.074933 | 0.0051197 | 0.0039007 | 0.012674 | -0.049935 | -0.087722 | 0.012674 | 0.0092884
7 | 0.35 | 0.19 | South/Central | AZ | Prescott-Love.Field.723723 | 3 | 167517 | 56.6568 | 6.6013 | 67.7614 | 56.3874 | 11.374 | 1151.41 | -1.4594 | 4.32 | -2.6275 | 1.1682 | 12.7071 | -3.7334 | -25.79 | -4.9332 | 1.1998 | -15.5422 | -1.8359 | -31.8 | -1.4972 | -0.3387 | -32.5918 | -1.4594 | 4.32 | -2.6275 | 1.1682 | 12.7071 | -1.2841 | 3.77 | -2.3119 | 1.0278 | 11.1795 | 0.0022163 | 0.12557 | 0.01463 | 0.15018 | 2.5519 | -0.0032344 | -0.0082743 | -0.004069 | -0.0032344 | -0.0028459 | 0.0095744 | -0.057158 | -0.070478 | 0.0095744 | 0.0083555 | 0.028163 | -0.034446 | -0.072233 | 0.028163 | 0.024777 | 0.0022163 | 0.12557 | 0.01463 | 0.15018 | 2.5519 | -0.0032344 | -0.0082743 | -0.004069 | -0.0032344 | -0.0028459 | 0.0095744 | -0.057158 | -0.070478 | 0.0095744 | 0.0083555 | 0.028163 | -0.034446 | -0.072233 | 0.028163 | 0.024777
8 | 0.35 | 0.17 | South/Central | AZ | Prescott-Love.Field.723723 | 3 | 167517 | 57.5147 | 6.3595 | 68.2871 | 57.2412 | 11.0459 | 1151.8 | -1.9851 | 3.93 | -3.4814 | 1.4963 | 14.7962 | -4.2591 | -26.18 | -5.7871 | 1.528 | -13.4531 | -2.3616 | -32.19 | -2.3511 | -0.01053 | -30.5027 | -1.9851 | 3.93 | -3.4814 | 1.4963 | 14.7962 | -1.8098 | 3.38 | -3.1658 | 1.356 | 13.2686 | 0.0022163 | 0.12747 | 0.014095 | 0.15134 | 2.5527 | -0.0043995 | -0.0094394 | -0.0052341 | -0.0043995 | -0.004011 | 0.0087101 | -0.058023 | -0.071343 | 0.0087101 | 0.0074911 | 0.032793 | -0.029816 | -0.067603 | 0.032793 | 0.029407 | 0.0022163 | 0.12747 | 0.014095 | 0.15134 | 2.5527 | -0.0043995 | -0.0094394 | -0.0052341 | -0.0043995 | -0.004011 | 0.0087101 | -0.058023 | -0.071343 | 0.0087101 | 0.0074911 | 0.032793 | -0.029816 | -0.067603 | 0.032793 | 0.029407
9 | 0.33 | 0.47 | South/Central | AZ | Prescott-Love.Field.723723 | 3 | 167517 | 48.0475 | 9.5975 | 63.2815 | 47.8188 | 15.4627 | 1175.34 | 3.0205 | -19.61 | 5.9411 | -2.9205 | -39.8055 | 0.74652 | -49.72 | 3.6354 | -2.8889 | -68.0548 | 2.644 | -55.73 | 7.0714 | -4.4274 | -85.1044 | 3.0205 | -19.61 | 5.9411 | -2.9205 | -39.8055 | 3.1958 | -20.16 | 6.2567 | -3.0609 | -41.3331 | 0.0022163 | 0.10649 | 0.021271 | 0.14025 | 2.6049 | 0.0066944 | 0.0016545 | 0.0058599 | 0.0066944 | 0.0070829 | -0.043462 | -0.11019 | -0.12351 | -0.043462 | -0.044681 | -0.088221 | -0.15083 | -0.18862 | -0.088221 | -0.091607 | 0.0022163 | 0.10649 | 0.021271 | 0.14025 | 2.6049 | 0.0066944 | 0.0016545 | 0.0058599 | 0.0066944 | 0.0070829 | -0.043462 | -0.11019 | -0.12351 | -0.043462 | -0.044681 | -0.088221 | -0.15083 | -0.18862 | -0.088221 | -0.091607
10 | 0.33 | 0.42 | South/Central | AZ | Prescott-Love.Field.723723 | 3 | 167517 | 49.4358 | 8.8744 | 63.691 | 49.2005 | 14.4904 | 1160.75 | 2.6111 | -5.02 | 4.5593 | -1.9482 | -18.9257 | 0.33705 | -35.13 | 2.2537 | -1.9166 | -47.175 | 2.2345 | -41.14 | 5.6896 | -3.4551 | -64.2246 | 2.6111 | -5.02 | 4.5593 | -1.9482 | -18.9257 | 2.7864 | -5.57 | 4.875 | -2.0886 | -20.4533 | 0.0022163 | 0.10956 | 0.019668 | 0.14116 | 2.5726 | 0.0057869 | 0.000747 | 0.0049524 | 0.0057869 | 0.0061754 | -0.011126 | -0.077859 | -0.091179 | -0.011126 | -0.012345 | -0.041945 | -0.10455 | -0.14234 | -0.041945 | -0.045331 | 0.0022163 | 0.10956 | 0.019668 | 0.14116 | 2.5726 | 0.0057869 | 0.000747 | 0.0049524 | 0.0057869 | 0.0061754 | -0.011126 | -0.077859 | -0.091179 | -0.011126 | -0.012345 | -0.041945 | -0.10455 | -0.14234 | -0.041945 | -0.045331
11 | 0.33 | 0.37 | South/Central | AZ | Prescott-Love.Field.723723 | 3 | 167517 | 50.8403 | 8.2612 | 64.2665 | 50.5983 | 13.6683 | 1151.49 | 2.0355 | 4.24 | 3.1615 | -1.1261 | -4.2036 | -0.23853 | -25.87 | 0.8559 | -1.0944 | -32.4529 | 1.659 | -31.88 | 4.2919 | -2.6329 | -49.5025 | 2.0355 | 4.24 | 3.1615 | -1.1261 | -4.2036 | 2.2108 | 3.69 | 3.4772 | -1.2664 | -5.7312 | 0.0022163 | 0.11268 | 0.018309 | 0.14243 | 2.5521 | 0.0045113 | -0.00052865 | 0.0036767 | 0.0045113 | 0.0048998 | 0.0093971 | -0.057336 | -0.070656 | 0.0093971 | 0.0081782 | -0.0093165 | -0.071925 | -0.10971 | -0.0093165 | -0.012702 | 0.0022163 | 0.11268 | 0.018309 | 0.14243 | 2.5521 | 0.0045113 | -0.00052865 | 0.0036767 | 0.0045113 | 0.0048998 | 0.0093971 | -0.057336 | -0.070656 | 0.0093971 | 0.0081782 | -0.0093165 | -0.071925 | -0.10971 | -0.0093165 | -0.012702
12 | 0.33 | 0.32 | South/Central | AZ | Prescott-Love.Field.723723 | 3 | 167517 | 52.4198 | 7.6733 | 65.0425 | 52.1703 | 12.8722 | 1145.52 | 1.2595 | 10.21 | 1.5895 | -0.32996 | 7.2531 | -1.0145 | -19.9 | -0.71614 | -0.29834 | -20.9961 | 0.883 | -25.91 | 2.7198 | -1.8368 | -38.0457 | 1.2595 | 10.21 | 1.5895 | -0.32996 | 7.2531 | 1.4348 | 9.66 | 1.9051 | -0.47032 | 5.7255 | 0.0022163 | 0.11618 | 0.017006 | 0.14415 | 2.5388 | 0.0027915 | -0.0022484 | 0.001957 | 0.0027915 | 0.00318 | 0.022628 | -0.044104 | -0.057424 | 0.022628 | 0.021409 | 0.016075 | -0.046534 | -0.084321 | 0.016075 | 0.01269 | 0.0022163 | 0.11618 | 0.017006 | 0.14415 | 2.5388 | 0.0027915 | -0.0022484 | 0.001957 | 0.0027915 | 0.00318 | 0.022628 | -0.044104 | -0.057424 | 0.022628 | 0.021409 | 0.016075 | -0.046534 | -0.084321 | 0.016075 | 0.01269
13 | 0.33 | 0.27 | South/Central | AZ | Prescott-Love.Field.723723 | 3 | 167517 | 53.4832 | 7.3058 | 65.578 | 53.2287 | 12.3493 | 1141.97 | 0.72401 | 13.76 | 0.53114 | 0.19287 | 14.446 | -1.55 | -16.35 | -1.7745 | 0.2245 | -13.8032 | 0.34747 | -22.36 | 1.6615 | -1.314 | -30.8529 | 0.72401 | 13.76 | 0.53114 | 0.19287 | 14.446 | 0.8993 | 13.21 | 0.84679 | 0.052515 | 12.9184 | 0.0022163 | 0.11854 | 0.016192 | 0.14534 | 2.531 | 0.0016046 | -0.0034353 | 0.00077011 | 0.0016046 | 0.0019931 | 0.030496 | -0.036237 | -0.049557 | 0.030496 | 0.029277 | 0.032017 | -0.030592 | -0.068379 | 0.032017 | 0.028631 | 0.0022163 | 0.11854 | 0.016192 | 0.14534 | 2.531 | 0.0016046 | -0.0034353 | 0.00077011 | 0.0016046 | 0.0019931 | 0.030496 | -0.036237 | -0.049557 | 0.030496 | 0.029277 | 0.032017 | -0.030592 | -0.068379 | 0.032017 | 0.028631
14 | 0.33 | 0.23 | South/Central | AZ | Prescott-Love.Field.723723 | 3 | 167517 | 54.141 | 7.124 | 65.9483 | 53.8833 | 12.0649 | 1141.09 | 0.35376 | 14.64 | -0.12351 | 0.47727 | 17.3482 | -1.9203 | -15.47 | -2.4292 | 0.5089 | -10.9011 | -0.022785 | -21.48 | 1.0068 | -1.0296 | -27.9507 | 0.35376 | 14.64 | -0.12351 | 0.47727 | 17.3482 | 0.52904 | 14.09 | 0.19213 | 0.33691 | 15.8206 | 0.0022163 | 0.11999 | 0.015789 | 0.14616 | 2.529 | 0.00078403 | -0.0042559 | -5.0498e-05 | 0.00078403 | 0.0011725 | 0.032447 | -0.034286 | -0.047606 | 0.032447 | 0.031228 | 0.038449 | -0.02416 | -0.061947 | 0.038449 | 0.035063 | 0.0022163 | 0.11999 | 0.015789 | 0.14616 | 2.529 | 0.00078403 | -0.0042559 | -5.0498e-05 | 0.00078403 | 0.0011725 | 0.032447 | -0.034286 | -0.047606 | 0.032447 | 0.031228 | 0.038449 | -0.02416 | -0.061947 | 0.038449 | 0.035063
15 | 0.33 | 0.19 | South/Central | AZ | Prescott-Love.Field.723723 | 3 | 167517 | 55.7262 | 6.6266 | 66.8457 | 55.4611 | 11.3846 | 1139.23 | -0.54362 | 16.5 | -1.7012 | 1.1576 | 24.1417 | -2.8176 | -13.61 | -4.0069 | 1.1892 | -4.1075 | -0.92016 | -19.62 | -0.5709 | -0.34926 | -21.1572 | -0.54362 | 16.5 | -1.7012 | 1.1576 | 24.1417 | -0.36834 | 15.95 | -1.3856 | 1.0172 | 22.6141 | 0.0022163 | 0.12351 | 0.014686 | 0.14815 | 2.5249 | -0.0012048 | -0.0062447 | -0.0020394 | -0.0012048 | -0.00081634 | 0.036569 | -0.030164 | -0.043484 | 0.036569 | 0.03535 | 0.053505 | -0.0091035 | -0.046891 | 0.053505 | 0.05012 | 0.0022163 | 0.12351 | 0.014686 | 0.14815 | 2.5249 | -0.0012048 | -0.0062447 | -0.0020394 | -0.0012048 | -0.00081634 | 0.036569 | -0.030164 | -0.043484 | 0.036569 | 0.03535 | 0.053505 | -0.0091035 | -0.046891 | 0.053505 | 0.05012
16 | 0.33 | 0.17 | South/Central | AZ | Prescott-Love.Field.723723 | 3 | 167517 | 56.5741 | 6.3752 | 67.3422 | 56.305 | 11.0372 | 1138.83 | -1.0402 | 16.9 | -2.5452 | 1.505 | 27.1189 | -3.3142 | -13.21 | -4.8508 | 1.5366 | -1.1303 | -1.4167 | -19.22 | -1.4148 | -0.0019023 | -18.18 | -1.0402 | 16.9 | -2.5452 | 1.505 | 27.1189 | -0.86491 | 16.35 | -2.2295 | 1.3646 | 25.5913 | 0.0022163 | 0.12539 | 0.014129 | 0.14925 | 2.524 | -0.0023054 | -0.0073453 | -0.0031399 | -0.0023054 | -0.0019169 | 0.037456 | -0.029277 | -0.042597 | 0.037456 | 0.036237 | 0.060104 | -0.0025052 | -0.040292 | 0.060104 | 0.056718 | 0.0022163 | 0.12539 | 0.014129 | 0.14925 | 2.524 | -0.0023054 | -0.0073453 | -0.0031399 | -0.0023054 | -0.0019169 | 0.037456 | -0.029277 | -0.042597 | 0.037456 | 0.036237 | 0.060104 | -0.0025052 | -0.040292 | 0.060104 | 0.056718
17 | 0.3 | 0.47 | South/Central | AZ | Prescott-Love.Field.723723 | 3 | 167517 | 46.7074 | 9.6675 | 61.996 | 46.4849 | 15.5112 | 1158.97 | 4.306 | -3.24 | 7.275 | -2.969 | -24.6576 | 2.032 | -33.35 | 4.9693 | -2.9373 | -52.9069 | 3.9295 | -39.36 | 8.4053 | -4.4758 | -69.9565 | 4.306 | -3.24 | 7.275 | -2.969 | -24.6576 | 4.4813 | -3.79 | 7.5906 | -3.1093 | -26.1852 | 0.0022163 | 0.10352 | 0.021426 | 0.1374 | 2.5686 | 0.0095434 | 0.0045035 | 0.0087089 | 0.0095434 | 0.0099319 | -0.0071808 | -0.073914 | -0.087234 | -0.0071808 | -0.0083998 | -0.054649 | -0.11726 | -0.15504 | -0.054649 | -0.058034 | 0.0022163 | 0.10352 | 0.021426 | 0.1374 | 2.5686 | 0.0095434 | 0.0045035 | 0.0087089 | 0.0095434 | 0.0099319 | -0.0071808 | -0.073914 | -0.087234 | -0.0071808 | -0.0083998 | -0.054649 | -0.11726 | -0.15504 | -0.054649 | -0.058034
18 | 0.3 | 0.42 | South/Central | AZ | Prescott-Love.Field.723723 | 3 | 167517 | 48.08 | 8.94 | 62.3809 | 47.851 | 14.5298 | 1143.85 | 3.9212 | 11.88 | 5.9088 | -1.9876 | -3.2192 | 1.6472 | -18.23 | 3.6032 | -1.956 | -31.4684 | 3.5446 | -24.24 | 7.0391 | -3.4945 | -48.518 | 3.9212 | 11.88 | 5.9088 | -1.9876 | -3.2192 | 4.0965 | 11.33 | 6.2245 | -2.128 | -4.7468 | 0.0022163 | 0.10656 | 0.019814 | 0.13825 | 2.5351 | 0.0086905 | 0.0036506 | 0.007856 | 0.0086905 | 0.009079 | 0.02633 | -0.040403 | -0.053723 | 0.02633 | 0.025111 | -0.0071347 | -0.069744 | -0.10753 | -0.0071347 | -0.01052 | 0.0022163 | 0.10656 | 0.019814 | 0.13825 | 2.5351 | 0.0086905 | 0.0036506 | 0.007856 | 0.0086905 | 0.009079 | 0.02633 | -0.040403 | -0.053723 | 0.02633 | 0.025111 | -0.0071347 | -0.069744 | -0.10753 | -0.0071347 | -0.01052
19 | 0.3 | 0.37 | South/Central | AZ | Prescott-Love.Field.723723 | 3 | 167517 | 49.4645 | 8.3222 | 62.9318 | 49.2289 | 13.7029 | 1134.17 | 3.3703 | 21.56 | 4.5309 | -1.1607 | 11.9471 | 1.0963 | -8.55 | 2.2253 | -1.129 | -16.3022 | 2.9937 | -14.56 | 5.6613 | -2.6675 | -33.3518 | 3.3703 | 21.56 | 4.5309 | -1.1607 | 11.9471 | 3.5456 | 21.01 | 4.8466 | -1.301 | 10.4195 | 0.0022163 | 0.10963 | 0.018444 | 0.13948 | 2.5137 | 0.0074696 | 0.0024296 | 0.006635 | 0.0074696 | 0.0078581 | 0.047784 | -0.018949 | -0.032269 | 0.047784 | 0.046565 | 0.026478 | -0.036131 | -0.073918 | 0.026478 | 0.023093 | 0.0022163 | 0.10963 | 0.018444 | 0.13948 | 2.5137 | 0.0074696 | 0.0024296 | 0.006635 | 0.0074696 | 0.0078581 | 0.047784 | -0.018949 | -0.032269 | 0.047784 | 0.046565 | 0.026478 | -0.036131 | -0.073918 | 0.026478 | 0.023093
20 | 0.3 | 0.32 | South/Central | AZ | Prescott-Love.Field.723723 | 3 | 167517 | 51.0283 | 7.719 | 63.6767 | 50.7853 | 12.8914 | 1127.44 | 2.6253 | 28.29 | 2.9745 | -0.3492 | 24.213 | 0.35129 | -1.82 | 0.66886 | -0.31758 | -4.0362 | 2.2488 | -7.83 | 4.1048 | -1.8561 | -21.0858 | 2.6253 | 28.29 | 2.9745 | -0.3492 | 24.213 | 2.8006 | 27.74 | 3.2902 | -0.48956 | 22.6854 | 0.0022163 | 0.11309 | 0.017108 | 0.14113 | 2.4987 | 0.0058185 | 0.00077856 | 0.0049839 | 0.0058185 | 0.006207 | 0.062699 | -0.0040337 | -0.017354 | 0.062699 | 0.06148 | 0.053663 | -0.0089455 | -0.046733 | 0.053663 | 0.050278 | 0.0022163 | 0.11309 | 0.017108 | 0.14113 | 2.4987 | 0.0058185 | 0.00077856 | 0.0049839 | 0.0058185 | 0.006207 | 0.062699 | -0.0040337 | -0.017354 | 0.062699 | 0.06148 | 0.053663 | -0.0089455 | -0.046733 | 0.053663 | 0.050278
21 | 0.3 | 0.27 | South/Central | AZ | Prescott-Love.Field.723723 | 3 | 167517 | 52.0771 | 7.3515 | 64.1976 | 51.8291 | 12.3685 | 1123.68 | 2.1044 | 32.05 | 1.9307 | 0.1737 | 31.5952 | -0.16957 | 1.94 | -0.3749 | 0.20533 | 3.346 | 1.7279 | -4.07 | 3.0611 | -1.3332 | -13.7036 | 2.1044 | 32.05 | 1.9307 | 0.1737 | 31.5952 | 2.2797 | 31.5 | 2.2464 | 0.033339 | 30.0676 | 0.0022163 | 0.11542 | 0.016293 | 0.14228 | 2.4904 | 0.0046641 | -0.00037583 | 0.0038296 | 0.0046641 | 0.0050526 | 0.071033 | 0.0042996 | -0.0090204 | 0.071033 | 0.069814 | 0.070025 | 0.0074157 | -0.030371 | 0.070025 | 0.066639 | 0.0022163 | 0.11542 | 0.016293 | 0.14228 | 2.4904 | 0.0046641 | -0.00037583 | 0.0038296 | 0.0046641 | 0.0050526 | 0.071033 | 0.0042996 | -0.0090204 | 0.071033 | 0.069814 | 0.070025 | 0.0074157 | -0.030371 | 0.070025 | 0.066639
22 | 0.3 | 0.23 | South/Central | AZ | Prescott-Love.Field.723723 | 3 | 167517 | 52.7253 | 7.1601 | 64.544 | 52.4742 | 12.0698 | 1122.17 | 1.758 | 33.56 | 1.2856 | 0.47239 | 35.1864 | -0.51599 | 3.45 | -1.02 | 0.50401 | 6.9371 | 1.3815 | -2.56 | 2.416 | -1.0345 | -10.1125 | 1.758 | 33.56 | 1.2856 | 0.47239 | 35.1864 | 1.9333 | 33.01 | 1.6013 | 0.33203 | 33.6588 | 0.0022163 | 0.11686 | 0.015869 | 0.14305 | 2.4871 | 0.0038963 | -0.0011436 | 0.0030618 | 0.0038963 | 0.0042848 | 0.074379 | 0.0076462 | -0.0056737 | 0.074379 | 0.07316 | 0.077984 | 0.015375 | -0.022412 | 0.077984 | 0.074598 | 0.0022163 | 0.11686 | 0.015869 | 0.14305 | 2.4871 | 0.0038963 | -0.0011436 | 0.0030618 | 0.0038963 | 0.0042848 | 0.074379 | 0.0076462 | -0.0056737 | 0.074379 | 0.07316 | 0.077984 | 0.015375 | -0.022412 | 0.077984 | 0.074598
23 | 0.3 | 0.19 | South/Central | AZ | Prescott-Love.Field.723723 | 3 | 167517 | 54.3048 | 6.6569 | 65.425 | 54.0462 | 11.3788 | 1119.89 | 0.87703 | 35.84 | -0.2864 | 1.1634 | 42.4773 | -1.397 | 5.73 | -2.592 | 1.1951 | 14.2281 | 0.50049 | -0.28 | 0.84393 | -0.34343 | -2.8216 | 0.87703 | 35.84 | -0.2864 | 1.1634 | 42.4773 | 1.0523 | 35.29 | 0.029244 | 1.0231 | 40.9497 | 0.0022163 | 0.12036 | 0.014754 | 0.145 | 2.482 | 0.0019438 | -0.0030961 | 0.0011092 | 0.0019438 | 0.0023323 | 0.079432 | 0.012699 | -0.00062057 | 0.079432 | 0.078213 | 0.094143 | 0.031534 | -0.0062534 | 0.094143 | 0.090757 | 0.0022163 | 0.12036 | 0.014754 | 0.145 | 2.482 | 0.0019438 | -0.0030961 | 0.0011092 | 0.0019438 | 0.0023323 | 0.079432 | 0.012699 | -0.00062057 | 0.079432 | 0.078213 | 0.094143 | 0.031534 | -0.0062534 | 0.094143 | 0.090757
24 | 0.3 | 0.17 | South/Central | AZ | Prescott-Love.Field.723723 | 3 | 167517 | 55.1527 | 6.4052 | 65.9255 | 54.8902 | 11.0353 | 1119.61 | 0.37654 | 36.12 | -1.1303 | 1.5069 | 45.2989 | -1.8975 | 6.01 | -3.436 | 1.5385 | 17.0496 | 0 | 0 | 0 | 0 | 0 | 0.37654 | 36.12 | -1.1303 | 1.5069 | 45.2989 | 0.55183 | 35.57 | -0.81468 | 1.3665 | 43.7713 | 0.0022163 | 0.12224 | 0.014196 | 0.14611 | 2.4814 | 0.00083453 | -0.0042054 | 0 | 0.00083453 | 0.001223 | 0.080053 | 0.01332 | 0 | 0.080053 | 0.078834 | 0.1004 | 0.037787 | 0 | 0.1004 | 0.09701 | 0.0022163 | 0.12224 | 0.014196 | 0.14611 | 2.4814 | 0.00083453 | -0.0042054 | 0 | 0.00083453 | 0.001223 | 0.080053 | 0.01332 | 0 | 0.080053 | 0.078834 | 0.1004 | 0.037787 | 0 | 0.1004 | 0.09701
25 | 0.28 | 0.47 | South/Central | AZ | Prescott-Love.Field.723723 | 3 | 167517 | 46.0721 | 9.5675 | 61.2203 | 45.8525 | 15.3678 | 1145.53 | 5.0817 | 10.2 | 7.9073 | -2.8256 | -10.8792 | 2.8077 | -19.91 | 5.6017 | -2.7939 | -39.1285 | 4.7052 | -25.92 | 9.0376 | -4.3324 | -56.1781 | 5.0817 | 10.2 | 7.9073 | -2.8256 | -10.8792 | 5.257 | 9.65 | 8.223 | -2.9659 | -12.4068 | 0.0022163 | 0.10211 | 0.021204 | 0.13568 | 2.5388 | 0.011263 | 0.0062227 | 0.010428 | 0.011263 | 0.011651 | 0.022606 | -0.044127 | -0.057447 | 0.022606 | 0.021387 | -0.024112 | -0.086721 | -0.12451 | -0.024112 | -0.027497 | 0.0022163 | 0.10211 | 0.021204 | 0.13568 | 2.5388 | 0.011263 | 0.0062227 | 0.010428 | 0.011263 | 0.011651 | 0.022606 | -0.044127 | -0.057447 | 0.022606 | 0.021387 | -0.024112 | -0.086721 | -0.12451 | -0.024112 | -0.027497
26 | 0.28 | 0.42 | South/Central | AZ | Prescott-Love.Field.723723 | 3 | 167517 | 47.225 | 8.9557 | 61.5216 | 47 | 14.5216 | 1132.07 | 4.7805 | 23.66 | 6.7599 | -1.9794 | 7.998 | 2.5065 | -6.45 | 4.4542 | -1.9478 | -20.2512 | 4.4039 | -12.46 | 7.8902 | -3.4863 | -37.3009 | 4.7805 | 23.66 | 6.7599 | -1.9794 | 7.998 | 4.9558 | 23.11 | 7.0755 | -2.1197 | 6.4704 | 0.0022163 | 0.10467 | 0.019849 | 0.13635 | 2.509 | 0.010595 | 0.0055551 | 0.0097605 | 0.010595 | 0.010983 | 0.052438 | -0.014295 | -0.027615 | 0.052438 | 0.051219 | 0.017726 | -0.044883 | -0.08267 | 0.017726 | 0.01434 | 0.0022163 | 0.10467 | 0.019849 | 0.13635 | 2.509 | 0.010595 | 0.0055551 | 0.0097605 | 0.010595 | 0.010983 | 0.052438 | -0.014295 | -0.027615 | 0.052438 | 0.051219 | 0.017726 | -0.044883 | -0.08267 | 0.017726 | 0.01434
27 | 0.28 | 0.37 | South/Central | AZ | Prescott-Love.Field.723723 | 3 | 167517 | 48.3784 | 8.4278 | 61.9513 | 48.1478 | 13.8035 | 1123.02 | 4.3508 | 32.71 | 5.612 | -1.2613 | 21.7906 | 2.0767 | 2.6 | 3.3064 | -1.2296 | -6.4586 | 3.9742 | -3.41 | 6.7424 | -2.7681 | -23.5083 | 4.3508 | 32.71 | 5.612 | -1.2613 | 21.7906 | 4.5261 | 32.16 | 5.9277 | -1.4016 | 20.263 | 0.0022163 | 0.10722 | 0.018679 | 0.1373 | 2.489 | 0.0096426 | 0.0046027 | 0.0088081 | 0.0096426 | 0.010031 | 0.072495 | 0.0057624 | -0.0075576 | 0.072495 | 0.071276 | 0.048295 | -0.014314 | -0.052101 | 0.048295 | 0.044909 | 0.0022163 | 0.10722 | 0.018679 | 0.1373 | 2.489 | 0.0096426 | 0.0046027 | 0.0088081 | 0.0096426 | 0.010031 | 0.072495 | 0.0057624 | -0.0075576 | 0.072495 | 0.071276 | 0.048295 | -0.014314 | -0.052101 | 0.048295 | 0.044909
28 | 0.28 | 0.32 | South/Central | AZ | Prescott-Love.Field.723723 | 3 | 167517 | 49.7567 | 7.8751 | 62.5808 | 49.5196 | 13.0612 | 1116.15 | 3.7213 | 39.58 | 4.2402 | -0.51896 | 33.6768 | 1.4472 | 9.47 | 1.9346 | -0.48733 | 5.4276 | 3.3447 | 3.46 | 5.3706 | -2.0258 | -11.6221 | 3.7213 | 39.58 | 4.2402 | -0.51896 | 33.6768 | 3.8965 | 39.03 | 4.5559 | -0.65932 | 32.1492 | 0.0022163 | 0.11028 | 0.017454 | 0.1387 | 2.4737 | 0.0082474 | 0.0032075 | 0.0074129 | 0.0082474 | 0.0086359 | 0.087721 | 0.020988 | 0.0076684 | 0.087721 | 0.086502 | 0.074638 | 0.012029 | -0.025758 | 0.074638 | 0.071252 | 0.0022163 | 0.11028 | 0.017454 | 0.1387 | 2.4737 | 0.0082474 | 0.0032075 | 0.0074129 | 0.0082474 | 0.0086359 | 0.087721 | 0.020988 | 0.0076684 | 0.087721 | 0.086502 | 0.074638 | 0.012029 | -0.025758 | 0.074638 | 0.071252
29 | 0.28 | 0.27 | South/Central | AZ | Prescott-Love.Field.723723 | 3 | 167517 | 50.8458 | 7.4919 | 63.1167 | 50.6035 | 12.5131 | 1112.04 | 3.1854 | 43.69 | 3.1563 | 0.029065 | 41.5416 | 0.91135 | 13.58 | 0.85066 | 0.060693 | 13.2923 | 2.8088 | 7.57 | 4.2866 | -1.4778 | -3.7573 | 3.1854 | 43.69 | 3.1563 | 0.029065 | 41.5416 | 3.3607 | 43.14 | 3.472 | -0.11129 | 40.014 | 0.0022163 | 0.11269 | 0.016604 | 0.13989 | 2.4646 | 0.0070597 | 0.0020198 | 0.0062252 | 0.0070597 | 0.0074482 | 0.09683 | 0.030097 | 0.016777 | 0.09683 | 0.095611 | 0.092069 | 0.02946 | -0.0083273 | 0.092069 | 0.088683 | 0.0022163 | 0.11269 | 0.016604 | 0.13989 | 2.4646 | 0.0070597 | 0.0020198 | 0.0062252 | 0.0070597 | 0.0074482 | 0.09683 | 0.030097 | 0.016777 | 0.09683 | 0.095611 | 0.092069 | 0.02946 | -0.0083273 | 0.092069 | 0.088683
30 | 0.28 | 0.23 | South/Central | AZ | Prescott-Love.Field.723723 | 3 | 167517 | 51.7647 | 7.1901 | 63.5981 | 51.5181 | 12.08 | 1109.59 | 2.704 | 46.14 | 2.2418 | 0.4622 | 47.0174 | 0.42996 | 16.03 | -0.063869 | 0.49383 | 18.7682 | 2.3274 | 10.02 | 3.3721 | -1.0447 | 1.7186 | 2.704 | 46.14 | 2.2418 | 0.4622 | 47.0174 | 2.8793 | 45.59 | 2.5574 | 0.32184 | 45.4898 | 0.0022163 | 0.11473 | 0.015935 | 0.14095 | 2.4592 | 0.0059928 | 0.00095293 | 0.0051583 | 0.0059928 | 0.0063813 | 0.10226 | 0.035527 | 0.022207 | 0.10226 | 0.10104 | 0.1042 | 0.041596 | 0.0038089 | 0.1042 | 0.10082 | 0.0022163 | 0.11473 | 0.015935 | 0.14095 | 2.4592 | 0.0059928 | 0.00095293 | 0.0051583 | 0.0059928 | 0.0063813 | 0.10226 | 0.035527 | 0.022207 | 0.10226 | 0.10104 | 0.1042 | 0.041596 | 0.0038089 | 0.1042 | 0.10082
31 | 0.28 | 0.19 | South/Central | AZ | Prescott-Love.Field.723723 | 3 | 167517 | 53.3146 | 6.6827 | 64.4502 | 53.0607 | 11.3895 | 1106.91 | 1.8519 | 48.82 | 0.69917 | 1.1527 | 54.6628 | -0.42216 | 18.71 | -1.6065 | 1.1843 | 26.4136 | 1.4753 | 12.7 | 1.8295 | -0.35418 | 9.3639 | 1.8519 | 48.82 | 0.69917 | 1.1527 | 54.6628 | 2.0271 | 48.27 | 1.0148 | 1.0123 | 53.1352 | 0.0022163 | 0.11816 | 0.014811 | 0.14284 | 2.4532 | 0.0041043 | -0.00093563 | 0.0032698 | 0.0041043 | 0.0044928 | 0.1082 | 0.041467 | 0.028147 | 0.1082 | 0.10698 | 0.12115 | 0.058541 | 0.020753 | 0.12115 | 0.11776 | 0.0022163 | 0.11816 | 0.014811 | 0.14284 | 2.4532 | 0.0041043 | -0.00093563 | 0.0032698 | 0.0041043 | 0.0044928 | 0.1082 | 0.041467 | 0.028147 | 0.1082 | 0.10698 | 0.12115 | 0.058541 | 0.020753 | 0.12115 | 0.11776
32 | 0.28 | 0.17 | South/Central | AZ | Prescott-Love.Field.723723 | 3 | 167517 | 54.1526 | 6.4366 | 64.9421 | 53.8947 | 11.0474 | 1106.55 | 1.36 | 49.18 | -0.13482 | 1.4948 | 57.559 | -0.91404 | 19.07 | -2.4405 | 1.5264 | 29.3098 | 0.98344 | 13.06 | 0.99551 | -0.012068 | 12.2601 | 1.36 | 49.18 | -0.13482 | 1.4948 | 57.559 | 1.5353 | 48.63 | 0.18083 | 1.3544 | 56.0314 | 0.0022163 | 0.12002 | 0.014265 | 0.14393 | 2.4525 | 0.0030141 | -0.0020258 | 0.0021796 | 0.0030141 | 0.0034026 | 0.109 | 0.042265 | 0.028945 | 0.109 | 0.10778 | 0.12757 | 0.064959 | 0.027172 | 0.12757 | 0.12418 | 0.0022163 | 0.12002 | 0.014265 | 0.14393 | 2.4525 | 0.0030141 | -0.0020258 | 0.0021796 | 0.0030141 | 0.0034026 | 0.109 | 0.042265 | 0.028945 | 0.109 | 0.10778 | 0.12757 | 0.064959 | 0.027172 | 0.12757 | 0.12418
33 | 0.27 | 0.47 | South/Central | AZ | Prescott-Love.Field.723723 | 3 | 167517 | 45.6773 | 9.5632 | 60.8113 | 45.4595 | 15.3517 | 1139.67 | 5.4908 | 16.06 | 8.3003 | -2.8095 | -5.2139 | 3.2167 | -14.05 | 5.9946 | -2.7779 | -33.4631 | 5.1142 | -20.06 | 9.4306 | -4.3164 | -50.5127 | 5.4908 | 16.06 | 8.3003 | -2.8095 | -5.2139 | 5.6661 | 15.51 | 8.6159 | -2.9499 | -6.7415 | 0.0022163 | 0.10123 | 0.021195 | 0.13478 | 2.5259 | 0.012169 | 0.0071293 | 0.011335 | 0.012169 | 0.012558 | 0.035594 | -0.031139 | -0.044459 | 0.035594 | 0.034375 | -0.011556 | -0.074164 | -0.11195 | -0.011556 | -0.014941 | 0.0022163 | 0.10123 | 0.021195 | 0.13478 | 2.5259 | 0.012169 | 0.0071293 | 0.011335 | 0.012169 | 0.012558 | 0.035594 | -0.031139 | -0.044459 | 0.035594 | 0.034375 | -0.011556 | -0.074164 | -0.11195 | -0.011556 | -0.014941
34 | 0.27 | 0.42 | South/Central | AZ | Prescott-Love.Field.723723 | 3 | 167517 | 46.7903 | 8.9657 | 61.0868 | 46.5672 | 14.5196 | 1126.15 | 5.2152 | 29.58 | 7.1926 | -1.9774 | 13.6156 | 2.9412 | -0.53 | 4.887 | -1.9457 | -14.6336 | 4.8387 | -6.54 | 8.3229 | -3.4842 | -31.6832 | 5.2152 | 29.58 | 7.1926 | -1.9774 | 13.6156 | 5.3905 | 29.03 | 7.5083 | -2.1177 | 12.088 | 0.0022163 | 0.1037 | 0.019871 | 0.13539 | 2.4959 | 0.011559 | 0.0065187 | 0.010724 | 0.011559 | 0.011947 | 0.065558 | -0.0011746 | -0.014495 | 0.065558 | 0.064339 | 0.030176 | -0.032433 | -0.07022 | 0.030176 | 0.026791 | 0.0022163 | 0.1037 | 0.019871 | 0.13539 | 2.4959 | 0.011559 | 0.0065187 | 0.010724 | 0.011559 | 0.011947 | 0.065558 | -0.0011746 | -0.014495 | 0.065558 | 0.064339 | 0.030176 | -0.032433 | -0.07022 | 0.030176 | 0.026791
35 | 0.27 | 0.37 | South/Central | AZ | Prescott-Love.Field.723723 | 3 | 167517 | 47.7477 | 8.5282 | 61.4411 | 47.5201 | 13.921 | 1118.56 | 4.861 | 37.17 | 6.2397 | -1.3787 | 25.1637 | 2.587 | 7.06 | 3.9341 | -1.3471 | -3.0855 | 4.4844 | 1.05 | 7.3701 | -2.8856 | -20.1352 | 4.861 | 37.17 | 6.2397 | -1.3787 | 25.1637 | 5.0363 | 36.62 | 6.5554 | -1.5191 | 23.6361 | 0.0022163 | 0.10582 | 0.018901 | 0.13617 | 2.4791 | 0.010773 | 0.0057335 | 0.0099389 | 0.010773 | 0.011162 | 0.08238 | 0.015647 | 0.0023271 | 0.08238 | 0.081161 | 0.05577 | -0.0068385 | -0.044626 | 0.05577 | 0.052385 | 0.0022163 | 0.10582 | 0.018901 | 0.13617 | 2.4791 | 0.010773 | 0.0057335 | 0.0099389 | 0.010773 | 0.011162 | 0.08238 | 0.015647 | 0.0023271 | 0.08238 | 0.081161 | 0.05577 | -0.0068385 | -0.044626 | 0.05577 | 0.052385
36 | 0.27 | 0.32 | South/Central | AZ | Prescott-Love.Field.723723 | 3 | 167517 | 48.9962 | 8.0304 | 62.0013 | 48.7627 | 13.2386 | 1111.97 | 4.3007 | 43.76 | 4.9971 | -0.69641 | 36.3249 | 2.0267 | 13.65 | 2.6915 | -0.66478 | 8.0757 | 3.9242 | 7.64 | 6.1275 | -2.2033 | -8.974 | 4.3007 | 43.76 | 4.9971 | -0.69641 | 36.3249 | 4.476 | 43.21 | 5.3128 | -0.83677 | 34.7973 | 0.0022163 | 0.10859 | 0.017798 | 0.13741 | 2.4645 | 0.0095317 | 0.0044918 | 0.0086972 | 0.0095317 | 0.0099202 | 0.096985 | 0.030253 | 0.016933 | 0.096985 | 0.095766 | 0.080507 | 0.017898 | -0.019889 | 0.080507 | 0.077121 | 0.0022163 | 0.10859 | 0.017798 | 0.13741 | 2.4645 | 0.0095317 | 0.0044918 | 0.0086972 | 0.0095317 | 0.0099202 | 0.096985 | 0.030253 | 0.016933 | 0.096985 | 0.095766 | 0.080507 | 0.017898 | -0.019889 | 0.080507 | 0.077121
37 | 0.27 | 0.27 | South/Central | AZ | Prescott-Love.Field.723723 | 3 | 167517 | 50.2062 | 7.5776 | 62.5727 | 49.9669 | 12.6058 | 1106.59 | 3.7293 | 49.14 | 3.7929 | -0.06363 | 46.0116 | 1.4553 | 19.03 | 1.4873 | -0.032002 | 17.7623 | 3.3528 | 13.02 | 4.9232 | -1.5705 | 0.71271 | 3.7293 | 49.14 | 3.7929 | -0.06363 | 46.0116 | 3.9046 | 48.59 | 4.1086 | -0.20399 | 44.484 | 0.0022163 | 0.11127 | 0.016794 | 0.13868 | 2.4525 | 0.0082652 | 0.0032253 | 0.0074307 | 0.0082652 | 0.0086537 | 0.10891 | 0.042176 | 0.028856 | 0.10891 | 0.10769 | 0.10198 | 0.039367 | 0.0015796 | 0.10198 | 0.09859 | 0.0022163 | 0.11127 | 0.016794 | 0.13868 | 2.4525 | 0.0082652 | 0.0032253 | 0.0074307 | 0.0082652 | 0.0086537 | 0.10891 | 0.042176 | 0.028856 | 0.10891 | 0.10769 | 0.10198 | 0.039367 | 0.0015796 | 0.10198 | 0.09859
38 | 0.27 | 0.23 | South/Central | AZ | Prescott-Love.Field.723723 | 3 | 167517 | 51.2749 | 7.2101 | 63.1183 | 51.0306 | 12.0877 | 1103.25 | 3.1838 | 52.48 | 2.7293 | 0.45449 | 52.9496 | 0.90975 | 22.37 | 0.42363 | 0.48611 | 24.7004 | 2.8072 | 16.36 | 3.8596 | -1.0524 | 7.6507 | 3.1838 | 52.48 | 2.7293 | 0.45449 | 52.9496 | 3.3591 | 51.93 | 3.0449 | 0.31413 | 51.422 | 0.0022163 | 0.11364 | 0.01598 | 0.13989 | 2.4451 | 0.0070562 | 0.0020163 | 0.0062217 | 0.0070562 | 0.0074447 | 0.11631 | 0.049579 | 0.036259 | 0.11631 | 0.11509 | 0.11735 | 0.054744 | 0.016956 | 0.11735 | 0.11397 | 0.0022163 | 0.11364 | 0.01598 | 0.13989 | 2.4451 | 0.0070562 | 0.0020163 | 0.0062217 | 0.0070562 | 0.0074447 | 0.11631 | 0.049579 | 0.036259 | 0.11631 | 0.11509 | 0.11735 | 0.054744 | 0.016956 | 0.11735 | 0.11397
39 | 0.27 | 0.19 | South/Central | AZ | Prescott-Love.Field.723723 | 3 | 167517 | 52.8149 | 6.7026 | 63.9608 | 52.5632 | 11.3976 | 1100.44 | 2.3412 | 55.29 | 1.1966 | 1.1446 | 60.7088 | 0.067228 | 25.18 | -1.109 | 1.1763 | 32.4595 | 1.9647 | 19.17 | 2.3269 | -0.36223 | 15.4099 | 2.3412 | 55.29 | 1.1966 | 1.1446 | 60.7088 | 2.5165 | 54.74 | 1.5123 | 1.0043 | 59.1812 | 0.0022163 | 0.11705 | 0.014855 | 0.14176 | 2.4389 | 0.0051889 | 0.000149 | 0.0043544 | 0.0051889 | 0.0055774 | 0.12254 | 0.055807 | 0.042487 | 0.12254 | 0.12132 | 0.13455 | 0.07194 | 0.034153 | 0.13455 | 0.13116 | 0.0022163 | 0.11705 | 0.014855 | 0.14176 | 2.4389 | 0.0051889 | 0.000149 | 0.0043544 | 0.0051889 | 0.0055774 | 0.12254 | 0.055807 | 0.042487 | 0.12254 | 0.12132 | 0.13455 | 0.07194 | 0.034153 | 0.13455 | 0.13116
40 | 0.27 | 0.17 | South/Central | AZ | Prescott-Love.Field.723723 | 3 | 167517 | 53.6524 | 6.4508 | 64.4508 | 53.3968 | 11.054 | 1100.03 | 1.8512 | 55.7 | 0.36302 | 1.4882 | 63.6684 | -0.42279 | 25.59 | -1.9426 | 1.5198 | 35.4191 | 1.4747 | 19.58 | 1.4933 | -0.018651 | 18.3695 | 1.8512 | 55.7 | 0.36302 | 1.4882 | 63.6684 | 2.0265 | 55.15 | 0.67866 | 1.3479 | 62.1408 | 0.0022163 | 0.11891 | 0.014297 | 0.14284 | 2.438 | 0.0041029 | -0.00093702 | 0.0032684 | 0.0041029 | 0.0044914 | 0.12345 | 0.056715 | 0.043395 | 0.12345 | 0.12223 | 0.14111 | 0.078499 | 0.040712 | 0.14111 | 0.13772 | 0.0022163 | 0.11891 | 0.014297 | 0.14284 | 2.438 | 0.0041029 | -0.00093702 | 0.0032684 | 0.0041029 | 0.0044914 | 0.12345 | 0.056715 | 0.043395 | 0.12345 | 0.12223 | 0.14111 | 0.078499 | 0.040712 | 0.14111 | 0.13772
41 | 0.26 | 0.47 | South/Central | AZ | Prescott-Love.Field.723723 | 3 | 167517 | 45.2917 | 9.5532 | 60.4014 | 45.0757 | 15.3256 | 1133.59 | 5.9007 | 22.14 | 8.6841 | -2.7834 | 0.73217 | 3.6267 | -7.97 | 6.3785 | -2.7518 | -27.5171 | 5.5241 | -13.98 | 9.8144 | -4.2903 | -44.5667 | 5.9007 | 22.14 | 8.6841 | -2.7834 | 0.73217 | 6.076 | 21.59 | 8.9998 | -2.9238 | -0.79544 | 0.0022163 | 0.10038 | 0.021173 | 0.13387 | 2.5124 | 0.013078 | 0.0080378 | 0.012243 | 0.013078 | 0.013466 | 0.049069 | -0.017664 | -0.030984 | 0.049069 | 0.04785 | 0.0016227 | -0.060986 | -0.098773 | 0.0016227 | -0.0017629 | 0.0022163 | 0.10038 | 0.021173 | 0.13387 | 2.5124 | 0.013078 | 0.0080378 | 0.012243 | 0.013078 | 0.013466 | 0.049069 | -0.017664 | -0.030984 | 0.049069 | 0.04785 | 0.0016227 | -0.060986 | -0.098773 | 0.0016227 | -0.0017629
42 | 0.26 | 0.42 | South/Central | AZ | Prescott-Love.Field.723723 | 3 | 167517 | 46.36 | 8.9757 | 60.6565 | 46.139 | 14.5176 | 1120.31 | 5.6455 | 35.42 | 7.6209 | -1.9753 | 19.1757 | 3.3715 | 5.31 | 5.3152 | -1.9437 | -9.0736 | 5.269 | -0.7 | 8.7512 | -3.4822 | -26.1232 | 5.6455 | 35.42 | 7.6209 | -1.9753 | 19.1757 | 5.8208 | 34.87 | 7.9365 | -2.1157 | 17.6481 | 0.0022163 | 0.10275 | 0.019893 | 0.13443 | 2.4829 | 0.012512 | 0.0074723 | 0.011678 | 0.012512 | 0.012901 | 0.078501 | 0.011769 | -0.0015514 | 0.078501 | 0.077283 | 0.042499 | -0.02011 | -0.057897 | 0.042499 | 0.039114 | 0.0022163 | 0.10275 | 0.019893 | 0.13443 | 2.4829 | 0.012512 | 0.0074723 | 0.011678 | 0.012512 | 0.012901 | 0.078501 | 0.011769 | -0.0015514 | 0.078501 | 0.077283 | 0.042499 | -0.02011 | -0.057897 | 0.042499 | 0.039114
43 | 0.26 | 0.37 | South/Central | AZ | Prescott-Love.Field.723723 | 3 | 167517 | 47.1224 | 8.6439 | 60.9514 | 46.8977 | 14.0537 | 1114.67 | 5.3506 | 41.06 | 6.8621 | -1.5115 | 27.8635 | 3.0766 | 10.95 | 4.5565 | -1.4799 | -0.38576 | 4.9741 | 4.94 | 7.9925 | -3.0184 | -17.4354 | 5.3506 | 41.06 | 6.8621 | -1.5115 | 27.8635 | 5.5259 | 40.51 | 7.1778 | -1.6518 | 26.3359 | 0.0022163 | 0.10444 | 0.019158 | 0.13509 | 2.4704 | 0.011859 | 0.0068187 | 0.011024 | 0.011859 | 0.012247 | 0.091001 | 0.024269 | 0.010949 | 0.091001 | 0.089782 | 0.061754 | -0.00085495 | -0.038642 | 0.061754 | 0.058368 | 0.0022163 | 0.10444 | 0.019158 | 0.13509 | 2.4704 | 0.011859 | 0.0068187 | 0.011024 | 0.011859 | 0.012247 | 0.091001 | 0.024269 | 0.010949 | 0.091001 | 0.089782 | 0.061754 | -0.00085495 | -0.038642 | 0.061754 | 0.058368
44 | 0.26 | 0.32 | South/Central | AZ | Prescott-Love.Field.723723 | 3 | 167517 | 48.1954 | 8.2107 | 61.4208 | 47.9656 | 13.4552 | 1108.59 | 4.8813 | 47.14 | 5.7942 | -0.91295 | 37.9365 | 2.6073 | 17.03 | 3.4886 | -0.88132 | 9.6873 | 4.5047 | 11.02 | 6.9246 | -2.4198 | -7.3624 | 4.8813 | 47.14 | 5.7942 | -0.91295 | 37.9365 | 5.0566 | 46.59 | 6.1099 | -1.0533 | 36.4089 | 0.0022163 | 0.10682 | 0.018197 | 0.13613 | 2.457 | 0.010818 | 0.0057785 | 0.0099839 | 0.010818 | 0.011207 | 0.10448 | 0.037744 | 0.024424 | 0.10448 | 0.10326 | 0.084079 | 0.02147 | -0.016317 | 0.084079 | 0.080693 | 0.0022163 | 0.10682 | 0.018197 | 0.13613 | 2.457 | 0.010818 | 0.0057785 | 0.0099839 | 0.010818 | 0.011207 | 0.10448 | 0.037744 | 0.024424 | 0.10448 | 0.10326 | 0.084079 | 0.02147 | -0.016317 | 0.084079 | 0.080693
45 | 0.26 | 0.27 | South/Central | AZ | Prescott-Love.Field.723723 | 3 | 167517 | 49.5652 | 7.6633 | 62.0274 | 49.3289 | 12.6986 | 1101.13 | 4.2746 | 54.6 | 4.4309 | -0.15635 | 50.4986 | 2.0006 | 24.49 | 2.1253 | -0.12472 | 22.2493 | 3.8981 | 18.48 | 5.5613 | -1.6632 | 5.1997 | 4.2746 | 54.6 | 4.4309 | -0.15635 | 50.4986 | 4.4499 | 54.05 | 4.7466 | -0.29671 | 48.971 | 0.0022163 | 0.10985 | 0.016984 | 0.13747 | 2.4404 | 0.0094738 | 0.0044339 | 0.0086393 | 0.0094738 | 0.0098623 | 0.12101 | 0.054277 | 0.040957 | 0.12101 | 0.11979 | 0.11192 | 0.049311 | 0.011524 | 0.11192 | 0.10853 | 0.0022163 | 0.10985 | 0.016984 | 0.13747 | 2.4404 | 0.0094738 | 0.0044339 | 0.0086393 | 0.0094738 | 0.0098623 | 0.12101 | 0.054277 | 0.040957 | 0.12101 | 0.11979 | 0.11192 | 0.049311 | 0.011524 | 0.11192 | 0.10853
46 | 0.26 | 0.23 | South/Central | AZ | Prescott-Love.Field.723723 | 3 | 167517 | 50.7841 | 7.2254 | 62.6381 | 50.542 | 12.096 | 1096.94 | 3.664 | 58.79 | 3.2178 | 0.44617 | 58.8709 | 1.3899 | 28.68 | 0.91215 | 0.4778 | 30.6217 | 3.2874 | 22.67 | 4.3481 | -1.0607 | 13.5721 | 3.664 | 58.79 | 3.2178 | 0.44617 | 58.8709 | 3.8393 | 58.24 | 3.5334 | 0.30581 | 57.3433 | 0.0022163 | 0.11255 | 0.016014 | 0.13883 | 2.4312 | 0.0081205 | 0.0030805 | 0.0072859 | 0.0081205 | 0.0085089 | 0.1303 | 0.063564 | 0.050244 | 0.1303 | 0.12908 | 0.13048 | 0.067867 | 0.03008 | 0.13048 | 0.12709 | 0.0022163 | 0.11255 | 0.016014 | 0.13883 | 2.4312 | 0.0081205 | 0.0030805 | 0.0072859 | 0.0081205 | 0.0085089 | 0.1303 | 0.063564 | 0.050244 | 0.1303 | 0.12908 | 0.13048 | 0.067867 | 0.03008 | 0.13048 | 0.12709
47 | 0.26 | 0.19 | South/Central | AZ | Prescott-Love.Field.723723 | 3 | 167517 | 52.3141 | 6.7179 | 63.4653 | 52.0648 | 11.4005 | 1093.79 | 2.8367 | 61.94 | 1.6951 | 1.1417 | 66.9693 | 0.56271 | 31.83 | -0.61058 | 1.1733 | 38.7201 | 2.4602 | 25.82 | 2.8254 | -0.3652 | 21.6704 | 2.8367 | 61.94 | 1.6951 | 1.1417 | 66.9693 | 3.012 | 61.39 | 2.0107 | 1.0013 | 65.4417 | 0.0022163 | 0.11594 | 0.014889 | 0.14066 | 2.4242 | 0.0062871 | 0.0012471 | 0.0054525 | 0.0062871 | 0.0066755 | 0.13728 | 0.070545 | 0.057225 | 0.13728 | 0.13606 | 0.14842 | 0.085815 | 0.048028 | 0.14842 | 0.14504 | 0.0022163 | 0.11594 | 0.014889 | 0.14066 | 2.4242 | 0.0062871 | 0.0012471 | 0.0054525 | 0.0062871 | 0.0066755 | 0.13728 | 0.070545 | 0.057225 | 0.13728 | 0.13606 | 0.14842 | 0.085815 | 0.048028 | 0.14842 | 0.14504
48 | 0.26 | 0.17 | South/Central | AZ | Prescott-Love.Field.723723 | 3 | 167517 | 53.142 | 6.4666 | 63.9515 | 52.8888 | 11.0627 | 1093.45 | 2.3505 | 62.28 | 0.87102 | 1.4795 | 69.8237 | 0.076517 | 32.17 | -1.4346 | 1.5111 | 41.5745 | 1.974 | 26.16 | 2.0013 | -0.027355 | 24.5249 | 2.3505 | 62.28 | 0.87102 | 1.4795 | 69.8237 | 2.5258 | 61.73 | 1.1867 | 1.3392 | 68.2961 | 0.0022163 | 0.11778 | 0.014332 | 0.14174 | 2.4234 | 0.0052095 | 0.00016958 | 0.004375 | 0.0052095 | 0.005598 | 0.13803 | 0.071298 | 0.057979 | 0.13803 | 0.13681 | 0.15475 | 0.092142 | 0.054355 | 0.15475 | 0.15137 | 0.0022163 | 0.11778 | 0.014332 | 0.14174 | 2.4234 | 0.0052095 | 0.00016958 | 0.004375 | 0.0052095 | 0.005598 | 0.13803 | 0.071298 | 0.057979 | 0.13803 | 0.13681 | 0.15475 | 0.092142 | 0.054355 | 0.15475 | 0.15137
49 | 0.25 | 0.47 | South/Central | AZ | Prescott-Love.Field.723723 | 3 | 167517 | 44.9018 | 9.5489 | 59.9919 | 44.6876 | 15.3042 | 1127.61 | 6.3102 | 28.12 | 9.0722 | -2.762 | 6.5475 | 4.0362 | -1.99 | 6.7666 | -2.7304 | -21.7017 | 5.9336 | -8 | 10.2025 | -4.2689 | -38.7514 | 6.3102 | 28.12 | 9.0722 | -2.762 | 6.5475 | 6.4855 | 27.57 | 9.3878 | -2.9024 | 5.0199 | 0.0022163 | 0.099516 | 0.021163 | 0.13296 | 2.4991 | 0.013985 | 0.0089454 | 0.013151 | 0.013985 | 0.014374 | 0.062322 | -0.0044104 | -0.01773 | 0.062322 | 0.061103 | 0.014511 | -0.048098 | -0.085885 | 0.014511 | 0.011126 | 0.0022163 | 0.099516 | 0.021163 | 0.13296 | 2.4991 | 0.013985 | 0.0089454 | 0.013151 | 0.013985 | 0.014374 | 0.062322 | -0.0044104 | -0.01773 | 0.062322 | 0.061103 | 0.014511 | -0.048098 | -0.085885 | 0.014511 | 0.011126
50 | 0.25 | 0.42 | South/Central | AZ | Prescott-Love.Field.723723 | 3 | 167517 | 45.9196 | 8.9857 | 60.2161 | 45.7006 | 14.5155 | 1114.32 | 6.086 | 41.41 | 8.0593 | -1.9733 | 24.8657 | 3.8119 | 11.3 | 5.7536 | -1.9417 | -3.3835 | 5.7094 | 5.29 | 9.1896 | -3.4802 | -20.4332 | 6.086 | 41.41 | 8.0593 | -1.9733 | 24.8657 | 6.2612 | 40.86 | 8.3749 | -2.1137 | 23.3381 | 0.0022163 | 0.10177 | 0.019915 | 0.13346 | 2.4697 | 0.013488 | 0.0084484 | 0.012654 | 0.013488 | 0.013877 | 0.091777 | 0.025044 | 0.011724 | 0.091777 | 0.090558 | 0.05511 | -0.007499 | -0.045286 | 0.05511 | 0.051724 | 0.0022163 | 0.10177 | 0.019915 | 0.13346 | 2.4697 | 0.013488 | 0.0084484 | 0.012654 | 0.013488 | 0.013877 | 0.091777 | 0.025044 | 0.011724 | 0.091777 | 0.090558 | 0.05511 | -0.007499 | -0.045286 | 0.05511 | 0.051724
51 | 0.25 | 0.37 | South/Central | AZ | Prescott-Love.Field.723723 | 3 | 167517 | 46.5018 | 8.7543 | 60.4612 | 46.2799 | 14.1812 | 1110.68 | 5.8409 | 45.05 | 7.4799 | -1.639 | 30.7105 | 3.5669 | 14.94 | 5.1742 | -1.6074 | 2.4613 | 5.4643 | 8.93 | 8.6102 | -3.1459 | -14.5883 | 5.8409 | 45.05 | 7.4799 | -1.639 | 30.7105 | 6.0162 | 44.5 | 7.7955 | -1.7794 | 29.1829 | 0.0022163 | 0.10306 | 0.019402 | 0.134 | 2.4616 | 0.012945 | 0.0079052 | 0.012111 | 0.012945 | 0.013334 | 0.099844 | 0.033112 | 0.019792 | 0.099844 | 0.098626 | 0.068064 | 0.005455 | -0.032332 | 0.068064 | 0.064678 | 0.0022163 | 0.10306 | 0.019402 | 0.134 | 2.4616 | 0.012945 | 0.0079052 | 0.012111 | 0.012945 | 0.013334 | 0.099844 | 0.033112 | 0.019792 | 0.099844 | 0.098626 | 0.068064 | 0.005455 | -0.032332 | 0.068064 | 0.064678
52 | 0.25 | 0.32 | South/Central | AZ | Prescott-Love.Field.723723 | 3 | 167517 | 47.3792 | 8.4068 | 60.8408 | 47.1533 | 13.6875 | 1105.54 | 5.4613 | 50.19 | 6.6065 | -1.1452 | 39.1181 | 3.1873 | 20.08 | 4.3009 | -1.1136 | 10.8688 | 5.0847 | 14.07 | 7.7369 | -2.6521 | -6.1808 | 5.4613 | 50.19 | 6.6065 | -1.1452 | 39.1181 | 5.6366 | 49.64 | 6.9222 | -1.2856 | 37.5905 | 0.0022163 | 0.10501 | 0.018632 | 0.13484 | 2.4502 | 0.012104 | 0.007064 | 0.011269 | 0.012104 | 0.012492 | 0.11124 | 0.044503 | 0.031183 | 0.11124 | 0.11002 | 0.086698 | 0.024089 | -0.013698 | 0.086698 | 0.083312 | 0.0022163 | 0.10501 | 0.018632 | 0.13484 | 2.4502 | 0.012104 | 0.007064 | 0.011269 | 0.012104 | 0.012492 | 0.11124 | 0.044503 | 0.031183 | 0.11124 | 0.11002 | 0.086698 | 0.024089 | -0.013698 | 0.086698 | 0.083312
53 | 0.25 | 0.27 | South/Central | AZ | Prescott-Love.Field.723723 | 3 | 167517 | 48.9146 | 7.7533 | 61.4769 | 48.6813 | 12.7956 | 1095.69 | 4.8252 | 60.04 | 5.0785 | -0.25336 | 54.9376 | 2.5511 | 29.93 | 2.7729 | -0.22173 | 26.6884 | 4.4486 | 23.92 | 6.2088 | -1.7602 | 9.6388 | 4.8252 | 60.04 | 5.0785 | -0.25336 | 54.9376 | 5.0004 | 59.49 | 5.3942 | -0.39372 | 53.41 | 0.0022163 | 0.10841 | 0.017184 | 0.13625 | 2.4284 | 0.010694 | 0.0056541 | 0.0098595 | 0.010694 | 0.011083 | 0.13307 | 0.066334 | 0.053014 | 0.13307 | 0.13185 | 0.12176 | 0.05915 | 0.021362 | 0.12176 | 0.11837 | 0.0022163 | 0.10841 | 0.017184 | 0.13625 | 2.4284 | 0.010694 | 0.0056541 | 0.0098595 | 0.010694 | 0.011083 | 0.13307 | 0.066334 | 0.053014 | 0.13307 | 0.13185 | 0.12176 | 0.05915 | 0.021362 | 0.12176 | 0.11837
54 | 0.25 | 0.23 | South/Central | AZ | Prescott-Love.Field.723723 | 3 | 167517 | 50.289 | 7.2454 | 62.1577 | 50.0493 | 12.1084 | 1090.69 | 4.1443 | 65.04 | 3.7106 | 0.43377 | 64.685 | 1.8703 | 34.93 | 1.4049 | 0.4654 | 36.4357 | 3.7678 | 28.92 | 4.8409 | -1.0731 | 19.3861 | 4.1443 | 65.04 | 3.7106 | 0.43377 | 64.685 | 4.3196 | 64.49 | 4.0262 | 0.29341 | 63.1574 | 0.0022163 | 0.11146 | 0.016058 | 0.13776 | 2.4173 | 0.0091851 | 0.0041452 | 0.0083506 | 0.0091851 | 0.0095736 | 0.14415 | 0.077415 | 0.064096 | 0.14415 | 0.14293 | 0.14336 | 0.080753 | 0.042966 | 0.14336 | 0.13998 | 0.0022163 | 0.11146 | 0.016058 | 0.13776 | 2.4173 | 0.0091851 | 0.0041452 | 0.0083506 | 0.0091851 | 0.0095736 | 0.14415 | 0.077415 | 0.064096 | 0.14415 | 0.14293 | 0.14336 | 0.080753 | 0.042966 | 0.14336 | 0.13998
55 | 0.25 | 0.19 | South/Central | AZ | Prescott-Love.Field.723723 | 3 | 167517 | 51.809 | 6.7326 | 62.9746 | 51.562 | 11.4125 | 1087.42 | 3.3275 | 68.31 | 2.1978 | 1.1297 | 72.9272 | 1.0535 | 38.2 | -0.10786 | 1.1613 | 44.678 | 2.9509 | 32.19 | 3.3281 | -0.37718 | 27.6283 | 3.3275 | 68.31 | 2.1978 | 1.1297 | 72.9272 | 3.5028 | 67.76 | 2.5134 | 0.98933 | 71.3996 | 0.0022163 | 0.11482 | 0.014922 | 0.13957 | 2.4101 | 0.0073747 | 0.0023348 | 0.0065402 | 0.0073747 | 0.0077632 | 0.1514 | 0.084663 | 0.071343 | 0.1514 | 0.15018 | 0.16163 | 0.09902 | 0.061233 | 0.16163 | 0.15824 | 0.0022163 | 0.11482 | 0.014922 | 0.13957 | 2.4101 | 0.0073747 | 0.0023348 | 0.0065402 | 0.0073747 | 0.0077632 | 0.1514 | 0.084663 | 0.071343 | 0.1514 | 0.15018 | 0.16163 | 0.09902 | 0.061233 | 0.16163 | 0.15824
56 | 0.25 | 0.17 | South/Central | AZ | Prescott-Love.Field.723723 | 3 | 167517 | 52.6323 | 6.4865 | 63.4517 | 52.3814 | 11.0703 | 1086.84 | 2.8503 | 68.89 | 1.3784 | 1.4719 | 76.0148 | 0.5763 | 38.78 | -0.92724 | 1.5035 | 47.7655 | 2.4738 | 32.77 | 2.5087 | -0.034959 | 30.7159 | 2.8503 | 68.89 | 1.3784 | 1.4719 | 76.0148 | 3.0256 | 68.34 | 1.6941 | 1.3316 | 74.4872 | 0.0022163 | 0.11665 | 0.014376 | 0.14063 | 2.4088 | 0.0063172 | 0.0012772 | 0.0054826 | 0.0063172 | 0.0067057 | 0.15268 | 0.085948 | 0.072628 | 0.15268 | 0.15146 | 0.16847 | 0.10586 | 0.068076 | 0.16847 | 0.16509 | 0.0022163 | 0.11665 | 0.014376 | 0.14063 | 2.4088 | 0.0063172 | 0.0012772 | 0.0054826 | 0.0063172 | 0.0067057 | 0.15268 | 0.085948 | 0.072628 | 0.15268 | 0.15146 | 0.16847 | 0.10586 | 0.068076 | 0.16847 | 0.16509
57 | 0.24 | 0.47 | South/Central | AZ | Prescott-Love.Field.723723 | 3 | 167517 | 44.4367 | 9.5736 | 59.551 | 44.2247 | 15.3264 | 1122.11 | 6.751 | 33.62 | 9.5352 | -2.7842 | 11.5941 | 4.477 | 3.51 | 7.2295 | -2.7525 | -16.6552 | 6.3745 | -2.5 | 10.6655 | -4.291 | -33.7048 | 6.751 | 33.62 | 9.5352 | -2.7842 | 11.5941 | 6.9263 | 33.07 | 9.8508 | -2.9245 | 10.0665 | 0.0022163 | 0.098485 | 0.021218 | 0.13198 | 2.4869 | 0.014962 | 0.0099224 | 0.014128 | 0.014962 | 0.015351 | 0.074512 | 0.0077792 | -0.0055408 | 0.074512 | 0.073293 | 0.025696 | -0.036913 | -0.0747 | 0.025696 | 0.02231 | 0.0022163 | 0.098485 | 0.021218 | 0.13198 | 2.4869 | 0.014962 | 0.0099224 | 0.014128 | 0.014962 | 0.015351 | 0.074512 | 0.0077792 | -0.0055408 | 0.074512 | 0.073293 | 0.025696 | -0.036913 | -0.0747 | 0.025696 | 0.02231
58 | 0.24 | 0.42 | South/Central | AZ | Prescott-Love.Field.723723 | 3 | 167517 | 45.4541 | 9.0114 | 59.7663 | 45.2372 | 14.5291 | 1108.52 | 6.5358 | 47.21 | 8.5226 | -1.9869 | 30.258 | 4.2617 | 17.1 | 6.217 | -1.9552 | 2.0087 | 6.1592 | 11.09 | 9.653 | -3.4937 | -15.0409 | 6.5358 | 47.21 | 8.5226 | -1.9869 | 30.258 | 6.7111 | 46.66 | 8.8383 | -2.1272 | 28.7304 | 0.0022163 | 0.10074 | 0.019972 | 0.13246 | 2.4568 | 0.014485 | 0.0094453 | 0.013651 | 0.014485 | 0.014874 | 0.10463 | 0.037899 | 0.024579 | 0.10463 | 0.10341 | 0.067061 | 0.0044519 | -0.033335 | 0.067061 | 0.063675 | 0.0022163 | 0.10074 | 0.019972 | 0.13246 | 2.4568 | 0.014485 | 0.0094453 | 0.013651 | 0.014485 | 0.014874 | 0.10463 | 0.037899 | 0.024579 | 0.10463 | 0.10341 | 0.067061 | 0.0044519 | -0.033335 | 0.067061 | 0.063675
59 | 0.24 | 0.37 | South/Central | AZ | Prescott-Love.Field.723723 | 3 | 167517 | 46.0309 | 8.7796 | 60.0056 | 45.8113 | 14.1943 | 1104.8 | 6.2964 | 50.93 | 7.9485 | -1.6521 | 36.1883 | 4.0224 | 20.82 | 5.6429 | -1.6205 | 7.939 | 5.9199 | 14.81 | 9.0788 | -3.159 | -9.1106 | 6.2964 | 50.93 | 7.9485 | -1.6521 | 36.1883 | 6.4717 | 50.38 | 8.2642 | -1.7925 | 34.6607 | 0.0022163 | 0.10202 | 0.019458 | 0.13299 | 2.4486 | 0.013955 | 0.0089149 | 0.01312 | 0.013955 | 0.014343 | 0.11288 | 0.046143 | 0.032823 | 0.11288 | 0.11166 | 0.080204 | 0.017595 | -0.020192 | 0.080204 | 0.076819 | 0.0022163 | 0.10202 | 0.019458 | 0.13299 | 2.4486 | 0.013955 | 0.0089149 | 0.01312 | 0.013955 | 0.014343 | 0.11288 | 0.046143 | 0.032823 | 0.11288 | 0.11166 | 0.080204 | 0.017595 | -0.020192 | 0.080204 | 0.076819
60 | 0.24 | 0.32 | South/Central | AZ | Prescott-Love.Field.723723 | 3 | 167517 | 46.8995 | 8.4321 | 60.3763 | 46.6757 | 13.7006 | 1099.54 | 5.9257 | 56.19 | 7.0841 | -1.1584 | 44.7091 | 3.6517 | 26.08 | 4.7784 | -1.1267 | 16.4598 | 5.5492 | 20.07 | 8.2144 | -2.6652 | -0.58982 | 5.9257 | 56.19 | 7.0841 | -1.1584 | 44.7091 | 6.101 | 55.64 | 7.3997 | -1.2987 | 43.1815 | 0.0022163 | 0.10394 | 0.018688 | 0.13381 | 2.4369 | 0.013133 | 0.0080933 | 0.012299 | 0.013133 | 0.013522 | 0.12453 | 0.057801 | 0.044481 | 0.12453 | 0.12332 | 0.099089 | 0.03648 | -0.0013072 | 0.099089 | 0.095703 | 0.0022163 | 0.10394 | 0.018688 | 0.13381 | 2.4369 | 0.013133 | 0.0080933 | 0.012299 | 0.013133 | 0.013522 | 0.12453 | 0.057801 | 0.044481 | 0.12453 | 0.12332 | 0.099089 | 0.03648 | -0.0013072 | 0.099089 | 0.095703
61 | 0.24 | 0.27 | South/Central | AZ | Prescott-Love.Field.723723 | 3 | 167517 | 48.4295 | 7.7733 | 61.0113 | 48.1985 | 12.8128 | 1089.75 | 5.2907 | 65.98 | 5.5614 | -0.27063 | 60.4313 | 3.0167 | 35.87 | 3.2557 | -0.239 | 32.1821 | 4.9142 | 29.86 | 6.6917 | -1.7775 | 15.1324 | 5.2907 | 65.98 | 5.5614 | -0.27063 | 60.4313 | 5.466 | 65.43 | 5.877 | -0.41099 | 58.9037 | 0.0022163 | 0.10733 | 0.017228 | 0.13522 | 2.4152 | 0.011726 | 0.006686 | 0.010891 | 0.011726 | 0.012114 | 0.14623 | 0.079499 | 0.066179 | 0.14623 | 0.14501 | 0.13393 | 0.071325 | 0.033538 | 0.13393 | 0.13055 | 0.0022163 | 0.10733 | 0.017228 | 0.13522 | 2.4152 | 0.011726 | 0.006686 | 0.010891 | 0.011726 | 0.012114 | 0.14623 | 0.079499 | 0.066179 | 0.14623 | 0.14501 | 0.13393 | 0.071325 | 0.033538 | 0.13393 | 0.13055
62 | 0.24 | 0.23 | South/Central | AZ | Prescott-Love.Field.723723 | 3 | 167517 | 49.7992 | 7.2558 | 61.6683 | 49.5618 | 12.1066 | 1084.05 | 4.6337 | 71.68 | 4.1981 | 0.43563 | 70.9968 | 2.3597 | 41.57 | 1.8924 | 0.46726 | 42.7476 | 4.2572 | 35.56 | 5.3284 | -1.0712 | 25.698 | 4.6337 | 71.68 | 4.1981 | 0.43563 | 70.9968 | 4.809 | 71.13 | 4.5137 | 0.29527 | 69.4692 | 0.0022163 | 0.11037 | 0.016081 | 0.13668 | 2.4026 | 0.01027 | 0.0052298 | 0.0094352 | 0.01027 | 0.010658 | 0.15886 | 0.092132 | 0.078812 | 0.15886 | 0.15765 | 0.15735 | 0.094742 | 0.056954 | 0.15735 | 0.15396 | 0.0022163 | 0.11037 | 0.016081 | 0.13668 | 2.4026 | 0.01027 | 0.0052298 | 0.0094352 | 0.01027 | 0.010658 | 0.15886 | 0.092132 | 0.078812 | 0.15886 | 0.15765 | 0.15735 | 0.094742 | 0.056954 | 0.15735 | 0.15396
63 | 0.24 | 0.19 | South/Central | AZ | Prescott-Love.Field.723723 | 3 | 167517 | 51.3139 | 6.7483 | 62.4851 | 51.0693 | 11.4159 | 1080.87 | 3.8169 | 74.86 | 2.6906 | 1.1263 | 79.0996 | 1.5429 | 44.75 | 0.38493 | 1.158 | 50.8503 | 3.4404 | 38.74 | 3.8209 | -0.38054 | 33.8007 | 3.8169 | 74.86 | 2.6906 | 1.1263 | 79.0996 | 3.9922 | 74.31 | 3.0062 | 0.98596 | 77.572 | 0.0022163 | 0.11373 | 0.014956 | 0.13849 | 2.3955 | 0.0084594 | 0.0034195 | 0.0076249 | 0.0084594 | 0.0088479 | 0.16591 | 0.09918 | 0.08586 | 0.16591 | 0.16469 | 0.17531 | 0.1127 | 0.074913 | 0.17531 | 0.17192 | 0.0022163 | 0.11373 | 0.014956 | 0.13849 | 2.3955 | 0.0084594 | 0.0034195 | 0.0076249 | 0.0084594 | 0.0088479 | 0.16591 | 0.09918 | 0.08586 | 0.16591 | 0.16469 | 0.17531 | 0.1127 | 0.074913 | 0.17531 | 0.17192
64 | 0.24 | 0.17 | South/Central | AZ | Prescott-Love.Field.723723 | 3 | 167517 | 52.1368 | 6.4965 | 62.9563 | 51.8883 | 11.068 | 1080.08 | 3.3458 | 75.65 | 1.8716 | 1.4742 | 82.4153 | 1.0717 | 45.54 | -0.43406 | 1.5058 | 54.1661 | 2.9692 | 39.53 | 3.0019 | -0.032695 | 37.1165 | 3.3458 | 75.65 | 1.8716 | 1.4742 | 82.4153 | 3.521 | 75.1 | 2.1872 | 1.3338 | 80.8877 | 0.0022163 | 0.11555 | 0.014398 | 0.13953 | 2.3938 | 0.0074152 | 0.0023753 | 0.0065807 | 0.0074152 | 0.0078037 | 0.16766 | 0.10093 | 0.08761 | 0.16766 | 0.16644 | 0.18266 | 0.12005 | 0.082261 | 0.18266 | 0.17927 | 0.0022163 | 0.11555 | 0.014398 | 0.13953 | 2.3938 | 0.0074152 | 0.0023753 | 0.0065807 | 0.0074152 | 0.0078037 | 0.16766 | 0.10093 | 0.08761 | 0.16766 | 0.16644 | 0.18266 | 0.12005 | 0.082261 | 0.18266 | 0.17927
65 | 0.22 | 0.47 | South/Central | AZ | Prescott-Love.Field.723723 | 3 | 167517 | 43.4965 | 9.6293 | 58.6522 | 43.2888 | 15.3634 | 1110.73 | 7.6498 | 45 | 10.471 | -2.8212 | 22.0989 | 5.3758 | 14.89 | 8.1654 | -2.7896 | -6.1503 | 7.2733 | 8.88 | 11.6014 | -4.3281 | -23.2 | 7.6498 | 45 | 10.471 | -2.8212 | 22.0989 | 7.8251 | 44.45 | 10.7867 | -2.9616 | 20.5713 | 0.0022163 | 0.096401 | 0.021341 | 0.12999 | 2.4617 | 0.016954 | 0.011914 | 0.01612 | 0.016954 | 0.017343 | 0.099734 | 0.033001 | 0.019681 | 0.099734 | 0.098515 | 0.048978 | -0.013631 | -0.051418 | 0.048978 | 0.045592 | 0.0022163 | 0.096401 | 0.021341 | 0.12999 | 2.4617 | 0.016954 | 0.011914 | 0.01612 | 0.016954 | 0.017343 | 0.099734 | 0.033001 | 0.019681 | 0.099734 | 0.098515 | 0.048978 | -0.013631 | -0.051418 | 0.048978 | 0.045592
66 | 0.22 | 0.42 | South/Central | AZ | Prescott-Love.Field.723723 | 3 | 167517 | 44.5039 | 9.0618 | 58.8565 | 44.2914 | 14.5651 | 1096.96 | 7.4456 | 58.77 | 9.4684 | -2.0229 | 40.9328 | 5.1715 | 28.66 | 7.1628 | -1.9912 | 12.6835 | 7.069 | 22.65 | 10.5988 | -3.5297 | -4.3661 | 7.4456 | 58.77 | 9.4684 | -2.0229 | 40.9328 | 7.6209 | 58.22 | 9.7841 | -2.1632 | 39.4052 | 0.0022163 | 0.098634 | 0.020084 | 0.13044 | 2.4312 | 0.016502 | 0.011462 | 0.015667 | 0.016502 | 0.01689 | 0.13025 | 0.063519 | 0.050199 | 0.13025 | 0.12903 | 0.09072 | 0.028111 | -0.0096766 | 0.09072 | 0.087334 | 0.0022163 | 0.098634 | 0.020084 | 0.13044 | 2.4312 | 0.016502 | 0.011462 | 0.015667 | 0.016502 | 0.01689 | 0.13025 | 0.063519 | 0.050199 | 0.13025 | 0.12903 | 0.09072 | 0.028111 | -0.0096766 | 0.09072 | 0.087334
67 | 0.22 | 0.37 | South/Central | AZ | Prescott-Love.Field.723723 | 3 | 167517 | 45.0761 | 8.83 | 59.0911 | 44.8608 | 14.2303 | 1093.18 | 7.2109 | 62.55 | 8.899 | -1.6881 | 46.9247 | 4.9369 | 32.44 | 6.5933 | -1.6564 | 18.6755 | 6.8344 | 26.43 | 10.0293 | -3.1949 | 1.6258 | 7.2109 | 62.55 | 8.899 | -1.6881 | 46.9247 | 7.3862 | 62 | 9.2146 | -1.8284 | 45.3971 | 0.0022163 | 0.099902 | 0.01957 | 0.13096 | 2.4228 | 0.015982 | 0.010942 | 0.015147 | 0.015982 | 0.01637 | 0.13863 | 0.071897 | 0.058577 | 0.13863 | 0.13741 | 0.104 | 0.041391 | 0.0036034 | 0.104 | 0.10061 | 0.0022163 | 0.099902 | 0.01957 | 0.13096 | 2.4228 | 0.015982 | 0.010942 | 0.015147 | 0.015982 | 0.01637 | 0.13863 | 0.071897 | 0.058577 | 0.13863 | 0.13741 | 0.104 | 0.041391 | 0.0036034 | 0.104 | 0.10061
68 | 0.22 | 0.32 | South/Central | AZ | Prescott-Love.Field.723723 | 3 | 167517 | 45.9289 | 8.4778 | 59.4414 | 45.7097 | 13.7317 | 1087.54 | 6.8607 | 68.19 | 8.0502 | -1.1895 | 55.8359 | 4.5866 | 38.08 | 5.7445 | -1.1579 | 27.5866 | 6.4841 | 32.07 | 9.1805 | -2.6964 | 10.537 | 6.8607 | 68.19 | 8.0502 | -1.1895 | 55.8359 | 7.036 | 67.64 | 8.3658 | -1.3299 | 54.3083 | 0.0022163 | 0.10179 | 0.018789 | 0.13174 | 2.4103 | 0.015205 | 0.010165 | 0.014371 | 0.015205 | 0.015594 | 0.15113 | 0.084397 | 0.071077 | 0.15113 | 0.14991 | 0.12375 | 0.06114 | 0.023353 | 0.12375 | 0.12036 | 0.0022163 | 0.10179 | 0.018789 | 0.13174 | 2.4103 | 0.015205 | 0.010165 | 0.014371 | 0.015205 | 0.015594 | 0.15113 | 0.084397 | 0.071077 | 0.15113 | 0.14991 | 0.12375 | 0.06114 | 0.023353 | 0.12375 | 0.12036
69 | 0.22 | 0.27 | South/Central | AZ | Prescott-Love.Field.723723 | 3 | 167517 | 47.4489 | 7.8146 | 60.0525 | 47.2225 | 12.8301 | 1077.15 | 6.2495 | 78.58 | 6.5374 | -0.28787 | 72.2369 | 3.9755 | 48.47 | 4.2317 | -0.25624 | 43.9876 | 5.873 | 42.46 | 7.6677 | -1.7947 | 26.938 | 6.2495 | 78.58 | 6.5374 | -0.28787 | 72.2369 | 6.4248 | 78.03 | 6.853 | -0.42823 | 70.7093 | 0.0022163 | 0.10516 | 0.01732 | 0.13309 | 2.3873 | 0.013851 | 0.0088109 | 0.013016 | 0.013851 | 0.014239 | 0.17416 | 0.10742 | 0.094104 | 0.17416 | 0.17294 | 0.1601 | 0.09749 | 0.059703 | 0.1601 | 0.15671 | 0.0022163 | 0.10516 | 0.01732 | 0.13309 | 2.3873 | 0.013851 | 0.0088109 | 0.013016 | 0.013851 | 0.014239 | 0.17416 | 0.10742 | 0.094104 | 0.17416 | 0.17294 | 0.1601 | 0.09749 | 0.059703 | 0.1601 | 0.15671
70 | 0.22 | 0.23 | South/Central | AZ | Prescott-Love.Field.723723 | 3 | 167517 | 48.813 | 7.2915 | 60.703 | 48.5801 | 12.123 | 1071.32 | 5.599 | 84.41 | 5.1798 | 0.41924 | 82.9088 | 3.325 | 54.3 | 2.8741 | 0.45087 | 54.6595 | 5.2225 | 48.29 | 6.3101 | -1.0876 | 37.6099 | 5.599 | 84.41 | 5.1798 | 0.41924 | 82.9088 | 5.7743 | 83.86 | 5.4954 | 0.27888 | 81.3812 | 0.0022163 | 0.10818 | 0.01616 | 0.13454 | 2.3744 | 0.012409 | 0.0073692 | 0.011575 | 0.012409 | 0.012798 | 0.18708 | 0.12035 | 0.10703 | 0.18708 | 0.18586 | 0.18375 | 0.12114 | 0.083355 | 0.18375 | 0.18037 | 0.0022163 | 0.10818 | 0.01616 | 0.13454 | 2.3744 | 0.012409 | 0.0073692 | 0.011575 | 0.012409 | 0.012798 | 0.18708 | 0.12035 | 0.10703 | 0.18708 | 0.18586 | 0.18375 | 0.12114 | 0.083355 | 0.18375 | 0.18037
71 | 0.22 | 0.19 | South/Central | AZ | Prescott-Love.Field.723723 | 3 | 167517 | 50.323 | 6.774 | 61.5003 | 50.0829 | 11.4174 | 1067.57 | 4.8018 | 88.16 | 3.6769 | 1.1248 | 91.6626 | 2.5278 | 58.05 | 1.3713 | 1.1565 | 63.4133 | 4.4252 | 52.04 | 4.8073 | -0.38202 | 46.3637 | 4.8018 | 88.16 | 3.6769 | 1.1248 | 91.6626 | 4.9771 | 87.61 | 3.9926 | 0.98449 | 90.135 | 0.0022163 | 0.11153 | 0.015013 | 0.1363 | 2.3661 | 0.010642 | 0.0056023 | 0.0098077 | 0.010642 | 0.011031 | 0.19539 | 0.12866 | 0.11534 | 0.19539 | 0.19417 | 0.20315 | 0.14054 | 0.10276 | 0.20315 | 0.19977 | 0.0022163 | 0.11153 | 0.015013 | 0.1363 | 2.3661 | 0.010642 | 0.0056023 | 0.0098077 | 0.010642 | 0.011031 | 0.19539 | 0.12866 | 0.11534 | 0.19539 | 0.19417 | 0.20315 | 0.14054 | 0.10276 | 0.20315 | 0.19977
72 | 0.22 | 0.17 | South/Central | AZ | Prescott-Love.Field.723723 | 3 | 167517 | 51.1363 | 6.5222 | 61.9714 | 50.8924 | 11.079 | 1066.99 | 4.3307 | 88.74 | 2.8675 | 1.4632 | 94.7243 | 2.0567 | 58.63 | 0.56184 | 1.4948 | 66.475 | 3.9541 | 52.62 | 3.9978 | -0.04366 | 49.4254 | 4.3307 | 88.74 | 2.8675 | 1.4632 | 94.7243 | 4.506 | 88.19 | 3.1831 | 1.3228 | 93.1967 | 0.0022163 | 0.11333 | 0.014455 | 0.13735 | 2.3648 | 0.0095981 | 0.0045582 | 0.0087636 | 0.0095981 | 0.0099866 | 0.19667 | 0.12994 | 0.11662 | 0.19667 | 0.19546 | 0.20994 | 0.14733 | 0.10954 | 0.20994 | 0.20655 | 0.0022163 | 0.11333 | 0.014455 | 0.13735 | 2.3648 | 0.0095981 | 0.0045582 | 0.0087636 | 0.0095981 | 0.0099866 | 0.19667 | 0.12994 | 0.11662 | 0.19667 | 0.19546 | 0.20994 | 0.14733 | 0.10954 | 0.20994 | 0.20655
73 | 0.2 | 0.47 | South/Central | AZ | Prescott-Love.Field.723723 | 3 | 167517 | 42.5516 | 9.685 | 57.7573 | 42.3483 | 15.409 | 1099.57 | 8.5448 | 56.16 | 11.4115 | -2.8668 | 32.3272 | 6.2707 | 26.05 | 9.1059 | -2.8352 | 4.0779 | 8.1682 | 20.04 | 12.5419 | -4.3737 | -12.9717 | 8.5448 | 56.16 | 11.4115 | -2.8668 | 32.3272 | 8.72 | 55.61 | 11.7272 | -3.0072 | 30.7996 | 0.0022163 | 0.094307 | 0.021465 | 0.12801 | 2.437 | 0.018938 | 0.013898 | 0.018103 | 0.018938 | 0.019326 | 0.12447 | 0.057735 | 0.044415 | 0.12447 | 0.12325 | 0.071647 | 0.0090379 | -0.028749 | 0.071647 | 0.068261 | 0.0022163 | 0.094307 | 0.021465 | 0.12801 | 2.437 | 0.018938 | 0.013898 | 0.018103 | 0.018938 | 0.019326 | 0.12447 | 0.057735 | 0.044415 | 0.12447 | 0.12325 | 0.071647 | 0.0090379 | -0.028749 | 0.071647 | 0.068261
74 | 0.2 | 0.42 | South/Central | AZ | Prescott-Love.Field.723723 | 3 | 167517 | 43.5433 | 9.1174 | 57.9415 | 43.3353 | 14.6063 | 1085.45 | 8.3605 | 70.28 | 10.4246 | -2.064 | 51.5348 | 6.0865 | 40.17 | 8.1189 | -2.0324 | 23.2856 | 7.984 | 34.16 | 11.5549 | -3.5709 | 6.2359 | 8.3605 | 70.28 | 10.4246 | -2.064 | 51.5348 | 8.5358 | 69.73 | 10.7402 | -2.2044 | 50.0072 | 0.0022163 | 0.096505 | 0.020207 | 0.12842 | 2.4057 | 0.018529 | 0.01349 | 0.017695 | 0.018529 | 0.018918 | 0.15576 | 0.089029 | 0.075709 | 0.15576 | 0.15454 | 0.11422 | 0.051608 | 0.013821 | 0.11422 | 0.11083 | 0.0022163 | 0.096505 | 0.020207 | 0.12842 | 2.4057 | 0.018529 | 0.01349 | 0.017695 | 0.018529 | 0.018918 | 0.15576 | 0.089029 | 0.075709 | 0.15576 | 0.15454 | 0.11422 | 0.051608 | 0.013821 | 0.11422 | 0.11083
75 | 0.2 | 0.37 | South/Central | AZ | Prescott-Love.Field.723723 | 3 | 167517 | 44.1097 | 8.8857 | 58.1758 | 43.899 | 14.2767 | 1081.76 | 8.1263 | 73.97 | 9.8608 | -1.7345 | 57.3889 | 5.8522 | 43.86 | 7.5551 | -1.7029 | 29.1396 | 7.7497 | 37.85 | 10.9911 | -3.2414 | 12.09 | 8.1263 | 73.97 | 9.8608 | -1.7345 | 57.3889 | 8.3015 | 73.42 | 10.1764 | -1.8749 | 55.8613 | 0.0022163 | 0.097761 | 0.019693 | 0.12894 | 2.3975 | 0.01801 | 0.01297 | 0.017176 | 0.01801 | 0.018399 | 0.16394 | 0.097207 | 0.083887 | 0.16394 | 0.16272 | 0.12719 | 0.064582 | 0.026795 | 0.12719 | 0.12381 | 0.0022163 | 0.097761 | 0.019693 | 0.12894 | 2.3975 | 0.01801 | 0.01297 | 0.017176 | 0.01801 | 0.018399 | 0.16394 | 0.097207 | 0.083887 | 0.16394 | 0.16272 | 0.12719 | 0.064582 | 0.026795 | 0.12719 | 0.12381
76 | 0.2 | 0.32 | South/Central | AZ | Prescott-Love.Field.723723 | 3 | 167517 | 44.943 | 8.5282 | 58.4959 | 44.7284 | 13.7675 | 1075.5 | 7.8062 | 80.23 | 9.0315 | -1.2253 | 66.973 | 5.5321 | 50.12 | 6.7258 | -1.1937 | 38.7238 | 7.4296 | 44.11 | 10.1618 | -2.7322 | 21.6741 | 7.8062 | 80.23 | 9.0315 | -1.2253 | 66.973 | 7.9815 | 79.68 | 9.3471 | -1.3657 | 65.4454 | 0.0022163 | 0.099607 | 0.018901 | 0.12964 | 2.3836 | 0.017301 | 0.012261 | 0.016466 | 0.017301 | 0.017689 | 0.17781 | 0.11108 | 0.097761 | 0.17781 | 0.1766 | 0.14843 | 0.085824 | 0.048036 | 0.14843 | 0.14505 | 0.0022163 | 0.099607 | 0.018901 | 0.12964 | 2.3836 | 0.017301 | 0.012261 | 0.016466 | 0.017301 | 0.017689 | 0.17781 | 0.11108 | 0.097761 | 0.17781 | 0.1766 | 0.14843 | 0.085824 | 0.048036 | 0.14843 | 0.14505
77 | 0.2 | 0.27 | South/Central | AZ | Prescott-Love.Field.723723 | 3 | 167517 | 46.4484 | 7.8546 | 59.082 | 46.2266 | 12.8554 | 1064.54 | 7.2201 | 91.19 | 7.5333 | -0.31322 | 83.9753 | 4.946 | 61.08 | 5.2276 | -0.28159 | 55.726 | 6.8435 | 55.07 | 8.6636 | -1.8201 | 38.6764 | 7.2201 | 91.19 | 7.5333 | -0.31322 | 83.9753 | 7.3953 | 90.64 | 7.8489 | -0.45358 | 82.4477 | 0.0022163 | 0.10294 | 0.017408 | 0.13094 | 2.3593 | 0.016002 | 0.010962 | 0.015167 | 0.016002 | 0.01639 | 0.2021 | 0.13537 | 0.12205 | 0.2021 | 0.20089 | 0.18611 | 0.12351 | 0.085719 | 0.18611 | 0.18273 | 0.0022163 | 0.10294 | 0.017408 | 0.13094 | 2.3593 | 0.016002 | 0.010962 | 0.015167 | 0.016002 | 0.01639 | 0.2021 | 0.13537 | 0.12205 | 0.2021 | 0.20089 | 0.18611 | 0.12351 | 0.085719 | 0.18611 | 0.18273
78 | 0.2 | 0.23 | South/Central | AZ | Prescott-Love.Field.723723 | 3 | 167517 | 47.8029 | 7.3272 | 59.7133 | 47.5746 | 12.1387 | 1058.27 | 6.5887 | 97.46 | 6.1852 | 0.4035 | 95.1504 | 4.3147 | 67.35 | 3.8796 | 0.43512 | 66.9012 | 6.2122 | 61.34 | 7.3155 | -1.1034 | 49.8516 | 6.5887 | 97.46 | 6.1852 | 0.4035 | 95.1504 | 6.764 | 96.91 | 6.5009 | 0.26314 | 93.6228 | 0.0022163 | 0.10595 | 0.016239 | 0.13234 | 2.3454 | 0.014603 | 0.0095627 | 0.013768 | 0.014603 | 0.014991 | 0.216 | 0.14927 | 0.13595 | 0.216 | 0.21478 | 0.21088 | 0.14827 | 0.11049 | 0.21088 | 0.2075 | 0.0022163 | 0.10595 | 0.016239 | 0.13234 | 2.3454 | 0.014603 | 0.0095627 | 0.013768 | 0.014603 | 0.014991 | 0.216 | 0.14927 | 0.13595 | 0.216 | 0.21478 | 0.21088 | 0.14827 | 0.11049 | 0.21088 | 0.2075
79 | 0.2 | 0.19 | South/Central | AZ | Prescott-Love.Field.723723 | 3 | 167517 | 49.3072 | 6.804 | 60.504 | 49.0718 | 11.4323 | 1054.41 | 5.798 | 101.32 | 4.688 | 1.11 | 104.0105 | 3.524 | 71.21 | 2.3824 | 1.1416 | 75.7612 | 5.4215 | 65.2 | 5.8184 | -0.39692 | 58.7116 | 5.798 | 101.32 | 4.688 | 1.11 | 104.0105 | 5.9733 | 100.77 | 5.0037 | 0.96959 | 102.4829 | 0.0022163 | 0.10928 | 0.01508 | 0.1341 | 2.3369 | 0.01285 | 0.0078102 | 0.012016 | 0.01285 | 0.013239 | 0.22456 | 0.15782 | 0.1445 | 0.22456 | 0.22334 | 0.23052 | 0.16791 | 0.13012 | 0.23052 | 0.22713 | 0.0022163 | 0.10928 | 0.01508 | 0.1341 | 2.3369 | 0.01285 | 0.0078102 | 0.012016 | 0.01285 | 0.013239 | 0.22456 | 0.15782 | 0.1445 | 0.22456 | 0.22334 | 0.23052 | 0.16791 | 0.13012 | 0.23052 | 0.22713
80 | 0.2 | 0.17 | South/Central | AZ | Prescott-Love.Field.723723 | 3 | 167517 | 50.1205 | 6.5479 | 60.9613 | 49.8812 | 11.0801 | 1053.35 | 5.3408 | 102.38 | 3.8786 | 1.4622 | 107.6211 | 3.0667 | 72.27 | 1.573 | 1.4938 | 79.3719 | 4.9642 | 66.26 | 5.0089 | -0.044712 | 62.3223 | 5.3408 | 102.38 | 3.8786 | 1.4622 | 107.6211 | 5.516 | 101.83 | 4.1943 | 1.3218 | 106.0935 | 0.0022163 | 0.11108 | 0.014512 | 0.13511 | 2.3345 | 0.011837 | 0.0067968 | 0.011002 | 0.011837 | 0.012225 | 0.22691 | 0.16017 | 0.14685 | 0.22691 | 0.22569 | 0.23852 | 0.17591 | 0.13813 | 0.23852 | 0.23514 | 0.0022163 | 0.11108 | 0.014512 | 0.13511 | 2.3345 | 0.011837 | 0.0067968 | 0.011002 | 0.011837 | 0.012225 | 0.22691 | 0.16017 | 0.14685 | 0.22691 | 0.22569 | 0.23852 | 0.17591 | 0.13813 | 0.23852 | 0.23514
81 | 0.35 | 0.2 | South/Central | AZ | Prescott-Love.Field.723723 | 3 | 167517 | 56.2502 | 6.727 | 67.5304 | 55.9827 | 11.5478 | 1151.86 | -1.2284 | 3.87 | -2.2228 | 0.99442 | 10.9953 | -3.5024 | -26.24 | -4.5285 | 1.026 | -17.254 | -1.6049 | -32.25 | -1.0925 | -0.51245 | -34.3036 | -1.2284 | 3.87 | -2.2228 | 0.99442 | 10.9953 | -1.0531 | 3.32 | -1.9072 | 0.85406 | 9.4677 | 0.0022163 | 0.12467 | 0.014909 | 0.14967 | 2.5529 | -0.0027225 | -0.0077624 | -0.003557 | -0.0027225 | -0.002334 | 0.0085771 | -0.058156 | -0.071476 | 0.0085771 | 0.0073581 | 0.024369 | -0.03824 | -0.076027 | 0.024369 | 0.020983 | 0.0022163 | 0.12467 | 0.014909 | 0.14967 | 2.5529 | -0.0027225 | -0.0077624 | -0.003557 | -0.0027225 | -0.002334 | 0.0085771 | -0.058156 | -0.071476 | 0.0085771 | 0.0073581 | 0.024369 | -0.03824 | -0.076027 | 0.024369 | 0.020983
82 | 0.35 | 0.25 | South/Central | AZ | Prescott-Love.Field.723723 | 3 | 167517 | 54.3339 | 7.3501 | 66.4773 | 54.0755 | 12.4019 | 1155.18 | -0.17529 | 0.55 | -0.31565 | 0.14036 | 1.5276 | -2.4493 | -29.56 | -2.6213 | 0.17199 | -26.7217 | -0.55183 | -35.57 | 0.81468 | -1.3665 | -43.7713 | -0.17529 | 0.55 | -0.31565 | 0.14036 | 1.5276 | 0 | 0 | 0 | 0 | 0 | 0.0022163 | 0.12042 | 0.01629 | 0.14733 | 2.5602 | -0.00038849 | -0.0054284 | -0.001223 | -0.00038849 | 0 | 0.001219 | -0.065514 | -0.078834 | 0.001219 | 0 | 0.0033856 | -0.059223 | -0.09701 | 0.0033856 | 0 | 0.0022163 | 0.12042 | 0.01629 | 0.14733 | 2.5602 | -0.00038849 | -0.0054284 | -0.001223 | -0.00038849 | 0 | 0.001219 | -0.065514 | -0.078834 | 0.001219 | 0 | 0.0033856 | -0.059223 | -0.09701 | 0.0033856 | 0
83 | 0.35 | 0.3 | South/Central | AZ | Prescott-Love.Field.723723 | 3 | 167517 | 54.0168 | 7.4062 | 66.302 | 53.7598 | 12.5422 | 1155.73 | 0 | 0 | 0 | 0 | 0 | -2.274 | -30.11 | -2.3056 | 0.031628 | -28.2493 | -0.37654 | -36.12 | 1.1303 | -1.5069 | -45.2989 | 0 | 0 | 0 | 0 | 0 | 0.17529 | -0.55 | 0.31565 | -0.14036 | -1.5276 | 0.0022163 | 0.11972 | 0.016414 | 0.14695 | 2.5614 | 0 | -0.0050399 | -0.00083453 | 0 | 0.00038849 | 0 | -0.066733 | -0.080053 | 0 | -0.001219 | 0 | -0.062609 | -0.1004 | 0 | -0.0033856 | 0.0022163 | 0.11972 | 0.016414 | 0.14695 | 2.5614 | 0 | -0.0050399 | -0.00083453 | 0 | 0.00038849 | 0 | -0.066733 | -0.080053 | 0 | -0.001219 | 0 | -0.062609 | -0.1004 | 0 | -0.0033856
84 | 0.35 | 0.35 | South/Central | AZ | Prescott-Love.Field.723723 | 3 | 167517 | 52.3627 | 7.9894 | 65.4468 | 52.1135 | 13.3332 | 1160.52 | 0.85527 | -4.79 | 1.6463 | -0.79102 | -10.3056 | -1.4187 | -34.9 | -0.65936 | -0.75939 | -38.5549 | 0.47873 | -40.91 | 2.7766 | -2.2979 | -55.6045 | 0.85527 | -4.79 | 1.6463 | -0.79102 | -10.3056 | 1.0306 | -5.34 | 1.9619 | -0.93138 | -11.8333 | 0.0022163 | 0.11605 | 0.017707 | 0.14505 | 2.5721 | 0.0018955 | -0.0031444 | 0.001061 | 0.0018955 | 0.002284 | -0.010616 | -0.077349 | -0.090669 | -0.010616 | -0.011835 | -0.02284 | -0.085449 | -0.12324 | -0.02284 | -0.026226 | 0.0022163 | 0.11605 | 0.017707 | 0.14505 | 2.5721 | 0.0018955 | -0.0031444 | 0.001061 | 0.0018955 | 0.002284 | -0.010616 | -0.077349 | -0.090669 | -0.010616 | -0.011835 | -0.02284 | -0.085449 | -0.12324 | -0.02284 | -0.026226
85 | 0.35 | 0.4 | South/Central | AZ | Prescott-Love.Field.723723 | 3 | 167517 | 50.883 | 8.5826 | 64.7664 | 50.6409 | 14.1255 | 1167.72 | 1.5356 | -11.99 | 3.1189 | -1.5833 | -22.8829 | -0.73838 | -42.1 | 0.81327 | -1.5517 | -51.1321 | 1.1591 | -48.11 | 4.2492 | -3.0901 | -68.1818 | 1.5356 | -11.99 | 3.1189 | -1.5833 | -22.8829 | 1.7109 | -12.54 | 3.4346 | -1.7236 | -24.4105 | 0.0022163 | 0.11277 | 0.019022 | 0.14354 | 2.588 | 0.0034034 | -0.0016365 | 0.0025689 | 0.0034034 | 0.0037919 | -0.026573 | -0.093306 | -0.10663 | -0.026573 | -0.027792 | -0.050715 | -0.11332 | -0.15111 | -0.050715 | -0.054101 | 0.0022163 | 0.11277 | 0.019022 | 0.14354 | 2.588 | 0.0034034 | -0.0016365 | 0.0025689 | 0.0034034 | 0.0037919 | -0.026573 | -0.093306 | -0.10663 | -0.026573 | -0.027792 | -0.050715 | -0.11332 | -0.15111 | -0.050715 | -0.054101
86 | 0.33 | 0.2 | South/Central | AZ | Prescott-Love.Field.723723 | 3 | 167517 | 55.31 | 6.747 | 66.5956 | 55.0468 | 11.5488 | 1139.22 | -0.29357 | 16.51 | -1.287 | 0.99339 | 22.9299 | -2.5676 | -13.6 | -3.5926 | 1.025 | -5.3194 | -0.67011 | -19.61 | -0.15663 | -0.51348 | -22.369 | -0.29357 | 16.51 | -1.287 | 0.99339 | 22.9299 | -0.11828 | 15.96 | -0.97132 | 0.85303 | 21.4023 | 0.0022163 | 0.12258 | 0.014953 | 0.1476 | 2.5249 | -0.00065064 | -0.0056906 | -0.0014852 | -0.00065064 | -0.00026215 | 0.036591 | -0.030142 | -0.043462 | 0.036591 | 0.035372 | 0.05082 | -0.011789 | -0.049576 | 0.05082 | 0.047434 | 0.0022163 | 0.12258 | 0.014953 | 0.1476 | 2.5249 | -0.00065064 | -0.0056906 | -0.0014852 | -0.00065064 | -0.00026215 | 0.036591 | -0.030142 | -0.043462 | 0.036591 | 0.035372 | 0.05082 | -0.011789 | -0.049576 | 0.05082 | 0.047434
87 | 0.33 | 0.25 | South/Central | AZ | Prescott-Love.Field.723723 | 3 | 167517 | 53.4086 | 7.3758 | 65.5634 | 53.1544 | 12.409 | 1142.97 | 0.73863 | 12.76 | 0.60539 | 0.13325 | 13.0313 | -1.5354 | -17.35 | -1.7003 | 0.16487 | -15.218 | 0.36209 | -23.36 | 1.7357 | -1.3736 | -32.2676 | 0.73863 | 12.76 | 0.60539 | 0.13325 | 13.0313 | 0.91392 | 12.21 | 0.92103 | -0.007113 | 11.5036 | 0.0022163 | 0.11837 | 0.016347 | 0.14531 | 2.5332 | 0.001637 | -0.0034029 | 0.0008025 | 0.001637 | 0.0020255 | 0.02828 | -0.038453 | -0.051773 | 0.02828 | 0.027061 | 0.028881 | -0.033728 | -0.071515 | 0.028881 | 0.025496 | 0.0022163 | 0.11837 | 0.016347 | 0.14531 | 2.5332 | 0.001637 | -0.0034029 | 0.0008025 | 0.001637 | 0.0020255 | 0.02828 | -0.038453 | -0.051773 | 0.02828 | 0.027061 | 0.028881 | -0.033728 | -0.071515 | 0.028881 | 0.025496
88 | 0.33 | 0.3 | South/Central | AZ | Prescott-Love.Field.723723 | 3 | 167517 | 53.0961 | 7.4372 | 65.4024 | 52.8435 | 12.5589 | 1143.91 | 0.89969 | 11.82 | 0.91637 | -0.016685 | 11.0644 | -1.3743 | -18.29 | -1.3893 | 0.014943 | -17.1849 | 0.52315 | -24.3 | 2.0467 | -1.5236 | -34.2345 | 0.89969 | 11.82 | 0.91637 | -0.016685 | 11.0644 | 1.075 | 11.27 | 1.232 | -0.15704 | 9.5368 | 0.0022163 | 0.11768 | 0.016483 | 0.14495 | 2.5353 | 0.001994 | -0.0030459 | 0.0011595 | 0.001994 | 0.0023825 | 0.026197 | -0.040536 | -0.053856 | 0.026197 | 0.024978 | 0.024522 | -0.038087 | -0.075874 | 0.024522 | 0.021136 | 0.0022163 | 0.11768 | 0.016483 | 0.14495 | 2.5353 | 0.001994 | -0.0030459 | 0.0011595 | 0.001994 | 0.0023825 | 0.026197 | -0.040536 | -0.053856 | 0.026197 | 0.024978 | 0.024522 | -0.038087 | -0.075874 | 0.024522 | 0.021136
89 | 0.33 | 0.35 | South/Central | AZ | Prescott-Love.Field.723723 | 3 | 167517 | 51.4562 | 8.0251 | 64.5607 | 51.2114 | 13.3493 | 1148.87 | 1.7413 | 6.86 | 2.5485 | -0.80714 | 0.59922 | -0.53271 | -23.25 | 0.24281 | -0.77551 | -27.65 | 1.3648 | -29.26 | 3.6788 | -2.314 | -44.6997 | 1.7413 | 6.86 | 2.5485 | -0.80714 | 0.59922 | 1.9166 | 6.31 | 2.8641 | -0.9475 | -0.92839 | 0.0022163 | 0.11404 | 0.017786 | 0.14309 | 2.5462 | 0.0038593 | -0.0011806 | 0.0030247 | 0.0038593 | 0.0042478 | 0.015204 | -0.051529 | -0.064849 | 0.015204 | 0.013985 | 0.001328 | -0.061281 | -0.099068 | 0.001328 | -0.0020576 | 0.0022163 | 0.11404 | 0.017786 | 0.14309 | 2.5462 | 0.0038593 | -0.0011806 | 0.0030247 | 0.0038593 | 0.0042478 | 0.015204 | -0.051529 | -0.064849 | 0.015204 | 0.013985 | 0.001328 | -0.061281 | -0.099068 | 0.001328 | -0.0020576
90 | 0.33 | 0.4 | South/Central | AZ | Prescott-Love.Field.723723 | 3 | 167517 | 49.9823 | 8.6283 | 63.9014 | 49.7444 | 14.157 | 1156.68 | 2.4006 | -0.95 | 4.0154 | -1.6148 | -12.6611 | 0.1266 | -31.06 | 1.7098 | -1.5832 | -40.9104 | 2.0241 | -37.07 | 5.1457 | -3.1217 | -57.96 | 2.4006 | -0.95 | 4.0154 | -1.6148 | -12.6611 | 2.5759 | -1.5 | 4.3311 | -1.7552 | -14.1887 | 0.0022163 | 0.11078 | 0.019123 | 0.14162 | 2.5636 | 0.0053205 | 0.00028057 | 0.004486 | 0.0053205 | 0.005709 | -0.0021055 | -0.068838 | -0.082158 | -0.0021055 | -0.0033245 | -0.028061 | -0.09067 | -0.12846 | -0.028061 | -0.031447 | 0.0022163 | 0.11078 | 0.019123 | 0.14162 | 2.5636 | 0.0053205 | 0.00028057 | 0.004486 | 0.0053205 | 0.005709 | -0.0021055 | -0.068838 | -0.082158 | -0.0021055 | -0.0033245 | -0.028061 | -0.09067 | -0.12846 | -0.028061 | -0.031447
91 | 0.3 | 0.2 | South/Central | AZ | Prescott-Love.Field.723723 | 3 | 167517 | 53.8938 | 6.7826 | 65.1898 | 53.6372 | 11.5525 | 1120.27 | 1.1123 | 35.46 | 0.12259 | 0.98969 | 40.8201 | -1.1617 | 5.35 | -2.1831 | 1.0213 | 12.5708 | 0.73574 | -0.66 | 1.2529 | -0.51718 | -4.4788 | 1.1123 | 35.46 | 0.12259 | 0.98969 | 40.8201 | 1.2876 | 34.91 | 0.43823 | 0.84933 | 39.2925 | 0.0022163 | 0.11945 | 0.015032 | 0.14448 | 2.4829 | 0.0024651 | -0.0025748 | 0.0016306 | 0.0024651 | 0.0028536 | 0.07859 | 0.011857 | -0.0014628 | 0.07859 | 0.077371 | 0.09047 | 0.027861 | -0.0099264 | 0.09047 | 0.087084 | 0.0022163 | 0.11945 | 0.015032 | 0.14448 | 2.4829 | 0.0024651 | -0.0025748 | 0.0016306 | 0.0024651 | 0.0028536 | 0.07859 | 0.011857 | -0.0014628 | 0.07859 | 0.077371 | 0.09047 | 0.027861 | -0.0099264 | 0.09047 | 0.087084
92 | 0.3 | 0.25 | South/Central | AZ | Prescott-Love.Field.723723 | 3 | 167517 | 52.0028 | 7.4158 | 64.1719 | 51.7552 | 12.4167 | 1124.3 | 2.1301 | 31.43 | 2.0046 | 0.12551 | 30.629 | -0.14391 | 1.32 | -0.30105 | 0.15714 | 2.3798 | 1.7536 | -4.69 | 3.1349 | -1.3814 | -14.6698 | 2.1301 | 31.43 | 2.0046 | 0.12551 | 30.629 | 2.3054 | 30.88 | 2.3202 | -0.014851 | 29.1014 | 0.0022163 | 0.11525 | 0.016436 | 0.14222 | 2.4918 | 0.004721 | -0.00031895 | 0.0038864 | 0.004721 | 0.0051095 | 0.069658 | 0.0029255 | -0.010394 | 0.069658 | 0.068439 | 0.067883 | 0.0052743 | -0.032513 | 0.067883 | 0.064498 | 0.0022163 | 0.11525 | 0.016436 | 0.14222 | 2.4918 | 0.004721 | -0.00031895 | 0.0038864 | 0.004721 | 0.0051095 | 0.069658 | 0.0029255 | -0.010394 | 0.069658 | 0.068439 | 0.067883 | 0.0052743 | -0.032513 | 0.067883 | 0.064498
93 | 0.3 | 0.3 | South/Central | AZ | Prescott-Love.Field.723723 | 3 | 167517 | 51.7004 | 7.4829 | 64.028 | 51.4542 | 12.5738 | 1125.62 | 2.274 | 30.11 | 2.3056 | -0.031628 | 28.2493 | 0 | 0 | 0 | 0 | 0 | 1.8975 | -6.01 | 3.436 | -1.5385 | -17.0496 | 2.274 | 30.11 | 2.3056 | -0.031628 | 28.2493 | 2.4493 | 29.56 | 2.6213 | -0.17199 | 26.7217 | 0.0022163 | 0.11458 | 0.016584 | 0.14191 | 2.4947 | 0.0050399 | 0 | 0.0042054 | 0.0050399 | 0.0054284 | 0.066733 | 0 | -0.01332 | 0.066733 | 0.065514 | 0.062609 | 0 | -0.037787 | 0.062609 | 0.059223 | 0.0022163 | 0.11458 | 0.016584 | 0.14191 | 2.4947 | 0.0050399 | 0 | 0.0042054 | 0.0050399 | 0.0054284 | 0.066733 | 0 | -0.01332 | 0.066733 | 0.065514 | 0.062609 | 0 | -0.037787 | 0.062609 | 0.059223
94 | 0.3 | 0.35 | South/Central | AZ | Prescott-Love.Field.723723 | 3 | 167517 | 50.0709 | 8.0808 | 63.2164 | 49.8324 | 13.384 | 1131.4 | 3.0856 | 24.33 | 3.9274 | -0.84175 | 16.8718 | 0.81162 | -5.78 | 1.6217 | -0.81012 | -11.3774 | 2.7091 | -11.79 | 5.0577 | -2.3486 | -28.4271 | 3.0856 | 24.33 | 3.9274 | -0.84175 | 16.8718 | 3.2609 | 23.78 | 4.243 | -0.98211 | 15.3442 | 0.0022163 | 0.11097 | 0.017909 | 0.14011 | 2.5075 | 0.0068387 | 0.0017988 | 0.0060042 | 0.0068387 | 0.0072272 | 0.053923 | -0.01281 | -0.02613 | 0.053923 | 0.052704 | 0.037393 | -0.025216 | -0.063003 | 0.037393 | 0.034007 | 0.0022163 | 0.11097 | 0.017909 | 0.14011 | 2.5075 | 0.0068387 | 0.0017988 | 0.0060042 | 0.0068387 | 0.0072272 | 0.053923 | -0.01281 | -0.02613 | 0.053923 | 0.052704 | 0.037393 | -0.025216 | -0.063003 | 0.037393 | 0.034007
95 | 0.3 | 0.4 | South/Central | AZ | Prescott-Love.Field.723723 | 3 | 167517 | 48.6165 | 8.6886 | 62.5802 | 48.385 | 14.1953 | 1139.62 | 3.7218 | 16.11 | 5.3749 | -1.6531 | 3.2174 | 1.4478 | -14 | 3.0692 | -1.6214 | -25.0319 | 3.3453 | -20.01 | 6.5052 | -3.1599 | -42.0815 | 3.7218 | 16.11 | 5.3749 | -1.6531 | 3.2174 | 3.8971 | 15.56 | 5.6905 | -1.7934 | 1.6898 | 0.0022163 | 0.10775 | 0.019257 | 0.1387 | 2.5257 | 0.0082487 | 0.0032087 | 0.0074141 | 0.0082487 | 0.0086371 | 0.035705 | -0.031028 | -0.044348 | 0.035705 | 0.034486 | 0.0071307 | -0.055478 | -0.093265 | 0.0071307 | 0.0037451 | 0.0022163 | 0.10775 | 0.019257 | 0.1387 | 2.5257 | 0.0082487 | 0.0032087 | 0.0074141 | 0.0082487 | 0.0086371 | 0.035705 | -0.031028 | -0.044348 | 0.035705 | 0.034486 | 0.0071307 | -0.055478 | -0.093265 | 0.0071307 | 0.0037451
96 | 0.28 | 0.2 | South/Central | AZ | Prescott-Love.Field.723723 | 3 | 167517 | 52.9132 | 6.8084 | 64.2202 | 52.6612 | 11.559 | 1107.27 | 2.0818 | 48.46 | 1.0986 | 0.98319 | 53.0515 | -0.19223 | 18.35 | -1.207 | 1.0148 | 24.8023 | 1.7053 | 12.34 | 2.2289 | -0.52368 | 7.7526 | 2.0818 | 48.46 | 1.0986 | 0.98319 | 53.0515 | 2.2571 | 47.91 | 1.4143 | 0.84283 | 51.5239 | 0.0022163 | 0.11727 | 0.015089 | 0.14233 | 2.454 | 0.0046139 | -0.00042603 | 0.0037794 | 0.0046139 | 0.0050024 | 0.1074 | 0.040669 | 0.027349 | 0.1074 | 0.10618 | 0.11758 | 0.054969 | 0.017182 | 0.11758 | 0.11419 | 0.0022163 | 0.11727 | 0.015089 | 0.14233 | 2.454 | 0.0046139 | -0.00042603 | 0.0037794 | 0.0046139 | 0.0050024 | 0.1074 | 0.040669 | 0.027349 | 0.1074 | 0.10618 | 0.11758 | 0.054969 | 0.017182 | 0.11758 | 0.11419
97 | 0.28 | 0.25 | South/Central | AZ | Prescott-Love.Field.723723 | 3 | 167517 | 51.0427 | 7.4515 | 63.2332 | 50.7995 | 12.4337 | 1111.96 | 3.0689 | 43.77 | 2.9603 | 0.10854 | 42.1862 | 0.79487 | 13.66 | 0.6547 | 0.14017 | 13.937 | 2.6923 | 7.65 | 4.0907 | -1.3983 | -3.1127 | 3.0689 | 43.77 | 2.9603 | 0.10854 | 42.1862 | 3.2442 | 43.22 | 3.276 | -0.031815 | 40.6586 | 0.0022163 | 0.11313 | 0.016515 | 0.14014 | 2.4644 | 0.0068016 | 0.0017617 | 0.0059671 | 0.0068016 | 0.0071901 | 0.097008 | 0.030275 | 0.016955 | 0.097008 | 0.095789 | 0.093497 | 0.030889 | -0.0068986 | 0.093497 | 0.090112 | 0.0022163 | 0.11313 | 0.016515 | 0.14014 | 2.4644 | 0.0068016 | 0.0017617 | 0.0059671 | 0.0068016 | 0.0071901 | 0.097008 | 0.030275 | 0.016955 | 0.097008 | 0.095789 | 0.093497 | 0.030889 | -0.0068986 | 0.093497 | 0.090112
98 | 0.28 | 0.3 | South/Central | AZ | Prescott-Love.Field.723723 | 3 | 167517 | 50.3788 | 7.6433 | 62.8811 | 50.1388 | 12.7423 | 1113.61 | 3.421 | 42.12 | 3.6211 | -0.20011 | 38.3995 | 1.1469 | 12.01 | 1.3154 | -0.16849 | 10.1502 | 3.0444 | 6 | 4.7514 | -1.707 | -6.8994 | 3.421 | 42.12 | 3.6211 | -0.20011 | 38.3995 | 3.5962 | 41.57 | 3.9367 | -0.34047 | 36.8719 | 0.0022163 | 0.11165 | 0.01694 | 0.13936 | 2.4681 | 0.0075819 | 0.002542 | 0.0067473 | 0.0075819 | 0.0079704 | 0.093351 | 0.026618 | 0.013298 | 0.093351 | 0.092132 | 0.085105 | 0.022496 | -0.015291 | 0.085105 | 0.081719 | 0.0022163 | 0.11165 | 0.01694 | 0.13936 | 2.4681 | 0.0075819 | 0.002542 | 0.0067473 | 0.0075819 | 0.0079704 | 0.093351 | 0.026618 | 0.013298 | 0.093351 | 0.092132 | 0.085105 | 0.022496 | -0.015291 | 0.085105 | 0.081719
99 | 0.28 | 0.35 | South/Central | AZ | Prescott-Love.Field.723723 | 3 | 167517 | 48.8093 | 8.2568 | 62.1512 | 48.5767 | 13.5745 | 1120.98 | 4.1508 | 34.75 | 5.1832 | -1.0323 | 25.3824 | 1.8768 | 4.64 | 2.8775 | -1.0007 | -2.8669 | 3.7743 | -1.37 | 6.3135 | -2.5392 | -19.9165 | 4.1508 | 34.75 | 5.1832 | -1.0323 | 25.3824 | 4.3261 | 34.2 | 5.4988 | -1.1727 | 23.8548 | 0.0022163 | 0.10818 | 0.0183 | 0.13775 | 2.4844 | 0.0091995 | 0.0041596 | 0.008365 | 0.0091995 | 0.009588 | 0.077017 | 0.010284 | -0.0030363 | 0.077017 | 0.075798 | 0.056255 | -0.0063538 | -0.044141 | 0.056255 | 0.052869 | 0.0022163 | 0.10818 | 0.0183 | 0.13775 | 2.4844 | 0.0091995 | 0.0041596 | 0.008365 | 0.0091995 | 0.009588 | 0.077017 | 0.010284 | -0.0030363 | 0.077017 | 0.075798 | 0.056255 | -0.0063538 | -0.044141 | 0.056255 | 0.052869
100 | 0.28 | 0.4 | South/Central | AZ | Prescott-Love.Field.723723 | 3 | 167517 | 47.672 | 8.7343 | 61.6672 | 47.4448 | 14.2223 | 1127.84 | 4.6349 | 27.89 | 6.315 | -1.6801 | 14.1744 | 2.3609 | -2.22 | 4.0093 | -1.6485 | -14.0748 | 4.2583 | -8.23 | 7.4453 | -3.187 | -31.1245 | 4.6349 | 27.89 | 6.315 | -1.6801 | 14.1744 | 4.8102 | 27.34 | 6.6306 | -1.8205 | 12.6468 | 0.0022163 | 0.10566 | 0.019358 | 0.13667 | 2.4996 | 0.010272 | 0.0052324 | 0.0094378 | 0.010272 | 0.010661 | 0.061813 | -0.0049202 | -0.01824 | 0.061813 | 0.060594 | 0.031415 | -0.031194 | -0.068981 | 0.031415 | 0.028029 | 0.0022163 | 0.10566 | 0.019358 | 0.13667 | 2.4996 | 0.010272 | 0.0052324 | 0.0094378 | 0.010272 | 0.010661 | 0.061813 | -0.0049202 | -0.01824 | 0.061813 | 0.060594 | 0.031415 | -0.031194 | -0.068981 | 0.031415 | 0.028029
101 | 0.27 | 0.2 | South/Central | AZ | Prescott-Love.Field.723723 | 3 | 167517 | 52.4182 | 6.8283 | 63.7394 | 52.1684 | 11.571 | 1101.02 | 2.5626 | 54.71 | 1.5914 | 0.97123 | 58.8832 | 0.2886 | 24.6 | -0.71426 | 1.0029 | 30.634 | 2.1861 | 18.59 | 2.7217 | -0.53563 | 13.5843 | 2.5626 | 54.71 | 1.5914 | 0.97123 | 58.8832 | 2.7379 | 54.16 | 1.907 | 0.83087 | 57.3556 | 0.0022163 | 0.11617 | 0.015134 | 0.14127 | 2.4402 | 0.0056795 | 0.00063963 | 0.004845 | 0.0056795 | 0.006068 | 0.12125 | 0.054521 | 0.041201 | 0.12125 | 0.12004 | 0.1305 | 0.067894 | 0.030107 | 0.1305 | 0.12712 | 0.0022163 | 0.11617 | 0.015134 | 0.14127 | 2.4402 | 0.0056795 | 0.00063963 | 0.004845 | 0.0056795 | 0.006068 | 0.12125 | 0.054521 | 0.041201 | 0.12125 | 0.12004 | 0.1305 | 0.067894 | 0.030107 | 0.1305 | 0.12712
102 | 0.27 | 0.25 | South/Central | AZ | Prescott-Love.Field.723723 | 3 | 167517 | 50.5671 | 7.4619 | 62.7581 | 50.3262 | 12.4319 | 1105.49 | 3.544 | 50.24 | 3.4336 | 0.11035 | 48.3141 | 1.27 | 20.13 | 1.128 | 0.14198 | 20.0648 | 3.1674 | 14.12 | 4.564 | -1.3965 | 3.0152 | 3.544 | 50.24 | 3.4336 | 0.11035 | 48.3141 | 3.7193 | 49.69 | 3.7493 | -0.030012 | 46.7865 | 0.0022163 | 0.11207 | 0.016538 | 0.13909 | 2.4501 | 0.0078545 | 0.0028146 | 0.00702 | 0.0078545 | 0.008243 | 0.11135 | 0.044614 | 0.031294 | 0.11135 | 0.11013 | 0.10708 | 0.04447 | 0.0066826 | 0.10708 | 0.10369 | 0.0022163 | 0.11207 | 0.016538 | 0.13909 | 2.4501 | 0.0078545 | 0.0028146 | 0.00702 | 0.0078545 | 0.008243 | 0.11135 | 0.044614 | 0.031294 | 0.11135 | 0.11013 | 0.10708 | 0.04447 | 0.0066826 | 0.10708 | 0.10369
103 | 0.27 | 0.3 | South/Central | AZ | Prescott-Love.Field.723723 | 3 | 167517 | 49.6579 | 7.7594 | 62.2963 | 49.4212 | 12.8751 | 1108.44 | 4.0058 | 47.29 | 4.3386 | -0.33285 | 42.3172 | 1.7318 | 17.18 | 2.033 | -0.30122 | 14.0679 | 3.6292 | 11.17 | 5.4689 | -1.8397 | -2.9817 | 4.0058 | 47.29 | 4.3386 | -0.33285 | 42.3172 | 4.1811 | 46.74 | 4.6543 | -0.47321 | 40.7896 | 0.0022163 | 0.11006 | 0.017197 | 0.13807 | 2.4566 | 0.008878 | 0.0038381 | 0.0080435 | 0.008878 | 0.0092665 | 0.10481 | 0.038076 | 0.024756 | 0.10481 | 0.10359 | 0.093788 | 0.031179 | -0.0066083 | 0.093788 | 0.090402 | 0.0022163 | 0.11006 | 0.017197 | 0.13807 | 2.4566 | 0.008878 | 0.0038381 | 0.0080435 | 0.008878 | 0.0092665 | 0.10481 | 0.038076 | 0.024756 | 0.10481 | 0.10359 | 0.093788 | 0.031179 | -0.0066083 | 0.093788 | 0.090402
104 | 0.27 | 0.35 | South/Central | AZ | Prescott-Love.Field.723723 | 3 | 167517 | 48.0588 | 8.4226 | 61.5964 | 47.8297 | 13.7668 | 1117.43 | 4.7056 | 38.3 | 5.9301 | -1.2246 | 27.3175 | 2.4316 | 8.19 | 3.6245 | -1.1929 | -0.93172 | 4.3291 | 2.18 | 7.0605 | -2.7314 | -17.9813 | 4.7056 | 38.3 | 5.9301 | -1.2246 | 27.3175 | 4.8809 | 37.75 | 6.2458 | -1.3649 | 25.7899 | 0.0022163 | 0.10651 | 0.018667 | 0.13652 | 2.4766 | 0.010429 | 0.0053891 | 0.0095945 | 0.010429 | 0.010818 | 0.084884 | 0.018152 | 0.0048315 | 0.084884 | 0.083665 | 0.060544 | -0.002065 | -0.039852 | 0.060544 | 0.057158 | 0.0022163 | 0.10651 | 0.018667 | 0.13652 | 2.4766 | 0.010429 | 0.0053891 | 0.0095945 | 0.010429 | 0.010818 | 0.084884 | 0.018152 | 0.0048315 | 0.084884 | 0.083665 | 0.060544 | -0.002065 | -0.039852 | 0.060544 | 0.057158
105 | 0.27 | 0.4 | South/Central | AZ | Prescott-Love.Field.723723 | 3 | 167517 | 47.2008 | 8.76 | 61.2159 | 46.9758 | 14.2401 | 1122.12 | 5.0861 | 33.61 | 6.784 | -1.6979 | 19.4713 | 2.8121 | 3.5 | 4.4784 | -1.6663 | -8.7779 | 4.7096 | -2.51 | 7.9143 | -3.2048 | -25.8276 | 5.0861 | 33.61 | 6.784 | -1.6979 | 19.4713 | 5.2614 | 33.06 | 7.0997 | -1.8382 | 17.9437 | 0.0022163 | 0.10461 | 0.019415 | 0.13567 | 2.487 | 0.011272 | 0.0062325 | 0.010438 | 0.011272 | 0.011661 | 0.07449 | 0.0077571 | -0.0055629 | 0.07449 | 0.073271 | 0.043154 | -0.019455 | -0.057242 | 0.043154 | 0.039769 | 0.0022163 | 0.10461 | 0.019415 | 0.13567 | 2.487 | 0.011272 | 0.0062325 | 0.010438 | 0.011272 | 0.011661 | 0.07449 | 0.0077571 | -0.0055629 | 0.07449 | 0.073271 | 0.043154 | -0.019455 | -0.057242 | 0.043154 | 0.039769
106 | 0.26 | 0.2 | South/Central | AZ | Prescott-Love.Field.723723 | 3 | 167517 | 51.9131 | 6.8436 | 63.2401 | 51.6657 | 11.5743 | 1094.34 | 3.062 | 61.39 | 2.0941 | 0.96786 | 65.1825 | 0.78796 | 31.28 | -0.21153 | 0.99949 | 36.9333 | 2.6854 | 25.27 | 3.2244 | -0.53901 | 19.8836 | 3.062 | 61.39 | 2.0941 | 0.96786 | 65.1825 | 3.2373 | 60.84 | 2.4098 | 0.8275 | 63.6549 | 0.0022163 | 0.11506 | 0.015168 | 0.14016 | 2.4254 | 0.0067863 | 0.0017464 | 0.0059517 | 0.0067863 | 0.0071748 | 0.13606 | 0.069326 | 0.056006 | 0.13606 | 0.13484 | 0.14446 | 0.081855 | 0.044068 | 0.14446 | 0.14108 | 0.0022163 | 0.11506 | 0.015168 | 0.14016 | 2.4254 | 0.0067863 | 0.0017464 | 0.0059517 | 0.0067863 | 0.0071748 | 0.13606 | 0.069326 | 0.056006 | 0.13606 | 0.13484 | 0.14446 | 0.081855 | 0.044068 | 0.14446 | 0.14108
107 | 0.26 | 0.25 | South/Central | AZ | Prescott-Love.Field.723723 | 3 | 167517 | 50.0774 | 7.4815 | 62.2821 | 49.8387 | 12.4435 | 1099.29 | 4.0199 | 56.44 | 3.9211 | 0.098758 | 54.0927 | 1.7459 | 26.33 | 1.6155 | 0.13039 | 25.8434 | 3.6434 | 20.32 | 5.0515 | -1.4081 | 8.7938 | 4.0199 | 56.44 | 3.9211 | 0.098758 | 54.0927 | 4.1952 | 55.89 | 4.2368 | -0.041601 | 52.5651 | 0.0022163 | 0.11099 | 0.016581 | 0.13804 | 2.4364 | 0.0089093 | 0.0038694 | 0.0080748 | 0.0089093 | 0.0092978 | 0.12509 | 0.058355 | 0.045035 | 0.12509 | 0.12387 | 0.11989 | 0.057277 | 0.01949 | 0.11989 | 0.1165 | 0.0022163 | 0.11099 | 0.016581 | 0.13804 | 2.4364 | 0.0089093 | 0.0038694 | 0.0080748 | 0.0089093 | 0.0092978 | 0.12509 | 0.058355 | 0.045035 | 0.12509 | 0.12387 | 0.11989 | 0.057277 | 0.01949 | 0.11989 | 0.1165
108 | 0.26 | 0.3 | South/Central | AZ | Prescott-Love.Field.723723 | 3 | 167517 | 48.8175 | 7.9451 | 61.6815 | 48.5848 | 13.0968 | 1104.7 | 4.6205 | 51.03 | 5.1751 | -0.55458 | 44.2268 | 2.3465 | 20.92 | 2.8694 | -0.52295 | 15.9775 | 4.244 | 14.91 | 6.3054 | -2.0614 | -1.0721 | 4.6205 | 51.03 | 5.1751 | -0.55458 | 44.2268 | 4.7958 | 50.48 | 5.4907 | -0.69494 | 42.6992 | 0.0022163 | 0.10819 | 0.017609 | 0.13671 | 2.4484 | 0.01024 | 0.0052005 | 0.0094059 | 0.01024 | 0.010629 | 0.1131 | 0.046365 | 0.033045 | 0.1131 | 0.11188 | 0.09802 | 0.035411 | -0.0023762 | 0.09802 | 0.094634 | 0.0022163 | 0.10819 | 0.017609 | 0.13671 | 2.4484 | 0.01024 | 0.0052005 | 0.0094059 | 0.01024 | 0.010629 | 0.1131 | 0.046365 | 0.033045 | 0.1131 | 0.11188 | 0.09802 | 0.035411 | -0.0023762 | 0.09802 | 0.094634
109 | 0.26 | 0.35 | South/Central | AZ | Prescott-Love.Field.723723 | 3 | 167517 | 47.3122 | 8.6082 | 61.0754 | 47.0866 | 13.9889 | 1114.97 | 5.2266 | 40.76 | 6.6733 | -1.4467 | 28.0175 | 2.9526 | 10.65 | 4.3676 | -1.415 | -0.23175 | 4.8501 | 4.64 | 7.8036 | -2.9535 | -17.2814 | 5.2266 | 40.76 | 6.6733 | -1.4467 | 28.0175 | 5.4019 | 40.21 | 6.9889 | -1.587 | 26.4899 | 0.0022163 | 0.10486 | 0.019078 | 0.13536 | 2.4711 | 0.011584 | 0.0065438 | 0.010749 | 0.011584 | 0.011972 | 0.090337 | 0.023604 | 0.010284 | 0.090337 | 0.089118 | 0.062095 | -0.00051364 | -0.038301 | 0.062095 | 0.05871 | 0.0022163 | 0.10486 | 0.019078 | 0.13536 | 2.4711 | 0.011584 | 0.0065438 | 0.010749 | 0.011584 | 0.011972 | 0.090337 | 0.023604 | 0.010284 | 0.090337 | 0.089118 | 0.062095 | -0.00051364 | -0.038301 | 0.062095 | 0.05871
110 | 0.26 | 0.4 | South/Central | AZ | Prescott-Love.Field.723723 | 3 | 167517 | 46.7257 | 8.7896 | 60.7604 | 46.5029 | 14.2575 | 1116.33 | 5.5416 | 39.4 | 7.2569 | -1.7153 | 24.8333 | 3.2676 | 9.29 | 4.9513 | -1.6836 | -3.416 | 5.1651 | 3.28 | 8.3872 | -3.2221 | -20.4656 | 5.5416 | 39.4 | 7.2569 | -1.7153 | 24.8333 | 5.7169 | 38.85 | 7.5726 | -1.8556 | 23.3057 | 0.0022163 | 0.10356 | 0.01948 | 0.13466 | 2.4741 | 0.012282 | 0.0072421 | 0.011447 | 0.012282 | 0.01267 | 0.087322 | 0.020589 | 0.0072695 | 0.087322 | 0.086103 | 0.055038 | -0.0075709 | -0.045358 | 0.055038 | 0.051652 | 0.0022163 | 0.10356 | 0.01948 | 0.13466 | 2.4741 | 0.012282 | 0.0072421 | 0.011447 | 0.012282 | 0.01267 | 0.087322 | 0.020589 | 0.0072695 | 0.087322 | 0.086103 | 0.055038 | -0.0075709 | -0.045358 | 0.055038 | 0.051652
111 | 0.25 | 0.2 | South/Central | AZ | Prescott-Love.Field.723723 | 3 | 167517 | 51.4177 | 6.8583 | 62.7546 | 51.1725 | 11.5821 | 1087.92 | 3.5474 | 67.81 | 2.5873 | 0.96013 | 71.1865 | 1.2734 | 37.7 | 0.28164 | 0.99175 | 42.9372 | 3.1709 | 31.69 | 3.7176 | -0.54674 | 25.8876 | 3.5474 | 67.81 | 2.5873 | 0.96013 | 71.1865 | 3.7227 | 67.26 | 2.9029 | 0.81977 | 69.6589 | 0.0022163 | 0.11396 | 0.0152 | 0.13908 | 2.4112 | 0.0078621 | 0.0028222 | 0.0070276 | 0.0078621 | 0.0082506 | 0.15029 | 0.083555 | 0.070235 | 0.15029 | 0.14907 | 0.15777 | 0.095162 | 0.057375 | 0.15777 | 0.15439 | 0.0022163 | 0.11396 | 0.0152 | 0.13908 | 2.4112 | 0.0078621 | 0.0028222 | 0.0070276 | 0.0078621 | 0.0082506 | 0.15029 | 0.083555 | 0.070235 | 0.15029 | 0.14907 | 0.15777 | 0.095162 | 0.057375 | 0.15777 | 0.15439
112 | 0.25 | 0.25 | South/Central | AZ | Prescott-Love.Field.723723 | 3 | 167517 | 49.5866 | 7.4972 | 61.8024 | 49.3502 | 12.4522 | 1092.97 | 4.4997 | 62.76 | 4.4097 | 0.090021 | 59.9973 | 2.2257 | 32.65 | 2.104 | 0.12165 | 31.7481 | 4.1231 | 26.64 | 5.54 | -1.4168 | 14.6985 | 4.4997 | 62.76 | 4.4097 | 0.090021 | 59.9973 | 4.675 | 62.21 | 4.7253 | -0.050338 | 58.4697 | 0.0022163 | 0.1099 | 0.016616 | 0.13697 | 2.4224 | 0.0099727 | 0.0049327 | 0.0091381 | 0.0099727 | 0.010361 | 0.1391 | 0.072362 | 0.059042 | 0.1391 | 0.13788 | 0.13297 | 0.070363 | 0.032576 | 0.13297 | 0.12959 | 0.0022163 | 0.1099 | 0.016616 | 0.13697 | 2.4224 | 0.0099727 | 0.0049327 | 0.0091381 | 0.0099727 | 0.010361 | 0.1391 | 0.072362 | 0.059042 | 0.1391 | 0.13788 | 0.13297 | 0.070363 | 0.032576 | 0.13297 | 0.12959
113 | 0.25 | 0.3 | South/Central | AZ | Prescott-Love.Field.723723 | 3 | 167517 | 47.9714 | 8.145 | 61.0754 | 47.7426 | 13.3328 | 1101.38 | 5.2266 | 54.35 | 6.0172 | -0.7906 | 45.642 | 2.9526 | 24.24 | 3.7115 | -0.75898 | 17.3927 | 4.8501 | 18.23 | 7.1475 | -2.2975 | 0.34308 | 5.2266 | 54.35 | 6.0172 | -0.7906 | 45.642 | 5.4019 | 53.8 | 6.3328 | -0.93096 | 44.1144 | 0.0022163 | 0.10632 | 0.018052 | 0.13536 | 2.441 | 0.011584 | 0.0065438 | 0.010749 | 0.011584 | 0.011972 | 0.12046 | 0.053723 | 0.040403 | 0.12046 | 0.11924 | 0.10116 | 0.038548 | 0.00076036 | 0.10116 | 0.097771 | 0.0022163 | 0.10632 | 0.018052 | 0.13536 | 2.441 | 0.011584 | 0.0065438 | 0.010749 | 0.011584 | 0.011972 | 0.12046 | 0.053723 | 0.040403 | 0.12046 | 0.11924 | 0.10116 | 0.038548 | 0.00076036 | 0.10116 | 0.097771
114 | 0.25 | 0.35 | South/Central | AZ | Prescott-Love.Field.723723 | 3 | 167517 | 46.5017 | 8.8439 | 60.5607 | 46.2799 | 14.2808 | 1114.03 | 5.7413 | 41.7 | 7.4799 | -1.7386 | 26.7625 | 3.4673 | 11.59 | 5.1742 | -1.7069 | -1.4868 | 5.3648 | 5.58 | 8.6102 | -3.2454 | -18.5364 | 5.7413 | 41.7 | 7.4799 | -1.7386 | 26.7625 | 5.9166 | 41.15 | 7.7955 | -1.8789 | 25.2349 | 0.0022163 | 0.10306 | 0.019601 | 0.13422 | 2.469 | 0.012725 | 0.0076846 | 0.01189 | 0.012725 | 0.013113 | 0.09242 | 0.025687 | 0.012367 | 0.09242 | 0.091201 | 0.059314 | -0.0032952 | -0.041082 | 0.059314 | 0.055928 | 0.0022163 | 0.10306 | 0.019601 | 0.13422 | 2.469 | 0.012725 | 0.0076846 | 0.01189 | 0.012725 | 0.013113 | 0.09242 | 0.025687 | 0.012367 | 0.09242 | 0.091201 | 0.059314 | -0.0032952 | -0.041082 | 0.059314 | 0.055928
115 | 0.25 | 0.4 | South/Central | AZ | Prescott-Love.Field.723723 | 3 | 167517 | 46.2459 | 8.81 | 60.2967 | 46.0254 | 14.2714 | 1110.37 | 6.0053 | 45.36 | 7.7345 | -1.7292 | 30.3936 | 3.7313 | 15.25 | 5.4288 | -1.6975 | 2.1444 | 5.6288 | 9.24 | 8.8648 | -3.236 | -14.9052 | 6.0053 | 45.36 | 7.7345 | -1.7292 | 30.3936 | 6.1806 | 44.81 | 8.0501 | -1.8695 | 28.866 | 0.0022163 | 0.1025 | 0.019526 | 0.13364 | 2.4609 | 0.01331 | 0.0082697 | 0.012475 | 0.01331 | 0.013698 | 0.10053 | 0.033799 | 0.020479 | 0.10053 | 0.099313 | 0.067362 | 0.0047526 | -0.033035 | 0.067362 | 0.063976 | 0.0022163 | 0.1025 | 0.019526 | 0.13364 | 2.4609 | 0.01331 | 0.0082697 | 0.012475 | 0.01331 | 0.013698 | 0.10053 | 0.033799 | 0.020479 | 0.10053 | 0.099313 | 0.067362 | 0.0047526 | -0.033035 | 0.067362 | 0.063976
116 | 0.24 | 0.2 | South/Central | AZ | Prescott-Love.Field.723723 | 3 | 167517 | 50.9226 | 6.874 | 62.2652 | 50.6798 | 11.5854 | 1081.37 | 4.0368 | 74.36 | 3.0801 | 0.95676 | 77.3588 | 1.7628 | 44.25 | 0.77443 | 0.98839 | 49.1096 | 3.6603 | 38.24 | 4.2104 | -0.55011 | 32.0599 | 4.0368 | 74.36 | 3.0801 | 0.95676 | 77.3588 | 4.2121 | 73.81 | 3.3957 | 0.8164 | 75.8312 | 0.0022163 | 0.11286 | 0.015235 | 0.138 | 2.3966 | 0.0089469 | 0.0039069 | 0.0081123 | 0.0089469 | 0.0093353 | 0.1648 | 0.098071 | 0.084751 | 0.1648 | 0.16359 | 0.17145 | 0.10884 | 0.071055 | 0.17145 | 0.16806 | 0.0022163 | 0.11286 | 0.015235 | 0.138 | 2.3966 | 0.0089469 | 0.0039069 | 0.0081123 | 0.0089469 | 0.0093353 | 0.1648 | 0.098071 | 0.084751 | 0.1648 | 0.16359 | 0.17145 | 0.10884 | 0.071055 | 0.17145 | 0.16806
117 | 0.24 | 0.25 | South/Central | AZ | Prescott-Love.Field.723723 | 3 | 167517 | 49.1015 | 7.5172 | 61.3276 | 48.8673 | 12.4603 | 1086.73 | 4.9744 | 69 | 4.8925 | 0.081905 | 65.854 | 2.7004 | 38.89 | 2.5869 | 0.11353 | 37.6048 | 4.5979 | 32.88 | 6.0228 | -1.425 | 20.5552 | 4.9744 | 69 | 4.8925 | 0.081905 | 65.854 | 5.1497 | 68.45 | 5.2081 | -0.058454 | 64.3264 | 0.0022163 | 0.10882 | 0.01666 | 0.13592 | 2.4085 | 0.011025 | 0.0059849 | 0.01019 | 0.011025 | 0.011413 | 0.15292 | 0.086192 | 0.072872 | 0.15292 | 0.15171 | 0.14595 | 0.083344 | 0.045556 | 0.14595 | 0.14257 | 0.0022163 | 0.10882 | 0.01666 | 0.13592 | 2.4085 | 0.011025 | 0.0059849 | 0.01019 | 0.011025 | 0.011413 | 0.15292 | 0.086192 | 0.072872 | 0.15292 | 0.15171 | 0.14595 | 0.083344 | 0.045556 | 0.14595 | 0.14257
118 | 0.24 | 0.3 | South/Central | AZ | Prescott-Love.Field.723723 | 3 | 167517 | 47.4916 | 8.1703 | 60.6109 | 47.2651 | 13.3458 | 1095.36 | 5.6911 | 60.37 | 6.4948 | -0.80363 | 51.2362 | 3.4171 | 30.26 | 4.1891 | -0.772 | 22.987 | 5.3146 | 24.25 | 7.6251 | -2.3105 | 5.9373 | 5.6911 | 60.37 | 6.4948 | -0.80363 | 51.2362 | 5.8664 | 59.82 | 6.8104 | -0.94399 | 49.7086 | 0.0022163 | 0.10526 | 0.018108 | 0.13433 | 2.4277 | 0.012613 | 0.0075733 | 0.011779 | 0.012613 | 0.013002 | 0.1338 | 0.067065 | 0.053745 | 0.1338 | 0.13258 | 0.11356 | 0.050946 | 0.013159 | 0.11356 | 0.11017 | 0.0022163 | 0.10526 | 0.018108 | 0.13433 | 2.4277 | 0.012613 | 0.0075733 | 0.011779 | 0.012613 | 0.013002 | 0.1338 | 0.067065 | 0.053745 | 0.1338 | 0.13258 | 0.11356 | 0.050946 | 0.013159 | 0.11356 | 0.11017
119 | 0.24 | 0.35 | South/Central | AZ | Prescott-Love.Field.723723 | 3 | 167517 | 46.0266 | 8.8639 | 60.0956 | 45.807 | 14.2886 | 1107.9 | 6.2064 | 47.83 | 7.9528 | -1.7464 | 32.5042 | 3.9324 | 17.72 | 5.6471 | -1.7147 | 4.2549 | 5.8299 | 11.71 | 9.0831 | -3.2532 | -12.7947 | 6.2064 | 47.83 | 7.9528 | -1.7464 | 32.5042 | 6.3817 | 47.28 | 8.2684 | -1.8867 | 30.9766 | 0.0022163 | 0.10201 | 0.019645 | 0.13319 | 2.4554 | 0.013755 | 0.0087154 | 0.012921 | 0.013755 | 0.014144 | 0.10601 | 0.039273 | 0.025953 | 0.10601 | 0.10479 | 0.072039 | 0.0094302 | -0.028357 | 0.072039 | 0.068653 | 0.0022163 | 0.10201 | 0.019645 | 0.13319 | 2.4554 | 0.013755 | 0.0087154 | 0.012921 | 0.013755 | 0.014144 | 0.10601 | 0.039273 | 0.025953 | 0.10601 | 0.10479 | 0.072039 | 0.0094302 | -0.028357 | 0.072039 | 0.068653
120 | 0.24 | 0.4 | South/Central | AZ | Prescott-Love.Field.723723 | 3 | 167517 | 45.7751 | 8.8357 | 59.8459 | 45.5567 | 14.2892 | 1104.64 | 6.4561 | 51.09 | 8.2031 | -1.747 | 35.6823 | 4.1821 | 20.98 | 5.8975 | -1.7154 | 7.433 | 6.0796 | 14.97 | 9.3334 | -3.2539 | -9.6166 | 6.4561 | 51.09 | 8.2031 | -1.747 | 35.6823 | 6.6314 | 50.54 | 8.5188 | -1.8874 | 34.1547 | 0.0022163 | 0.10145 | 0.019583 | 0.13264 | 2.4482 | 0.014309 | 0.0092688 | 0.013474 | 0.014309 | 0.014697 | 0.11323 | 0.046498 | 0.033178 | 0.11323 | 0.11201 | 0.079083 | 0.016474 | -0.021313 | 0.079083 | 0.075697 | 0.0022163 | 0.10145 | 0.019583 | 0.13264 | 2.4482 | 0.014309 | 0.0092688 | 0.013474 | 0.014309 | 0.014697 | 0.11323 | 0.046498 | 0.033178 | 0.11323 | 0.11201 | 0.079083 | 0.016474 | -0.021313 | 0.079083 | 0.075697
121 | 0.22 | 0.2 | South/Central | AZ | Prescott-Love.Field.723723 | 3 | 167517 | 49.9263 | 6.904 | 61.2836 | 49.6881 | 11.5955 | 1068.31 | 5.0184 | 87.42 | 4.0717 | 0.94672 | 89.65 | 2.7444 | 57.31 | 1.7661 | 0.97835 | 61.4007 | 4.6419 | 51.3 | 5.202 | -0.56014 | 44.3511 | 5.0184 | 87.42 | 4.0717 | 0.94672 | 89.65 | 5.1937 | 86.87 | 4.3874 | 0.80637 | 88.1224 | 0.0022163 | 0.11065 | 0.015301 | 0.13582 | 2.3677 | 0.011122 | 0.0060825 | 0.010288 | 0.011122 | 0.011511 | 0.19375 | 0.12702 | 0.1137 | 0.19375 | 0.19253 | 0.19869 | 0.13608 | 0.098295 | 0.19869 | 0.19531 | 0.0022163 | 0.11065 | 0.015301 | 0.13582 | 2.3677 | 0.011122 | 0.0060825 | 0.010288 | 0.011122 | 0.011511 | 0.19375 | 0.12702 | 0.1137 | 0.19375 | 0.19253 | 0.19869 | 0.13608 | 0.098295 | 0.19869 | 0.19531
122 | 0.22 | 0.25 | South/Central | AZ | Prescott-Love.Field.723723 | 3 | 167517 | 48.111 | 7.5528 | 60.3571 | 47.8814 | 12.4757 | 1073.94 | 5.945 | 81.79 | 5.8785 | 0.066505 | 77.8598 | 3.6709 | 51.68 | 3.5728 | 0.098133 | 49.6106 | 5.5684 | 45.67 | 7.0088 | -1.4404 | 32.561 | 5.945 | 81.79 | 5.8785 | 0.066505 | 77.8598 | 6.1203 | 81.24 | 6.1941 | -0.073854 | 76.3322 | 0.0022163 | 0.10663 | 0.016739 | 0.13377 | 2.3802 | 0.013176 | 0.0081359 | 0.012341 | 0.013176 | 0.013564 | 0.18127 | 0.11454 | 0.10122 | 0.18127 | 0.18005 | 0.17256 | 0.10995 | 0.072165 | 0.17256 | 0.16918 | 0.0022163 | 0.10663 | 0.016739 | 0.13377 | 2.3802 | 0.013176 | 0.0081359 | 0.012341 | 0.013176 | 0.013564 | 0.18127 | 0.11454 | 0.10122 | 0.18127 | 0.18005 | 0.17256 | 0.10995 | 0.072165 | 0.17256 | 0.16918
123 | 0.22 | 0.3 | South/Central | AZ | Prescott-Love.Field.723723 | 3 | 167517 | 46.5153 | 8.2107 | 59.665 | 46.2933 | 13.3717 | 1083.11 | 6.637 | 72.62 | 7.4665 | -0.82949 | 62.6454 | 4.363 | 42.51 | 5.1609 | -0.79786 | 34.3961 | 6.2605 | 36.5 | 8.5968 | -2.3364 | 17.3465 | 6.637 | 72.62 | 7.4665 | -0.82949 | 62.6454 | 6.8123 | 72.07 | 7.7822 | -0.96985 | 61.1178 | 0.0022163 | 0.10309 | 0.018197 | 0.13224 | 2.4005 | 0.01471 | 0.0096697 | 0.013875 | 0.01471 | 0.015098 | 0.16095 | 0.094215 | 0.080895 | 0.16095 | 0.15973 | 0.13884 | 0.076232 | 0.038445 | 0.13884 | 0.13546 | 0.0022163 | 0.10309 | 0.018197 | 0.13224 | 2.4005 | 0.01471 | 0.0096697 | 0.013875 | 0.01471 | 0.015098 | 0.16095 | 0.094215 | 0.080895 | 0.16095 | 0.15973 | 0.13884 | 0.076232 | 0.038445 | 0.13884 | 0.13546
124 | 0.22 | 0.35 | South/Central | AZ | Prescott-Love.Field.723723 | 3 | 167517 | 45.066 | 8.9196 | 59.1807 | 44.8509 | 14.3298 | 1096.38 | 7.1214 | 59.35 | 8.9089 | -1.7875 | 43.1062 | 4.8474 | 29.24 | 6.6033 | -1.7559 | 14.8569 | 6.7448 | 23.23 | 10.0393 | -3.2944 | -2.1927 | 7.1214 | 59.35 | 8.9089 | -1.7875 | 43.1062 | 7.2967 | 58.8 | 9.2246 | -1.9279 | 41.5786 | 0.0022163 | 0.09988 | 0.019768 | 0.13116 | 2.4299 | 0.015783 | 0.010743 | 0.014949 | 0.015783 | 0.016172 | 0.13154 | 0.064805 | 0.051485 | 0.13154 | 0.13032 | 0.095536 | 0.032927 | -0.0048597 | 0.095536 | 0.092151 | 0.0022163 | 0.09988 | 0.019768 | 0.13116 | 2.4299 | 0.015783 | 0.010743 | 0.014949 | 0.015783 | 0.016172 | 0.13154 | 0.064805 | 0.051485 | 0.13154 | 0.13032 | 0.095536 | 0.032927 | -0.0048597 | 0.095536 | 0.092151
125 | 0.22 | 0.4 | South/Central | AZ | Prescott-Love.Field.723723 | 3 | 167517 | 44.8249 | 8.8914 | 58.9414 | 44.6109 | 14.3304 | 1093.27 | 7.3607 | 62.46 | 9.1489 | -1.7882 | 46.1498 | 5.0867 | 32.35 | 6.8433 | -1.7566 | 17.9005 | 6.9841 | 26.34 | 10.2792 | -3.2951 | 0.85089 | 7.3607 | 62.46 | 9.1489 | -1.7882 | 46.1498 | 7.536 | 61.91 | 9.4646 | -1.9286 | 44.6222 | 0.0022163 | 0.099346 | 0.019706 | 0.13063 | 2.423 | 0.016313 | 0.011274 | 0.015479 | 0.016313 | 0.016702 | 0.13843 | 0.071697 | 0.058377 | 0.13843 | 0.13721 | 0.10228 | 0.039673 | 0.0018858 | 0.10228 | 0.098896 | 0.0022163 | 0.099346 | 0.019706 | 0.13063 | 2.423 | 0.016313 | 0.011274 | 0.015479 | 0.016313 | 0.016702 | 0.13843 | 0.071697 | 0.058377 | 0.13843 | 0.13721 | 0.10228 | 0.039673 | 0.0018858 | 0.10228 | 0.098896
126 | 0.2 | 0.2 | South/Central | AZ | Prescott-Love.Field.723723 | 3 | 167517 | 48.9162 | 6.9301 | 60.2849 | 48.6827 | 11.6022 | 1054.93 | 6.0172 | 100.8 | 5.0772 | 0.94 | 102.2491 | 3.7431 | 70.69 | 2.7715 | 0.97163 | 73.9999 | 5.6406 | 64.68 | 6.2075 | -0.56687 | 56.9503 | 6.0172 | 100.8 | 5.0772 | 0.94 | 102.2491 | 6.1924 | 100.25 | 5.3928 | 0.79964 | 100.7215 | 0.0022163 | 0.10841 | 0.015359 | 0.13361 | 2.338 | 0.013336 | 0.0082959 | 0.012501 | 0.013336 | 0.013724 | 0.2234 | 0.15667 | 0.14335 | 0.2234 | 0.22218 | 0.22662 | 0.16401 | 0.12622 | 0.22662 | 0.22323 | 0.0022163 | 0.10841 | 0.015359 | 0.13361 | 2.338 | 0.013336 | 0.0082959 | 0.012501 | 0.013336 | 0.013724 | 0.2234 | 0.15667 | 0.14335 | 0.2234 | 0.22218 | 0.22662 | 0.16401 | 0.12622 | 0.22662 | 0.22323
127 | 0.2 | 0.25 | South/Central | AZ | Prescott-Love.Field.723723 | 3 | 167517 | 47.1104 | 7.5928 | 59.3822 | 46.8855 | 12.4968 | 1061.19 | 6.9198 | 94.54 | 6.8744 | 0.04545 | 89.7686 | 4.6458 | 64.43 | 4.5687 | 0.077078 | 61.5193 | 6.5433 | 58.42 | 8.0047 | -1.4614 | 44.4697 | 6.9198 | 94.54 | 6.8744 | 0.04545 | 89.7686 | 7.0951 | 93.99 | 7.19 | -0.094909 | 88.241 | 0.0022163 | 0.10441 | 0.016828 | 0.13161 | 2.3519 | 0.015336 | 0.010296 | 0.014502 | 0.015336 | 0.015725 | 0.20953 | 0.1428 | 0.12948 | 0.20953 | 0.20831 | 0.19895 | 0.13635 | 0.098558 | 0.19895 | 0.19557 | 0.0022163 | 0.10441 | 0.016828 | 0.13161 | 2.3519 | 0.015336 | 0.010296 | 0.014502 | 0.015336 | 0.015725 | 0.20953 | 0.1428 | 0.12948 | 0.20953 | 0.20831 | 0.19895 | 0.13635 | 0.098558 | 0.19895 | 0.19557
128 | 0.2 | 0.3 | South/Central | AZ | Prescott-Love.Field.723723 | 3 | 167517 | 45.5199 | 8.2564 | 58.701 | 45.3025 | 13.3985 | 1070.63 | 7.6011 | 85.1 | 8.4574 | -0.85628 | 74.262 | 5.3271 | 54.99 | 6.1517 | -0.82466 | 46.0127 | 7.2245 | 48.98 | 9.5877 | -2.3632 | 28.9631 | 7.6011 | 85.1 | 8.4574 | -0.85628 | 74.262 | 7.7764 | 84.55 | 8.773 | -0.99664 | 72.7344 | 0.0022163 | 0.10089 | 0.018299 | 0.1301 | 2.3728 | 0.016846 | 0.011806 | 0.016012 | 0.016846 | 0.017235 | 0.18861 | 0.12187 | 0.10855 | 0.18861 | 0.18739 | 0.16459 | 0.10198 | 0.064191 | 0.16459 | 0.1612 | 0.0022163 | 0.10089 | 0.018299 | 0.1301 | 2.3728 | 0.016846 | 0.011806 | 0.016012 | 0.016846 | 0.017235 | 0.18861 | 0.12187 | 0.10855 | 0.18861 | 0.18739 | 0.16459 | 0.10198 | 0.064191 | 0.16459 | 0.1612
129 | 0.2 | 0.35 | South/Central | AZ | Prescott-Love.Field.723723 | 3 | 167517 | 44.0854 | 8.9657 | 58.2362 | 43.8749 | 14.3613 | 1084.28 | 8.0658 | 71.45 | 9.8849 | -1.8191 | 54.3426 | 5.7918 | 41.34 | 7.5793 | -1.7875 | 26.0933 | 7.6893 | 35.33 | 11.0153 | -3.326 | 9.0437 | 8.0658 | 71.45 | 9.8849 | -1.8191 | 54.3426 | 8.2411 | 70.9 | 10.2006 | -1.9595 | 52.815 | 0.0022163 | 0.097707 | 0.019871 | 0.12907 | 2.4031 | 0.017876 | 0.012836 | 0.017042 | 0.017876 | 0.018265 | 0.15835 | 0.091622 | 0.078302 | 0.15835 | 0.15714 | 0.12044 | 0.057831 | 0.020044 | 0.12044 | 0.11705 | 0.0022163 | 0.097707 | 0.019871 | 0.12907 | 2.4031 | 0.017876 | 0.012836 | 0.017042 | 0.017876 | 0.018265 | 0.15835 | 0.091622 | 0.078302 | 0.15835 | 0.15714 | 0.12044 | 0.057831 | 0.020044 | 0.12044 | 0.11705
130 | 0.2 | 0.4 | South/Central | AZ | Prescott-Love.Field.723723 | 3 | 167517 | 43.8643 | 8.9414 | 58.0261 | 43.6548 | 14.3713 | 1081.74 | 8.276 | 73.99 | 10.1051 | -1.8291 | 56.7641 | 6.0019 | 43.88 | 7.7994 | -1.7975 | 28.5148 | 7.8994 | 37.87 | 11.2354 | -3.336 | 11.4652 | 8.276 | 73.99 | 10.1051 | -1.8291 | 56.7641 | 8.4512 | 73.44 | 10.4207 | -1.9695 | 55.2365 | 0.0022163 | 0.097217 | 0.019817 | 0.1286 | 2.3975 | 0.018342 | 0.013302 | 0.017507 | 0.018342 | 0.018731 | 0.16398 | 0.097251 | 0.083931 | 0.16398 | 0.16277 | 0.12581 | 0.063198 | 0.02541 | 0.12581 | 0.12242 | 0.0022163 | 0.097217 | 0.019817 | 0.1286 | 2.3975 | 0.018342 | 0.013302 | 0.017507 | 0.018342 | 0.018731 | 0.16398 | 0.097251 | 0.083931 | 0.16398 | 0.16277 | 0.12581 | 0.063198 | 0.02541 | 0.12581 | 0.12242
133 | 0.32 | 0.2 | South/Central | AZ | Prescott-Love.Field.723723 | 3 | 167517 | 54.8444 | 6.757 | 66.1343 | 54.5834 | 11.5509 | 1133.02 | 0.16774 | 22.71 | -0.82361 | 0.99134 | 28.7779 | -2.1063 | -7.4 | -3.1293 | 1.023 | 0.52868 | -0.2088 | -13.41 | 0.30672 | -0.51552 | -16.5209 | 0.16774 | 22.71 | -0.82361 | 0.99134 | 28.7779 | 0.34302 | 22.16 | -0.50796 | 0.85099 | 27.2503 | 0.0022163 | 0.12155 | 0.014975 | 0.14657 | 2.5111 | 0.00037176 | -0.0046682 | -0.00046277 | 0.00037176 | 0.00076024 | 0.050332 | -0.016401 | -0.029721 | 0.050332 | 0.049113 | 0.063781 | 0.0011717 | -0.036615 | 0.063781 | 0.060395 | 0.0022163 | 0.12155 | 0.014975 | 0.14657 | 2.5111 | 0.00037176 | -0.0046682 | -0.00046277 | 0.00037176 | 0.00076024 | 0.050332 | -0.016401 | -0.029721 | 0.050332 | 0.049113 | 0.063781 | 0.0011717 | -0.036615 | 0.063781 | 0.060395
134 | 0.32 | 0.23 | South/Central | AZ | Prescott-Love.Field.723723 | 3 | 167517 | 53.6755 | 7.1344 | 65.4832 | 53.42 | 12.0632 | 1134.76 | 0.81885 | 20.97 | 0.33984 | 0.47901 | 23.3463 | -1.4552 | -9.14 | -1.9658 | 0.51064 | -4.9029 | 0.44231 | -15.15 | 1.4702 | -1.0279 | -21.9525 | 0.81885 | 20.97 | 0.33984 | 0.47901 | 23.3463 | 0.99413 | 20.42 | 0.65548 | 0.33865 | 21.8187 | 0.0022163 | 0.11896 | 0.015812 | 0.14513 | 2.515 | 0.0018148 | -0.0032251 | 0.00098029 | 0.0018148 | 0.0022033 | 0.046476 | -0.020257 | -0.033577 | 0.046476 | 0.045257 | 0.051743 | -0.010866 | -0.048654 | 0.051743 | 0.048357 | 0.0022163 | 0.11896 | 0.015812 | 0.14513 | 2.515 | 0.0018148 | -0.0032251 | 0.00098029 | 0.0018148 | 0.0022033 | 0.046476 | -0.020257 | -0.033577 | 0.046476 | 0.045257 | 0.051743 | -0.010866 | -0.048654 | 0.051743 | 0.048357
135 | 0.32 | 0.25 | South/Central | AZ | Prescott-Love.Field.723723 | 3 | 167517 | 52.9435 | 7.3858 | 65.0983 | 52.6915 | 12.4069 | 1136.64 | 1.2037 | 19.09 | 1.0683 | 0.13536 | 19.0392 | -1.0703 | -11.02 | -1.2373 | 0.16699 | -9.2101 | 0.82716 | -17.03 | 2.1987 | -1.3715 | -26.2597 | 1.2037 | 19.09 | 1.0683 | 0.13536 | 19.0392 | 1.379 | 18.54 | 1.384 | -0.0050012 | 17.5116 | 0.0022163 | 0.11734 | 0.016369 | 0.14428 | 2.5191 | 0.0026678 | -0.0023721 | 0.0018332 | 0.0026678 | 0.0030563 | 0.042309 | -0.024424 | -0.037744 | 0.042309 | 0.04109 | 0.042197 | -0.020412 | -0.0582 | 0.042197 | 0.038811 | 0.0022163 | 0.11734 | 0.016369 | 0.14428 | 2.5191 | 0.0026678 | -0.0023721 | 0.0018332 | 0.0026678 | 0.0030563 | 0.042309 | -0.024424 | -0.037744 | 0.042309 | 0.04109 | 0.042197 | -0.020412 | -0.0582 | 0.042197 | 0.038811
136 | 0.32 | 0.3 | South/Central | AZ | Prescott-Love.Field.723723 | 3 | 167517 | 52.631 | 7.4519 | 64.9419 | 52.3805 | 12.5614 | 1137.72 | 1.3601 | 18.01 | 1.3793 | -0.019185 | 16.8894 | -0.91387 | -12.1 | -0.92631 | 0.012443 | -11.3598 | 0.98361 | -18.11 | 2.5097 | -1.5261 | -28.4095 | 1.3601 | 18.01 | 1.3793 | -0.019185 | 16.8894 | 1.5354 | 17.46 | 1.695 | -0.15954 | 15.3618 | 0.0022163 | 0.11665 | 0.016516 | 0.14393 | 2.5215 | 0.0030145 | -0.0020254 | 0.00218 | 0.0030145 | 0.003403 | 0.039916 | -0.026817 | -0.040137 | 0.039916 | 0.038697 | 0.037432 | -0.025177 | -0.062964 | 0.037432 | 0.034046 | 0.0022163 | 0.11665 | 0.016516 | 0.14393 | 2.5215 | 0.0030145 | -0.0020254 | 0.00218 | 0.0030145 | 0.003403 | 0.039916 | -0.026817 | -0.040137 | 0.039916 | 0.038697 | 0.037432 | -0.025177 | -0.062964 | 0.037432 | 0.034046
137 | 0.32 | 0.35 | South/Central | AZ | Prescott-Love.Field.723723 | 3 | 167517 | 50.9969 | 8.0451 | 64.1166 | 50.7541 | 13.3626 | 1143.14 | 2.1854 | 12.59 | 3.0057 | -0.82035 | 5.927 | -0.088626 | -17.52 | 0.70009 | -0.78872 | -22.3223 | 1.8089 | -23.53 | 4.1361 | -2.3272 | -39.3719 | 2.1854 | 12.59 | 3.0057 | -0.82035 | 5.927 | 2.3607 | 12.04 | 3.3214 | -0.96071 | 4.3994 | 0.0022163 | 0.11302 | 0.01783 | 0.1421 | 2.5335 | 0.0048435 | -0.00019642 | 0.004009 | 0.0048435 | 0.005232 | 0.027903 | -0.03883 | -0.05215 | 0.027903 | 0.026684 | 0.013136 | -0.049473 | -0.08726 | 0.013136 | 0.0097504 | 0.0022163 | 0.11302 | 0.01783 | 0.1421 | 2.5335 | 0.0048435 | -0.00019642 | 0.004009 | 0.0048435 | 0.005232 | 0.027903 | -0.03883 | -0.05215 | 0.027903 | 0.026684 | 0.013136 | -0.049473 | -0.08726 | 0.013136 | 0.0097504
138 | 0.32 | 0.4 | South/Central | AZ | Prescott-Love.Field.723723 | 3 | 167517 | 49.5272 | 8.6482 | 63.4605 | 49.2914 | 14.1691 | 1150.97 | 2.8415 | 4.76 | 4.4684 | -1.6269 | -7.3456 | 0.56748 | -25.35 | 2.1628 | -1.5953 | -35.5949 | 2.465 | -31.36 | 5.5988 | -3.1338 | -52.6445 | 2.8415 | 4.76 | 4.4684 | -1.6269 | -7.3456 | 3.0168 | 4.21 | 4.7841 | -1.7673 | -8.8732 | 0.0022163 | 0.10977 | 0.019167 | 0.14065 | 2.5509 | 0.0062976 | 0.0012577 | 0.0054631 | 0.0062976 | 0.0066861 | 0.01055 | -0.056183 | -0.069503 | 0.01055 | 0.0093306 | -0.01628 | -0.078889 | -0.11668 | -0.01628 | -0.019666 | 0.0022163 | 0.10977 | 0.019167 | 0.14065 | 2.5509 | 0.0062976 | 0.0012577 | 0.0054631 | 0.0062976 | 0.0066861 | 0.01055 | -0.056183 | -0.069503 | 0.01055 | 0.0093306 | -0.01628 | -0.078889 | -0.11668 | -0.01628 | -0.019666
140 | 0.2 | 0.45 | South/Central | AZ | Prescott-Love.Field.723723 | 3 | 167517 | 43.0524 | 9.4088 | 57.872 | 42.8467 | 15.0253 | 1093.17 | 8.43 | 62.56 | 10.9131 | -2.4831 | 41.1677 | 6.156 | 32.45 | 8.6074 | -2.4514 | 12.9185 | 8.0535 | 26.44 | 12.0434 | -3.9899 | -4.1312 | 8.43 | 62.56 | 10.9131 | -2.4831 | 41.1677 | 8.6053 | 62.01 | 11.2287 | -2.6234 | 39.6401 | 0.0022163 | 0.095417 | 0.020853 | 0.12826 | 2.4228 | 0.018684 | 0.013644 | 0.017849 | 0.018684 | 0.019072 | 0.13865 | 0.071919 | 0.058599 | 0.13865 | 0.13743 | 0.09124 | 0.028631 | -0.0091559 | 0.09124 | 0.087855 | 0.0022163 | 0.095417 | 0.020853 | 0.12826 | 2.4228 | 0.018684 | 0.013644 | 0.017849 | 0.018684 | 0.019072 | 0.13865 | 0.071919 | 0.058599 | 0.13865 | 0.13743 | 0.09124 | 0.028631 | -0.0091559 | 0.09124 | 0.087855
141 | 0.22 | 0.45 | South/Central | AZ | Prescott-Love.Field.723723 | 3 | 167517 | 44.0026 | 9.3532 | 58.777 | 43.7925 | 14.9844 | 1104.56 | 7.5251 | 51.17 | 9.9673 | -2.4422 | 30.6857 | 5.2511 | 21.06 | 7.6616 | -2.4106 | 2.4365 | 7.1486 | 15.05 | 11.0976 | -3.9491 | -14.6132 | 7.5251 | 51.17 | 9.9673 | -2.4422 | 30.6857 | 7.7004 | 50.62 | 10.2829 | -2.5826 | 29.1581 | 0.0022163 | 0.097523 | 0.020729 | 0.13027 | 2.448 | 0.016678 | 0.011638 | 0.015843 | 0.016678 | 0.017066 | 0.11341 | 0.046675 | 0.033355 | 0.11341 | 0.11219 | 0.068009 | 0.0053999 | -0.032387 | 0.068009 | 0.064623 | 0.0022163 | 0.097523 | 0.020729 | 0.13027 | 2.448 | 0.016678 | 0.011638 | 0.015843 | 0.016678 | 0.017066 | 0.11341 | 0.046675 | 0.033355 | 0.11341 | 0.11219 | 0.068009 | 0.0053999 | -0.032387 | 0.068009 | 0.064623
142 | 0.24 | 0.45 | South/Central | AZ | Prescott-Love.Field.723723 | 3 | 167517 | 44.9433 | 9.2975 | 59.672 | 44.7288 | 14.9432 | 1115.8 | 6.6301 | 39.93 | 9.031 | -2.401 | 20.3406 | 4.3561 | 9.82 | 6.7254 | -2.3693 | -7.9087 | 6.2535 | 3.81 | 10.1614 | -3.9078 | -24.9583 | 6.6301 | 39.93 | 9.031 | -2.401 | 20.3406 | 6.8054 | 39.38 | 9.3467 | -2.5413 | 18.813 | 0.0022163 | 0.099608 | 0.020606 | 0.13225 | 2.473 | 0.014694 | 0.0096543 | 0.01386 | 0.014694 | 0.015083 | 0.088497 | 0.021764 | 0.0084441 | 0.088497 | 0.087278 | 0.045081 | -0.017528 | -0.055315 | 0.045081 | 0.041695 | 0.0022163 | 0.099608 | 0.020606 | 0.13225 | 2.473 | 0.014694 | 0.0096543 | 0.01386 | 0.014694 | 0.015083 | 0.088497 | 0.021764 | 0.0084441 | 0.088497 | 0.087278 | 0.045081 | -0.017528 | -0.055315 | 0.045081 | 0.041695
143 | 0.25 | 0.45 | South/Central | AZ | Prescott-Love.Field.723723 | 3 | 167517 | 45.413 | 9.2771 | 60.1309 | 45.1964 | 14.9345 | 1121.82 | 6.1711 | 33.91 | 8.5634 | -2.3923 | 14.701 | 3.8971 | 3.8 | 6.2578 | -2.3607 | -13.5482 | 5.7946 | -2.21 | 9.6937 | -3.8991 | -30.5978 | 6.1711 | 33.91 | 8.5634 | -2.3923 | 14.701 | 6.3464 | 33.36 | 8.8791 | -2.5326 | 13.1734 | 0.0022163 | 0.10065 | 0.020561 | 0.13327 | 2.4863 | 0.013677 | 0.0086372 | 0.012843 | 0.013677 | 0.014066 | 0.075155 | 0.008422 | -0.004898 | 0.075155 | 0.073936 | 0.032582 | -0.030027 | -0.067814 | 0.032582 | 0.029196 | 0.0022163 | 0.10065 | 0.020561 | 0.13327 | 2.4863 | 0.013677 | 0.0086372 | 0.012843 | 0.013677 | 0.014066 | 0.075155 | 0.008422 | -0.004898 | 0.075155 | 0.073936 | 0.032582 | -0.030027 | -0.067814 | 0.032582 | 0.029196
144 | 0.26 | 0.45 | South/Central | AZ | Prescott-Love.Field.723723 | 3 | 167517 | 45.7983 | 9.2871 | 60.5365 | 45.5799 | 14.9567 | 1127.77 | 5.7655 | 27.96 | 8.18 | -2.4145 | 8.9139 | 3.4915 | -2.15 | 5.8743 | -2.3829 | -19.3353 | 5.389 | -8.16 | 9.3103 | -3.9214 | -36.385 | 5.7655 | 27.96 | 8.18 | -2.4145 | 8.9139 | 5.9408 | 27.41 | 8.4956 | -2.5548 | 7.3863 | 0.0022163 | 0.1015 | 0.020583 | 0.13417 | 2.4995 | 0.012778 | 0.0077382 | 0.011944 | 0.012778 | 0.013167 | 0.061968 | -0.0047651 | -0.018085 | 0.061968 | 0.060749 | 0.019756 | -0.042853 | -0.08064 | 0.019756 | 0.01637 | 0.0022163 | 0.1015 | 0.020583 | 0.13417 | 2.4995 | 0.012778 | 0.0077382 | 0.011944 | 0.012778 | 0.013167 | 0.061968 | -0.0047651 | -0.018085 | 0.061968 | 0.060749 | 0.019756 | -0.042853 | -0.08064 | 0.019756 | 0.01637
145 | 0.27 | 0.45 | South/Central | AZ | Prescott-Love.Field.723723 | 3 | 167517 | 46.1835 | 9.2971 | 60.9417 | 45.9633 | 14.9784 | 1133.69 | 5.3603 | 22.04 | 7.7965 | -2.4362 | 3.1446 | 3.0863 | -8.07 | 5.4909 | -2.4046 | -25.1047 | 4.9838 | -14.08 | 8.9269 | -3.9431 | -42.1543 | 5.3603 | 22.04 | 7.7965 | -2.4362 | 3.1446 | 5.5356 | 21.49 | 8.1122 | -2.5766 | 1.617 | 0.0022163 | 0.10236 | 0.020605 | 0.13507 | 2.5126 | 0.01188 | 0.0068402 | 0.011046 | 0.01188 | 0.012269 | 0.048847 | -0.017886 | -0.031206 | 0.048847 | 0.047628 | 0.0069693 | -0.05564 | -0.093427 | 0.0069693 | 0.0035837 | 0.0022163 | 0.10236 | 0.020605 | 0.13507 | 2.5126 | 0.01188 | 0.0068402 | 0.011046 | 0.01188 | 0.012269 | 0.048847 | -0.017886 | -0.031206 | 0.048847 | 0.047628 | 0.0069693 | -0.05564 | -0.093427 | 0.0069693 | 0.0035837
146 | 0.28 | 0.45 | South/Central | AZ | Prescott-Love.Field.723723 | 3 | 167517 | 46.5634 | 9.3018 | 61.3364 | 46.3414 | 14.995 | 1139.37 | 4.9657 | 16.36 | 7.4184 | -2.4527 | -2.3488 | 2.6916 | -13.75 | 5.1128 | -2.4211 | -30.5981 | 4.5891 | -19.76 | 8.5487 | -3.9596 | -47.6477 | 4.9657 | 16.36 | 7.4184 | -2.4527 | -2.3488 | 5.1409 | 15.81 | 7.734 | -2.5931 | -3.8764 | 0.0022163 | 0.1032 | 0.020616 | 0.13594 | 2.5252 | 0.011005 | 0.0059655 | 0.010171 | 0.011005 | 0.011394 | 0.036259 | -0.030474 | -0.043794 | 0.036259 | 0.03504 | -0.0052057 | -0.067815 | -0.1056 | -0.0052057 | -0.0085913 | 0.0022163 | 0.1032 | 0.020616 | 0.13594 | 2.5252 | 0.011005 | 0.0059655 | 0.010171 | 0.011005 | 0.011394 | 0.036259 | -0.030474 | -0.043794 | 0.036259 | 0.03504 | -0.0052057 | -0.067815 | -0.1056 | -0.0052057 | -0.0085913
147 | 0.3 | 0.45 | South/Central | AZ | Prescott-Love.Field.723723 | 3 | 167517 | 47.2382 | 9.3718 | 62.1265 | 47.0132 | 15.1133 | 1152.49 | 4.1756 | 3.24 | 6.7467 | -2.5711 | -15.6384 | 1.9016 | -26.87 | 4.441 | -2.5395 | -43.8877 | 3.799 | -32.88 | 7.877 | -4.078 | -60.9373 | 4.1756 | 3.24 | 6.7467 | -2.5711 | -15.6384 | 4.3509 | 2.69 | 7.0623 | -2.7115 | -17.166 | 0.0022163 | 0.10469 | 0.020771 | 0.13769 | 2.5543 | 0.0092543 | 0.0042144 | 0.0084198 | 0.0092543 | 0.0096428 | 0.0071808 | -0.059552 | -0.072872 | 0.0071808 | 0.0059619 | -0.03466 | -0.097268 | -0.13506 | -0.03466 | -0.038045 | 0.0022163 | 0.10469 | 0.020771 | 0.13769 | 2.5543 | 0.0092543 | 0.0042144 | 0.0084198 | 0.0092543 | 0.0096428 | 0.0071808 | -0.059552 | -0.072872 | 0.0071808 | 0.0059619 | -0.03466 | -0.097268 | -0.13506 | -0.03466 | -0.038045
148 | 0.2 | 0.5 | South/Central | AZ | Prescott-Love.Field.723723 | 3 | 167517 | 41.8538 | 10.1021 | 57.627 | 41.6539 | 15.9732 | 1109.5 | 8.675 | 46.23 | 12.106 | -3.431 | 18.8378 | 6.401 | 16.12 | 9.8003 | -3.3993 | -9.4115 | 8.2985 | 10.11 | 13.2363 | -4.9378 | -26.4611 | 8.675 | 46.23 | 12.106 | -3.431 | 18.8378 | 8.8503 | 45.68 | 12.4216 | -3.5713 | 17.3102 | 0.0022163 | 0.092761 | 0.022389 | 0.12772 | 2.459 | 0.019226 | 0.014187 | 0.018392 | 0.019226 | 0.019615 | 0.10246 | 0.035727 | 0.022407 | 0.10246 | 0.10124 | 0.04175 | -0.020859 | -0.058646 | 0.04175 | 0.038365 | 0.0022163 | 0.092761 | 0.022389 | 0.12772 | 2.459 | 0.019226 | 0.014187 | 0.018392 | 0.019226 | 0.019615 | 0.10246 | 0.035727 | 0.022407 | 0.10246 | 0.10124 | 0.04175 | -0.020859 | -0.058646 | 0.04175 | 0.038365
149 | 0.22 | 0.5 | South/Central | AZ | Prescott-Love.Field.723723 | 3 | 167517 | 42.7944 | 10.0406 | 58.5162 | 42.5901 | 15.9261 | 1120.54 | 7.7858 | 35.19 | 11.1697 | -3.3839 | 8.7245 | 5.5118 | 5.08 | 8.8641 | -3.3523 | -19.5247 | 7.4093 | -0.93 | 12.3 | -4.8908 | -36.5744 | 7.7858 | 35.19 | 11.1697 | -3.3839 | 8.7245 | 7.9611 | 34.64 | 11.4854 | -3.5242 | 7.1969 | 0.0022163 | 0.094845 | 0.022253 | 0.12969 | 2.4835 | 0.017256 | 0.012216 | 0.016421 | 0.017256 | 0.017644 | 0.077992 | 0.011259 | -0.0020612 | 0.077992 | 0.076773 | 0.019336 | -0.043273 | -0.08106 | 0.019336 | 0.015951 | 0.0022163 | 0.094845 | 0.022253 | 0.12969 | 2.4835 | 0.017256 | 0.012216 | 0.016421 | 0.017256 | 0.017644 | 0.077992 | 0.011259 | -0.0020612 | 0.077992 | 0.076773 | 0.019336 | -0.043273 | -0.08106 | 0.019336 | 0.015951
150 | 0.24 | 0.5 | South/Central | AZ | Prescott-Love.Field.723723 | 3 | 167517 | 43.7247 | 9.9807 | 59.3965 | 43.516 | 15.8805 | 1131.51 | 6.9055 | 24.22 | 10.2438 | -3.3383 | -1.3148 | 4.6315 | -5.89 | 7.9381 | -3.3066 | -29.564 | 6.529 | -11.9 | 11.3741 | -4.8451 | -46.6137 | 6.9055 | 24.22 | 10.2438 | -3.3383 | -1.3148 | 7.0808 | 23.67 | 10.5594 | -3.4786 | -2.8424 | 0.0022163 | 0.096907 | 0.02212 | 0.13164 | 2.5078 | 0.015305 | 0.010265 | 0.01447 | 0.015305 | 0.015693 | 0.053679 | -0.013054 | -0.026374 | 0.053679 | 0.05246 | -0.0029139 | -0.065523 | -0.10331 | -0.0029139 | -0.0062996 | 0.0022163 | 0.096907 | 0.02212 | 0.13164 | 2.5078 | 0.015305 | 0.010265 | 0.01447 | 0.015305 | 0.015693 | 0.053679 | -0.013054 | -0.026374 | 0.053679 | 0.05246 | -0.0029139 | -0.065523 | -0.10331 | -0.0029139 | -0.0062996
151 | 0.25 | 0.5 | South/Central | AZ | Prescott-Love.Field.723723 | 3 | 167517 | 44.1855 | 9.955 | 59.837 | 43.9747 | 15.8622 | 1137.08 | 6.4651 | 18.65 | 9.7851 | -3.32 | -6.4603 | 4.1911 | -11.46 | 7.4795 | -3.2884 | -34.7095 | 6.0885 | -17.47 | 10.9154 | -4.8269 | -51.7592 | 6.4651 | 18.65 | 9.7851 | -3.32 | -6.4603 | 6.6404 | 18.1 | 10.1007 | -3.4604 | -7.9879 | 0.0022163 | 0.097929 | 0.022063 | 0.13262 | 2.5201 | 0.014329 | 0.0092887 | 0.013494 | 0.014329 | 0.014717 | 0.041334 | -0.025399 | -0.038719 | 0.041334 | 0.040115 | -0.014318 | -0.076927 | -0.11471 | -0.014318 | -0.017704 | 0.0022163 | 0.097929 | 0.022063 | 0.13262 | 2.5201 | 0.014329 | 0.0092887 | 0.013494 | 0.014329 | 0.014717 | 0.041334 | -0.025399 | -0.038719 | 0.041334 | 0.040115 | -0.014318 | -0.076927 | -0.11471 | -0.014318 | -0.017704
152 | 0.26 | 0.5 | South/Central | AZ | Prescott-Love.Field.723723 | 3 | 167517 | 44.5854 | 9.955 | 60.2468 | 44.3728 | 15.8741 | 1142.86 | 6.0552 | 12.87 | 9.3871 | -3.3319 | -12.0232 | 3.7812 | -17.24 | 7.0814 | -3.3002 | -40.2724 | 5.6787 | -23.25 | 10.5174 | -4.8387 | -57.3221 | 6.0552 | 12.87 | 9.3871 | -3.3319 | -12.0232 | 6.2305 | 12.32 | 9.7027 | -3.4722 | -13.5508 | 0.0022163 | 0.098815 | 0.022063 | 0.13353 | 2.5329 | 0.01342 | 0.0083803 | 0.012586 | 0.01342 | 0.013809 | 0.028524 | -0.038209 | -0.051529 | 0.028524 | 0.027305 | -0.026647 | -0.089256 | -0.12704 | -0.026647 | -0.030033 | 0.0022163 | 0.098815 | 0.022063 | 0.13353 | 2.5329 | 0.01342 | 0.0083803 | 0.012586 | 0.01342 | 0.013809 | 0.028524 | -0.038209 | -0.051529 | 0.028524 | 0.027305 | -0.026647 | -0.089256 | -0.12704 | -0.026647 | -0.030033
153 | 0.27 | 0.5 | South/Central | AZ | Prescott-Love.Field.723723 | 3 | 167517 | 44.9806 | 9.955 | 60.6567 | 44.7661 | 15.8906 | 1148.75 | 5.6453 | 6.98 | 8.9937 | -3.3484 | -17.7124 | 3.3713 | -23.13 | 6.688 | -3.3168 | -45.9617 | 5.2688 | -29.14 | 10.124 | -4.8553 | -63.0113 | 5.6453 | 6.98 | 8.9937 | -3.3484 | -17.7124 | 5.8206 | 6.43 | 9.3093 | -3.4887 | -19.24 | 0.0022163 | 0.099691 | 0.022063 | 0.13443 | 2.546 | 0.012512 | 0.0074718 | 0.011677 | 0.012512 | 0.0129 | 0.01547 | -0.051263 | -0.064583 | 0.01547 | 0.014251 | -0.039256 | -0.10187 | -0.13965 | -0.039256 | -0.042642 | 0.0022163 | 0.099691 | 0.022063 | 0.13443 | 2.546 | 0.012512 | 0.0074718 | 0.011677 | 0.012512 | 0.0129 | 0.01547 | -0.051263 | -0.064583 | 0.01547 | 0.014251 | -0.039256 | -0.10187 | -0.13965 | -0.039256 | -0.042642
154 | 0.28 | 0.5 | South/Central | AZ | Prescott-Love.Field.723723 | 3 | 167517 | 45.3201 | 10.0045 | 61.0659 | 45.1041 | 15.9617 | 1155.74 | 5.2362 | -0.01 | 8.6557 | -3.4195 | -24.8585 | 2.9622 | -30.12 | 6.3501 | -3.3879 | -53.1077 | 4.8596 | -36.13 | 9.786 | -4.9264 | -70.1574 | 5.2362 | -0.01 | 8.6557 | -3.4195 | -24.8585 | 5.4115 | -0.56 | 8.9713 | -3.5599 | -26.3861 | 0.0022163 | 0.10044 | 0.022173 | 0.13534 | 2.5615 | 0.011605 | 0.0065651 | 0.01077 | 0.011605 | 0.011993 | -2.2163e-05 | -0.066755 | -0.080075 | -2.2163e-05 | -0.0012411 | -0.055094 | -0.1177 | -0.15549 | -0.055094 | -0.05848 | 0.0022163 | 0.10044 | 0.022173 | 0.13534 | 2.5615 | 0.011605 | 0.0065651 | 0.01077 | 0.011605 | 0.011993 | -2.2163e-05 | -0.066755 | -0.080075 | -2.2163e-05 | -0.0012411 | -0.055094 | -0.1177 | -0.15549 | -0.055094 | -0.05848
155 | 0.3 | 0.5 | South/Central | AZ | Prescott-Love.Field.723723 | 3 | 167517 | 45.9601 | 10.105 | 61.852 | 45.7411 | 16.1108 | 1169.43 | 4.4501 | -13.7 | 8.0187 | -3.5686 | -38.9238 | 2.176 | -43.81 | 5.713 | -3.537 | -67.173 | 4.0735 | -49.82 | 9.149 | -5.0755 | -84.2227 | 4.4501 | -13.7 | 8.0187 | -3.5686 | -38.9238 | 4.6253 | -14.25 | 8.3343 | -3.709 | -40.4514 | 0.0022163 | 0.10186 | 0.022396 | 0.13708 | 2.5918 | 0.0098627 | 0.0048228 | 0.0090282 | 0.0098627 | 0.010251 | -0.030363 | -0.097096 | -0.11042 | -0.030363 | -0.031582 | -0.086267 | -0.14888 | -0.18666 | -0.086267 | -0.089653 | 0.0022163 | 0.10186 | 0.022396 | 0.13708 | 2.5918 | 0.0098627 | 0.0048228 | 0.0090282 | 0.0098627 | 0.010251 | -0.030363 | -0.097096 | -0.11042 | -0.030363 | -0.031582 | -0.086267 | -0.14888 | -0.18666 | -0.086267 | -0.089653
156 | 0.37 | 0.17 | South/Central | AZ | Prescott-Love.Field.723723 | 3 | 167517 | 58.4396 | 6.3491 | 69.2163 | 58.1619 | 11.0544 | 1164.56 | -2.9143 | -8.83 | -4.4021 | 1.4878 | 2.6756 | -5.1883 | -38.94 | -6.7077 | 1.5194 | -25.5736 | -3.2908 | -44.95 | -3.2717 | -0.019099 | -42.6233 | -2.9143 | -8.83 | -4.4021 | 1.4878 | 2.6756 | -2.739 | -9.38 | -4.0864 | 1.3474 | 1.148 | 0.0022163 | 0.12952 | 0.014071 | 0.1534 | 2.581 | -0.0064589 | -0.011499 | -0.0072935 | -0.0064589 | -0.0060704 | -0.01957 | -0.086303 | -0.099623 | -0.01957 | -0.020789 | 0.00593 | -0.056679 | -0.094466 | 0.00593 | 0.0025444 | 0.0022163 | 0.12952 | 0.014071 | 0.1534 | 2.581 | -0.0064589 | -0.011499 | -0.0072935 | -0.0064589 | -0.0060704 | -0.01957 | -0.086303 | -0.099623 | -0.01957 | -0.020789 | 0.00593 | -0.056679 | -0.094466 | 0.00593 | 0.0025444
157 | 0.37 | 0.19 | South/Central | AZ | Prescott-Love.Field.723723 | 3 | 167517 | 57.5817 | 6.5856 | 68.6906 | 57.308 | 11.3826 | 1164.18 | -2.3886 | -8.45 | -3.5482 | 1.1596 | 0.58754 | -4.6626 | -38.56 | -5.8538 | 1.1913 | -27.6617 | -2.7651 | -44.57 | -2.4179 | -0.34725 | -44.7113 | -2.3886 | -8.45 | -3.5482 | 1.1596 | 0.58754 | -2.2133 | -9 | -3.2325 | 1.0193 | -0.94006 | 0.0022163 | 0.12762 | 0.014596 | 0.15224 | 2.5802 | -0.0052938 | -0.010334 | -0.0061283 | -0.0052938 | -0.0049053 | -0.018728 | -0.085461 | -0.098781 | -0.018728 | -0.019947 | 0.0013022 | -0.061307 | -0.099094 | 0.0013022 | -0.0020835 | 0.0022163 | 0.12762 | 0.014596 | 0.15224 | 2.5802 | -0.0052938 | -0.010334 | -0.0061283 | -0.0052938 | -0.0049053 | -0.018728 | -0.085461 | -0.098781 | -0.018728 | -0.019947 | 0.0013022 | -0.061307 | -0.099094 | 0.0013022 | -0.0020835
158 | 0.37 | 0.2 | South/Central | AZ | Prescott-Love.Field.723723 | 3 | 167517 | 57.1708 | 6.7066 | 68.4503 | 56.899 | 11.5513 | 1164.37 | -2.1483 | -8.64 | -3.1392 | 0.99091 | -0.8703 | -4.4223 | -38.75 | -5.4448 | 1.0225 | -29.1196 | -2.5248 | -44.76 | -2.0089 | -0.51596 | -46.1692 | -2.1483 | -8.64 | -3.1392 | 0.99091 | -0.8703 | -1.973 | -9.19 | -2.8235 | 0.85055 | -2.3979 | 0.0022163 | 0.12671 | 0.014864 | 0.15171 | 2.5806 | -0.0047613 | -0.0098012 | -0.0055958 | -0.0047613 | -0.0043728 | -0.019149 | -0.085882 | -0.099202 | -0.019149 | -0.020368 | -0.0019288 | -0.064538 | -0.10232 | -0.0019288 | -0.0053145 | 0.0022163 | 0.12671 | 0.014864 | 0.15171 | 2.5806 | -0.0047613 | -0.0098012 | -0.0055958 | -0.0047613 | -0.0043728 | -0.019149 | -0.085882 | -0.099202 | -0.019149 | -0.020368 | -0.0019288 | -0.064538 | -0.10232 | -0.0019288 | -0.0053145
159 | 0.37 | 0.23 | South/Central | AZ | Prescott-Love.Field.723723 | 3 | 167517 | 55.9918 | 7.0783 | 67.7835 | 55.7256 | 12.0578 | 1165.79 | -1.4814 | -10.06 | -1.9658 | 0.48437 | -5.9447 | -3.7555 | -40.17 | -4.2715 | 0.516 | -34.194 | -1.858 | -46.18 | -0.83548 | -1.0225 | -51.2436 | -1.4814 | -10.06 | -1.9658 | 0.48437 | -5.9447 | -1.3062 | -10.61 | -1.6502 | 0.34401 | -7.4723 | 0.0022163 | 0.12409 | 0.015688 | 0.15023 | 2.5837 | -0.0032833 | -0.0083232 | -0.0041178 | -0.0032833 | -0.0028948 | -0.022296 | -0.089029 | -0.10235 | -0.022296 | -0.023515 | -0.013175 | -0.075784 | -0.11357 | -0.013175 | -0.016561 | 0.0022163 | 0.12409 | 0.015688 | 0.15023 | 2.5837 | -0.0032833 | -0.0083232 | -0.0041178 | -0.0032833 | -0.0028948 | -0.022296 | -0.089029 | -0.10235 | -0.022296 | -0.023515 | -0.013175 | -0.075784 | -0.11357 | -0.013175 | -0.016561
160 | 0.37 | 0.25 | South/Central | AZ | Prescott-Love.Field.723723 | 3 | 167517 | 55.2499 | 7.3202 | 67.3791 | 54.9872 | 12.3919 | 1167.19 | -1.077 | -11.46 | -1.2274 | 0.15035 | -9.7427 | -3.351 | -41.57 | -3.533 | 0.18198 | -37.9919 | -1.4535 | -47.58 | -0.097031 | -1.3565 | -55.0415 | -1.077 | -11.46 | -1.2274 | 0.15035 | -9.7427 | -0.90172 | -12.01 | -0.91171 | 0.009991 | -11.2703 | 0.0022163 | 0.12245 | 0.016224 | 0.14933 | 2.5868 | -0.002387 | -0.0074269 | -0.0032215 | -0.002387 | -0.0019985 | -0.025399 | -0.092132 | -0.10545 | -0.025399 | -0.026618 | -0.021593 | -0.084202 | -0.12199 | -0.021593 | -0.024978 | 0.0022163 | 0.12245 | 0.016224 | 0.14933 | 2.5868 | -0.002387 | -0.0074269 | -0.0032215 | -0.002387 | -0.0019985 | -0.025399 | -0.092132 | -0.10545 | -0.025399 | -0.026618 | -0.021593 | -0.084202 | -0.12199 | -0.021593 | -0.024978
161 | 0.4 | 0.17 | South/Central | AZ | Prescott-Love.Field.723723 | 3 | 167517 | 59.8054 | 6.3238 | 70.5822 | 59.5213 | 11.0608 | 1183.2 | -4.2801 | -27.47 | -5.7615 | 1.4814 | -14.9744 | -6.5542 | -57.58 | -8.0671 | 1.513 | -43.2237 | -4.6567 | -63.59 | -4.6312 | -0.025507 | -60.2733 | -4.2801 | -27.47 | -5.7615 | 1.4814 | -14.9744 | -4.1049 | -28.02 | -5.4459 | 1.341 | -16.502 | 0.0022163 | 0.13255 | 0.014015 | 0.15643 | 2.6223 | -0.0094861 | -0.014526 | -0.010321 | -0.0094861 | -0.0090976 | -0.060882 | -0.12761 | -0.14093 | -0.060882 | -0.062101 | -0.033188 | -0.095797 | -0.13358 | -0.033188 | -0.036573 | 0.0022163 | 0.13255 | 0.014015 | 0.15643 | 2.6223 | -0.0094861 | -0.014526 | -0.010321 | -0.0094861 | -0.0090976 | -0.060882 | -0.12761 | -0.14093 | -0.060882 | -0.062101 | -0.033188 | -0.095797 | -0.13358 | -0.033188 | -0.036573
162 | 0.4 | 0.19 | South/Central | AZ | Prescott-Love.Field.723723 | 3 | 167517 | 58.9479 | 6.5652 | 70.0607 | 58.6679 | 11.3928 | 1182.93 | -3.7587 | -27.2 | -4.908 | 1.1494 | -17.2201 | -6.0327 | -57.31 | -7.2137 | 1.181 | -45.4694 | -4.1352 | -63.32 | -3.7777 | -0.3575 | -62.519 | -3.7587 | -27.2 | -4.908 | 1.1494 | -17.2201 | -3.5834 | -27.75 | -4.5924 | 1.009 | -18.7477 | 0.0022163 | 0.13065 | 0.01455 | 0.15528 | 2.6217 | -0.0083303 | -0.01337 | -0.0091649 | -0.0083303 | -0.0079418 | -0.060283 | -0.12702 | -0.14034 | -0.060283 | -0.061502 | -0.038165 | -0.10077 | -0.13856 | -0.038165 | -0.041551 | 0.0022163 | 0.13065 | 0.01455 | 0.15528 | 2.6217 | -0.0083303 | -0.01337 | -0.0091649 | -0.0083303 | -0.0079418 | -0.060283 | -0.12702 | -0.14034 | -0.060283 | -0.061502 | -0.038165 | -0.10077 | -0.13856 | -0.038165 | -0.041551
163 | 0.4 | 0.2 | South/Central | AZ | Prescott-Love.Field.723723 | 3 | 167517 | 58.5366 | 6.6809 | 69.8108 | 58.2585 | 11.5523 | 1182.83 | -3.5088 | -27.1 | -4.4986 | 0.98987 | -18.3072 | -5.7828 | -57.21 | -6.8043 | 1.0215 | -46.5565 | -3.8853 | -63.22 | -3.3683 | -0.517 | -63.6061 | -3.5088 | -27.1 | -4.4986 | 0.98987 | -18.3072 | -3.3335 | -27.65 | -4.183 | 0.84951 | -19.8348 | 0.0022163 | 0.12973 | 0.014807 | 0.15472 | 2.6215 | -0.0077765 | -0.012816 | -0.008611 | -0.0077765 | -0.007388 | -0.060062 | -0.12679 | -0.14011 | -0.060062 | -0.061281 | -0.040574 | -0.10318 | -0.14097 | -0.040574 | -0.04396 | 0.0022163 | 0.12973 | 0.014807 | 0.15472 | 2.6215 | -0.0077765 | -0.012816 | -0.008611 | -0.0077765 | -0.007388 | -0.060062 | -0.12679 | -0.14011 | -0.060062 | -0.061281 | -0.040574 | -0.10318 | -0.14097 | -0.040574 | -0.04396
164 | 0.4 | 0.23 | South/Central | AZ | Prescott-Love.Field.723723 | 3 | 167517 | 57.3476 | 7.0427 | 69.1289 | 57.0752 | 12.0538 | 1183.91 | -2.8269 | -28.18 | -3.3153 | 0.48844 | -23.0519 | -5.1009 | -58.29 | -5.621 | 0.52007 | -51.3012 | -3.2034 | -64.3 | -2.185 | -1.0184 | -68.3508 | -2.8269 | -28.18 | -3.3153 | 0.48844 | -23.0519 | -2.6516 | -28.73 | -2.9997 | 0.34808 | -24.5795 | 0.0022163 | 0.1271 | 0.015609 | 0.15321 | 2.6239 | -0.0062652 | -0.011305 | -0.0070997 | -0.0062652 | -0.0058767 | -0.062455 | -0.12919 | -0.14251 | -0.062455 | -0.063674 | -0.05109 | -0.1137 | -0.15149 | -0.05109 | -0.054476 | 0.0022163 | 0.1271 | 0.015609 | 0.15321 | 2.6239 | -0.0062652 | -0.011305 | -0.0070997 | -0.0062652 | -0.0058767 | -0.062455 | -0.12919 | -0.14251 | -0.062455 | -0.063674 | -0.05109 | -0.1137 | -0.15149 | -0.05109 | -0.054476
165 | 0.4 | 0.25 | South/Central | AZ | Prescott-Love.Field.723723 | 3 | 167517 | 56.6 | 7.2845 | 68.7177 | 56.331 | 12.3867 | 1185.21 | -2.4157 | -29.48 | -2.5712 | 0.1555 | -26.7345 | -4.6897 | -59.59 | -4.8768 | 0.18713 | -54.9838 | -2.7922 | -65.6 | -1.4409 | -1.3514 | -72.0334 | -2.4157 | -29.48 | -2.5712 | 0.1555 | -26.7345 | -2.2404 | -30.03 | -2.2555 | 0.01514 | -28.2621 | 0.0022163 | 0.12544 | 0.016145 | 0.1523 | 2.6268 | -0.0053539 | -0.010394 | -0.0061884 | -0.0053539 | -0.0049654 | -0.065337 | -0.13207 | -0.14539 | -0.065337 | -0.066556 | -0.059252 | -0.12186 | -0.15965 | -0.059252 | -0.062637 | 0.0022163 | 0.12544 | 0.016145 | 0.1523 | 2.6268 | -0.0053539 | -0.010394 | -0.0061884 | -0.0053539 | -0.0049654 | -0.065337 | -0.13207 | -0.14539 | -0.065337 | -0.066556 | -0.059252 | -0.12186 | -0.15965 | -0.059252 | -0.062637
166 | 0.21 | 0.17 | South/Central | AZ | Prescott-Love.Field.723723 | 3 | 167517 | 50.626 | 6.5322 | 61.4611 | 50.3843 | 11.0767 | 1060.04 | 4.8409 | 95.69 | 3.3755 | 1.4655 | 101.3142 | 2.5669 | 65.58 | 1.0698 | 1.4971 | 73.0649 | 4.4644 | 59.57 | 4.5058 | -0.041408 | 56.0153 | 4.8409 | 95.69 | 3.3755 | 1.4655 | 101.3142 | 5.0162 | 95.14 | 3.6911 | 1.3251 | 99.7866 | 0.0022163 | 0.1122 | 0.014477 | 0.13622 | 2.3494 | 0.010729 | 0.0056891 | 0.0098945 | 0.010729 | 0.011117 | 0.21208 | 0.14535 | 0.13203 | 0.21208 | 0.21086 | 0.22454 | 0.16193 | 0.12415 | 0.22454 | 0.22116 | 0.0022163 | 0.1122 | 0.014477 | 0.13622 | 2.3494 | 0.010729 | 0.0056891 | 0.0098945 | 0.010729 | 0.011117 | 0.21208 | 0.14535 | 0.13203 | 0.21208 | 0.21086 | 0.22454 | 0.16193 | 0.12415 | 0.22454 | 0.22116
167 | 0.21 | 0.19 | South/Central | AZ | Prescott-Love.Field.723723 | 3 | 167517 | 49.8179 | 6.7883 | 61.0048 | 49.5802 | 11.4246 | 1061.01 | 5.2972 | 94.72 | 4.1796 | 1.1176 | 97.8077 | 3.0232 | 64.61 | 1.874 | 1.1492 | 69.5585 | 4.9207 | 58.6 | 5.31 | -0.38928 | 52.5088 | 5.2972 | 94.72 | 4.1796 | 1.1176 | 97.8077 | 5.4725 | 94.17 | 4.4953 | 0.97723 | 96.2801 | 0.0022163 | 0.11041 | 0.015045 | 0.13521 | 2.3515 | 0.01174 | 0.0067004 | 0.010906 | 0.01174 | 0.012129 | 0.20993 | 0.1432 | 0.12988 | 0.20993 | 0.20871 | 0.21677 | 0.15416 | 0.11638 | 0.21677 | 0.21339 | 0.0022163 | 0.11041 | 0.015045 | 0.13521 | 2.3515 | 0.01174 | 0.0067004 | 0.010906 | 0.01174 | 0.012129 | 0.20993 | 0.1432 | 0.12988 | 0.20993 | 0.20871 | 0.21677 | 0.15416 | 0.11638 | 0.21677 | 0.21339
168 | 0.21 | 0.2 | South/Central | AZ | Prescott-Love.Field.723723 | 3 | 167517 | 49.4265 | 6.9197 | 60.7895 | 49.1907 | 11.5988 | 1061.69 | 5.5125 | 94.04 | 4.5691 | 0.94339 | 95.8831 | 3.2385 | 63.93 | 2.2635 | 0.97502 | 67.6339 | 5.136 | 57.92 | 5.6995 | -0.56348 | 50.5842 | 5.5125 | 94.04 | 4.5691 | 0.94339 | 95.8831 | 5.6878 | 93.49 | 4.8848 | 0.80303 | 94.3555 | 0.0022163 | 0.10954 | 0.015336 | 0.13473 | 2.353 | 0.012217 | 0.0071775 | 0.011383 | 0.012217 | 0.012606 | 0.20842 | 0.14169 | 0.12837 | 0.20842 | 0.2072 | 0.21251 | 0.1499 | 0.11211 | 0.21251 | 0.20912 | 0.0022163 | 0.10954 | 0.015336 | 0.13473 | 2.353 | 0.012217 | 0.0071775 | 0.011383 | 0.012217 | 0.012606 | 0.20842 | 0.14169 | 0.12837 | 0.20842 | 0.2072 | 0.21251 | 0.1499 | 0.11211 | 0.21251 | 0.20912
169 | 0.21 | 0.23 | South/Central | AZ | Prescott-Love.Field.723723 | 3 | 167517 | 48.3079 | 7.3114 | 60.2084 | 48.0773 | 12.131 | 1064.8 | 6.0937 | 90.93 | 5.6825 | 0.41118 | 89.0224 | 3.8197 | 60.82 | 3.3769 | 0.44281 | 60.7731 | 5.7171 | 54.81 | 6.8128 | -1.0957 | 43.7235 | 6.0937 | 90.93 | 5.6825 | 0.41118 | 89.0224 | 6.269 | 90.38 | 5.9981 | 0.27083 | 87.4948 | 0.0022163 | 0.10706 | 0.016204 | 0.13344 | 2.3599 | 0.013505 | 0.0084655 | 0.012671 | 0.013505 | 0.013894 | 0.20153 | 0.1348 | 0.12148 | 0.20153 | 0.20031 | 0.1973 | 0.13469 | 0.096905 | 0.1973 | 0.19391 | 0.0022163 | 0.10706 | 0.016204 | 0.13344 | 2.3599 | 0.013505 | 0.0084655 | 0.012671 | 0.013505 | 0.013894 | 0.20153 | 0.1348 | 0.12148 | 0.20153 | 0.20031 | 0.1973 | 0.13469 | 0.096905 | 0.1973 | 0.19391
170 | 0.21 | 0.25 | South/Central | AZ | Prescott-Love.Field.723723 | 3 | 167517 | 47.6155 | 7.5728 | 59.8769 | 47.3882 | 12.4887 | 1067.71 | 6.4251 | 88.02 | 6.3716 | 0.053508 | 83.6552 | 4.1511 | 57.91 | 4.066 | 0.085136 | 55.4059 | 6.0486 | 51.9 | 7.502 | -1.4534 | 38.3563 | 6.4251 | 88.02 | 6.3716 | 0.053508 | 83.6552 | 6.6004 | 87.47 | 6.6873 | -0.086851 | 82.1276 | 0.0022163 | 0.10553 | 0.016784 | 0.13271 | 2.3664 | 0.01424 | 0.0092002 | 0.013406 | 0.01424 | 0.014629 | 0.19508 | 0.12835 | 0.11503 | 0.19508 | 0.19386 | 0.18541 | 0.1228 | 0.085009 | 0.18541 | 0.18202 | 0.0022163 | 0.10553 | 0.016784 | 0.13271 | 2.3664 | 0.01424 | 0.0092002 | 0.013406 | 0.01424 | 0.014629 | 0.19508 | 0.12835 | 0.11503 | 0.19508 | 0.19386 | 0.18541 | 0.1228 | 0.085009 | 0.18541 | 0.18202
171 | 0.21 | 0.27 | South/Central | AZ | Prescott-Love.Field.723723 | 3 | 167517 | 46.9534 | 7.8346 | 59.5766 | 46.7293 | 12.8473 | 1071.07 | 6.7254 | 84.66 | 7.0306 | -0.30513 | 77.8631 | 4.4514 | 54.55 | 4.7249 | -0.2735 | 49.6139 | 6.3489 | 48.54 | 8.1609 | -1.812 | 32.5643 | 6.7254 | 84.66 | 7.0306 | -0.30513 | 77.8631 | 6.9007 | 84.11 | 7.3462 | -0.44549 | 76.3355 | 0.0022163 | 0.10406 | 0.017364 | 0.13204 | 2.3738 | 0.014906 | 0.0098657 | 0.014071 | 0.014906 | 0.015294 | 0.18763 | 0.1209 | 0.10758 | 0.18763 | 0.18641 | 0.17257 | 0.10996 | 0.072172 | 0.17257 | 0.16918 | 0.0022163 | 0.10406 | 0.017364 | 0.13204 | 2.3738 | 0.014906 | 0.0098657 | 0.014071 | 0.014906 | 0.015294 | 0.18763 | 0.1209 | 0.10758 | 0.18763 | 0.18641 | 0.17257 | 0.10996 | 0.072172 | 0.17257 | 0.16918
172 | 0.21 | 0.3 | South/Central | AZ | Prescott-Love.Field.723723 | 3 | 167517 | 46.0202 | 8.2364 | 59.1856 | 45.8005 | 13.3851 | 1076.91 | 7.1164 | 78.82 | 7.9593 | -0.84286 | 68.4212 | 4.8424 | 48.71 | 5.6536 | -0.81123 | 40.1719 | 6.7399 | 42.7 | 9.0896 | -2.3497 | 23.1223 | 7.1164 | 78.82 | 7.9593 | -0.84286 | 68.4212 | 7.2917 | 78.27 | 8.2749 | -0.98321 | 66.8936 | 0.0022163 | 0.10199 | 0.018254 | 0.13117 | 2.3868 | 0.015772 | 0.010732 | 0.014938 | 0.015772 | 0.016161 | 0.17469 | 0.10796 | 0.094636 | 0.17469 | 0.17347 | 0.15164 | 0.089033 | 0.051246 | 0.15164 | 0.14826 | 0.0022163 | 0.10199 | 0.018254 | 0.13117 | 2.3868 | 0.015772 | 0.010732 | 0.014938 | 0.015772 | 0.016161 | 0.17469 | 0.10796 | 0.094636 | 0.17469 | 0.17347 | 0.15164 | 0.089033 | 0.051246 | 0.15164 | 0.14826
173 | 0.21 | 0.32 | South/Central | AZ | Prescott-Love.Field.723723 | 3 | 167517 | 45.4338 | 8.5025 | 58.9657 | 45.2169 | 13.7488 | 1081.47 | 7.3364 | 74.26 | 8.543 | -1.2066 | 61.4638 | 5.0623 | 44.15 | 6.2373 | -1.175 | 33.2146 | 6.9598 | 38.14 | 9.6733 | -2.7135 | 16.1649 | 7.3364 | 74.26 | 8.543 | -1.2066 | 61.4638 | 7.5116 | 73.71 | 8.8586 | -1.347 | 59.9362 | 0.0022163 | 0.1007 | 0.018844 | 0.13069 | 2.3969 | 0.01626 | 0.01122 | 0.015425 | 0.01626 | 0.016648 | 0.16458 | 0.09785 | 0.08453 | 0.16458 | 0.16336 | 0.13622 | 0.073614 | 0.035826 | 0.13622 | 0.13284 | 0.0022163 | 0.1007 | 0.018844 | 0.13069 | 2.3969 | 0.01626 | 0.01122 | 0.015425 | 0.01626 | 0.016648 | 0.16458 | 0.09785 | 0.08453 | 0.16458 | 0.16336 | 0.13622 | 0.073614 | 0.035826 | 0.13622 | 0.13284
174 | 0.21 | 0.35 | South/Central | AZ | Prescott-Love.Field.723723 | 3 | 167517 | 44.5763 | 8.94 | 58.7109 | 44.3634 | 14.3475 | 1090.41 | 7.5911 | 65.32 | 9.3964 | -1.8053 | 48.6406 | 5.3171 | 35.21 | 7.0908 | -1.7737 | 20.3914 | 7.2146 | 29.2 | 10.5268 | -3.3122 | 3.3417 | 7.5911 | 65.32 | 9.3964 | -1.8053 | 48.6406 | 7.7664 | 64.77 | 9.7121 | -1.9457 | 47.113 | 0.0022163 | 0.098795 | 0.019814 | 0.13012 | 2.4167 | 0.016824 | 0.011784 | 0.01599 | 0.016824 | 0.017213 | 0.14477 | 0.078036 | 0.064716 | 0.14477 | 0.14355 | 0.1078 | 0.045193 | 0.0074063 | 0.1078 | 0.10442 | 0.0022163 | 0.098795 | 0.019814 | 0.13012 | 2.4167 | 0.016824 | 0.011784 | 0.01599 | 0.016824 | 0.017213 | 0.14477 | 0.078036 | 0.064716 | 0.14477 | 0.14355 | 0.1078 | 0.045193 | 0.0074063 | 0.1078 | 0.10442
175 | 0.21 | 0.37 | South/Central | AZ | Prescott-Love.Field.723723 | 3 | 167517 | 44.5952 | 8.8557 | 58.636 | 44.3823 | 14.2537 | 1087.5 | 7.6661 | 68.23 | 9.3776 | -1.7115 | 52.1187 | 5.392 | 38.12 | 7.0719 | -1.6799 | 23.8694 | 7.2895 | 32.11 | 10.5079 | -3.2184 | 6.8198 | 7.6661 | 68.23 | 9.3776 | -1.7115 | 52.1187 | 7.8413 | 67.68 | 9.6932 | -1.8519 | 50.5911 | 0.0022163 | 0.098837 | 0.019627 | 0.12996 | 2.4102 | 0.01699 | 0.01195 | 0.016156 | 0.01699 | 0.017379 | 0.15122 | 0.084485 | 0.071166 | 0.15122 | 0.15 | 0.11551 | 0.052902 | 0.015115 | 0.11551 | 0.11213 | 0.0022163 | 0.098837 | 0.019627 | 0.12996 | 2.4102 | 0.01699 | 0.01195 | 0.016156 | 0.01699 | 0.017379 | 0.15122 | 0.084485 | 0.071166 | 0.15122 | 0.15 | 0.11551 | 0.052902 | 0.015115 | 0.11551 | 0.11213
176 | 0.21 | 0.4 | South/Central | AZ | Prescott-Love.Field.723723 | 3 | 167517 | 44.3451 | 8.9114 | 58.4773 | 44.1334 | 14.3439 | 1087.27 | 7.8248 | 68.46 | 9.6265 | -1.8017 | 51.7258 | 5.5507 | 38.35 | 7.3208 | -1.7701 | 23.4765 | 7.4482 | 32.34 | 10.7568 | -3.3086 | 6.4269 | 7.8248 | 68.46 | 9.6265 | -1.8017 | 51.7258 | 8 | 67.91 | 9.9421 | -1.9421 | 50.1982 | 0.0022163 | 0.098282 | 0.01975 | 0.1296 | 2.4097 | 0.017342 | 0.012302 | 0.016507 | 0.017342 | 0.017731 | 0.15173 | 0.084995 | 0.071675 | 0.15173 | 0.15051 | 0.11464 | 0.052031 | 0.014244 | 0.11464 | 0.11125 | 0.0022163 | 0.098282 | 0.01975 | 0.1296 | 2.4097 | 0.017342 | 0.012302 | 0.016507 | 0.017342 | 0.017731 | 0.15173 | 0.084995 | 0.071675 | 0.15173 | 0.15051 | 0.11464 | 0.052031 | 0.014244 | 0.11464 | 0.11125
177 | 0.21 | 0.42 | South/Central | AZ | Prescott-Love.Field.723723 | 3 | 167517 | 44.0241 | 9.0875 | 58.4023 | 43.8138 | 14.5885 | 1091.3 | 7.8997 | 64.43 | 9.946 | -2.0463 | 46.1146 | 5.6257 | 34.32 | 7.6404 | -2.0147 | 17.8653 | 7.5232 | 28.31 | 11.0763 | -3.5532 | 0.8157 | 7.8997 | 64.43 | 9.946 | -2.0463 | 46.1146 | 8.075 | 63.88 | 10.2616 | -2.1867 | 44.587 | 0.0022163 | 0.097571 | 0.020141 | 0.12944 | 2.4187 | 0.017508 | 0.012468 | 0.016674 | 0.017508 | 0.017897 | 0.1428 | 0.076064 | 0.062744 | 0.1428 | 0.14158 | 0.1022 | 0.039595 | 0.0018078 | 0.1022 | 0.098818 | 0.0022163 | 0.097571 | 0.020141 | 0.12944 | 2.4187 | 0.017508 | 0.012468 | 0.016674 | 0.017508 | 0.017897 | 0.1428 | 0.076064 | 0.062744 | 0.1428 | 0.14158 | 0.1022 | 0.039595 | 0.0018078 | 0.1022 | 0.098818
178 | 0.21 | 0.45 | South/Central | AZ | Prescott-Love.Field.723723 | 3 | 167517 | 43.5275 | 9.3789 | 58.3272 | 43.3196 | 15.0075 | 1098.95 | 7.9749 | 56.78 | 10.4402 | -2.4653 | 35.8202 | 5.7009 | 26.67 | 8.1345 | -2.4337 | 7.571 | 7.5983 | 20.66 | 11.5705 | -3.9722 | -9.4786 | 7.9749 | 56.78 | 10.4402 | -2.4653 | 35.8202 | 8.1502 | 56.23 | 10.7558 | -2.6057 | 34.2926 | 0.0022163 | 0.09647 | 0.020786 | 0.12927 | 2.4356 | 0.017675 | 0.012635 | 0.01684 | 0.017675 | 0.018063 | 0.12584 | 0.059109 | 0.045789 | 0.12584 | 0.12462 | 0.079389 | 0.01678 | -0.021008 | 0.079389 | 0.076003 | 0.0022163 | 0.09647 | 0.020786 | 0.12927 | 2.4356 | 0.017675 | 0.012635 | 0.01684 | 0.017675 | 0.018063 | 0.12584 | 0.059109 | 0.045789 | 0.12584 | 0.12462 | 0.079389 | 0.01678 | -0.021008 | 0.079389 | 0.076003
179 | 0.21 | 0.47 | South/Central | AZ | Prescott-Love.Field.723723 | 3 | 167517 | 43.0267 | 9.655 | 58.2028 | 42.8212 | 15.3816 | 1105.03 | 8.0992 | 50.7 | 10.9386 | -2.8394 | 27.362 | 5.8252 | 20.59 | 8.633 | -2.8078 | -0.88729 | 7.7227 | 14.58 | 12.069 | -4.3463 | -17.9369 | 8.0992 | 50.7 | 10.9386 | -2.8394 | 27.362 | 8.2745 | 50.15 | 11.2543 | -2.9798 | 25.8344 | 0.0022163 | 0.09536 | 0.021398 | 0.129 | 2.4491 | 0.01795 | 0.01291 | 0.017116 | 0.01795 | 0.018339 | 0.11237 | 0.045634 | 0.032314 | 0.11237 | 0.11115 | 0.060642 | -0.0019665 | -0.039754 | 0.060642 | 0.057257 | 0.0022163 | 0.09536 | 0.021398 | 0.129 | 2.4491 | 0.01795 | 0.01291 | 0.017116 | 0.01795 | 0.018339 | 0.11237 | 0.045634 | 0.032314 | 0.11237 | 0.11115 | 0.060642 | -0.0019665 | -0.039754 | 0.060642 | 0.057257
180 | 0.21 | 0.5 | South/Central | AZ | Prescott-Love.Field.723723 | 3 | 167517 | 42.3247 | 10.0667 | 58.0678 | 42.1225 | 15.9453 | 1114.88 | 8.2342 | 40.85 | 11.6373 | -3.4031 | 13.945 | 5.9602 | 10.74 | 9.3317 | -3.3715 | -14.3043 | 7.8577 | 4.73 | 12.7677 | -4.91 | -31.3539 | 8.2342 | 40.85 | 11.6373 | -3.4031 | 13.945 | 8.4095 | 40.3 | 11.953 | -3.5435 | 12.4174 | 0.0022163 | 0.093804 | 0.022311 | 0.1287 | 2.4709 | 0.018249 | 0.01321 | 0.017415 | 0.018249 | 0.018638 | 0.090536 | 0.023803 | 0.010483 | 0.090536 | 0.089317 | 0.030906 | -0.031703 | -0.06949 | 0.030906 | 0.027521 | 0.0022163 | 0.093804 | 0.022311 | 0.1287 | 2.4709 | 0.018249 | 0.01321 | 0.017415 | 0.018249 | 0.018638 | 0.090536 | 0.023803 | 0.010483 | 0.090536 | 0.089317 | 0.030906 | -0.031703 | -0.06949 | 0.030906 | 0.027521
181 | 0.23 | 0.17 | South/Central | AZ | Prescott-Love.Field.723723 | 3 | 167517 | 51.6361 | 6.5069 | 62.4563 | 51.3898 | 11.0665 | 1073.29 | 3.8457 | 82.44 | 2.37 | 1.4757 | 88.8542 | 1.5717 | 52.33 | 0.064393 | 1.5073 | 60.605 | 3.4692 | 46.32 | 3.5004 | -0.03117 | 43.5554 | 3.8457 | 82.44 | 2.37 | 1.4757 | 88.8542 | 4.021 | 81.89 | 2.6857 | 1.3353 | 87.3266 | 0.0022163 | 0.11444 | 0.014421 | 0.13842 | 2.3787 | 0.0085233 | 0.0034834 | 0.0076888 | 0.0085233 | 0.0089118 | 0.18271 | 0.11598 | 0.10266 | 0.18271 | 0.18149 | 0.19693 | 0.13432 | 0.096532 | 0.19693 | 0.19354 | 0.0022163 | 0.11444 | 0.014421 | 0.13842 | 2.3787 | 0.0085233 | 0.0034834 | 0.0076888 | 0.0085233 | 0.0089118 | 0.18271 | 0.11598 | 0.10266 | 0.18271 | 0.18149 | 0.19693 | 0.13432 | 0.096532 | 0.19693 | 0.19354
182 | 0.23 | 0.19 | South/Central | AZ | Prescott-Love.Field.723723 | 3 | 167517 | 50.8185 | 6.7583 | 61.9897 | 50.5761 | 11.4136 | 1074.1 | 4.3123 | 81.63 | 3.1837 | 1.1286 | 85.4999 | 2.0383 | 51.52 | 0.8781 | 1.1602 | 57.2506 | 3.9358 | 45.51 | 4.3141 | -0.37829 | 40.201 | 4.3123 | 81.63 | 3.1837 | 1.1286 | 85.4999 | 4.4876 | 81.08 | 3.4994 | 0.98822 | 83.9723 | 0.0022163 | 0.11263 | 0.014979 | 0.13739 | 2.3805 | 0.0095574 | 0.0045175 | 0.0087229 | 0.0095574 | 0.0099459 | 0.18092 | 0.11418 | 0.10086 | 0.18092 | 0.1797 | 0.18949 | 0.12688 | 0.089098 | 0.18949 | 0.18611 | 0.0022163 | 0.11263 | 0.014979 | 0.13739 | 2.3805 | 0.0095574 | 0.0045175 | 0.0087229 | 0.0095574 | 0.0099459 | 0.18092 | 0.11418 | 0.10086 | 0.18092 | 0.1797 | 0.18949 | 0.12688 | 0.089098 | 0.18949 | 0.18611
183 | 0.23 | 0.2 | South/Central | AZ | Prescott-Love.Field.723723 | 3 | 167517 | 50.4271 | 6.884 | 61.774 | 50.1866 | 11.5874 | 1074.77 | 4.528 | 80.96 | 3.5732 | 0.95478 | 83.5911 | 2.254 | 50.85 | 1.2676 | 0.98641 | 55.3419 | 4.1515 | 44.84 | 4.7036 | -0.55209 | 38.2922 | 4.528 | 80.96 | 3.5732 | 0.95478 | 83.5911 | 4.7033 | 80.41 | 3.8889 | 0.81442 | 82.0635 | 0.0022163 | 0.11176 | 0.015257 | 0.13691 | 2.382 | 0.010035 | 0.0049956 | 0.009201 | 0.010035 | 0.010424 | 0.17943 | 0.1127 | 0.099379 | 0.17943 | 0.17821 | 0.18526 | 0.12265 | 0.084867 | 0.18526 | 0.18188 | 0.0022163 | 0.11176 | 0.015257 | 0.13691 | 2.382 | 0.010035 | 0.0049956 | 0.009201 | 0.010035 | 0.010424 | 0.17943 | 0.1127 | 0.099379 | 0.17943 | 0.17821 | 0.18526 | 0.12265 | 0.084867 | 0.18526 | 0.18188
184 | 0.23 | 0.23 | South/Central | AZ | Prescott-Love.Field.723723 | 3 | 167517 | 49.3084 | 7.2715 | 61.1832 | 49.0732 | 12.11 | 1077.54 | 5.1188 | 78.19 | 4.6866 | 0.43224 | 77.1136 | 2.8448 | 48.08 | 2.381 | 0.46387 | 48.8643 | 4.7423 | 42.07 | 5.8169 | -1.0746 | 31.8147 | 5.1188 | 78.19 | 4.6866 | 0.43224 | 77.1136 | 5.2941 | 77.64 | 5.0022 | 0.29188 | 75.586 | 0.0022163 | 0.10928 | 0.016116 | 0.1356 | 2.3882 | 0.011345 | 0.006305 | 0.01051 | 0.011345 | 0.011733 | 0.17329 | 0.10656 | 0.09324 | 0.17329 | 0.17207 | 0.17091 | 0.1083 | 0.070511 | 0.17091 | 0.16752 | 0.0022163 | 0.10928 | 0.016116 | 0.1356 | 2.3882 | 0.011345 | 0.006305 | 0.01051 | 0.011345 | 0.011733 | 0.17329 | 0.10656 | 0.09324 | 0.17329 | 0.17207 | 0.17091 | 0.1083 | 0.070511 | 0.17091 | 0.16752
185 | 0.23 | 0.25 | South/Central | AZ | Prescott-Love.Field.723723 | 3 | 167517 | 48.6061 | 7.5329 | 60.838 | 48.3742 | 12.4638 | 1080.19 | 5.4641 | 75.54 | 5.3857 | 0.078404 | 72.026 | 3.1901 | 45.43 | 3.08 | 0.11003 | 43.7767 | 5.0875 | 39.42 | 6.516 | -1.4285 | 26.7271 | 5.4641 | 75.54 | 5.3857 | 0.078404 | 72.026 | 5.6394 | 74.99 | 5.7013 | -0.061955 | 70.4984 | 0.0022163 | 0.10773 | 0.016695 | 0.13484 | 2.394 | 0.01211 | 0.0070701 | 0.011276 | 0.01211 | 0.012499 | 0.16742 | 0.10069 | 0.087367 | 0.16742 | 0.1662 | 0.15963 | 0.097023 | 0.059235 | 0.15963 | 0.15625 | 0.0022163 | 0.10773 | 0.016695 | 0.13484 | 2.394 | 0.01211 | 0.0070701 | 0.011276 | 0.01211 | 0.012499 | 0.16742 | 0.10069 | 0.087367 | 0.16742 | 0.1662 | 0.15963 | 0.097023 | 0.059235 | 0.15963 | 0.15625
186 | 0.23 | 0.27 | South/Central | AZ | Prescott-Love.Field.723723 | 3 | 167517 | 47.9439 | 7.7985 | 60.5415 | 47.7152 | 12.8262 | 1083.67 | 5.7606 | 72.06 | 6.0446 | -0.28403 | 66.0836 | 3.4866 | 41.95 | 3.739 | -0.2524 | 37.8344 | 5.384 | 35.94 | 7.1749 | -1.7909 | 20.7847 | 5.7606 | 72.06 | 6.0446 | -0.28403 | 66.0836 | 5.9359 | 71.51 | 6.3602 | -0.42439 | 64.556 | 0.0022163 | 0.10626 | 0.017284 | 0.13418 | 2.4017 | 0.012767 | 0.0077273 | 0.011933 | 0.012767 | 0.013156 | 0.15971 | 0.092974 | 0.079654 | 0.15971 | 0.15849 | 0.14646 | 0.083852 | 0.046065 | 0.14646 | 0.14308 | 0.0022163 | 0.10626 | 0.017284 | 0.13418 | 2.4017 | 0.012767 | 0.0077273 | 0.011933 | 0.012767 | 0.013156 | 0.15971 | 0.092974 | 0.079654 | 0.15971 | 0.15849 | 0.14646 | 0.083852 | 0.046065 | 0.14646 | 0.14308
187 | 0.23 | 0.3 | South/Central | AZ | Prescott-Love.Field.723723 | 3 | 167517 | 47.0008 | 8.1907 | 60.1362 | 46.7766 | 13.3597 | 1089.23 | 6.1658 | 66.5 | 6.9833 | -0.81745 | 56.9395 | 3.8918 | 36.39 | 4.6776 | -0.78582 | 28.6902 | 5.7893 | 30.38 | 8.1136 | -2.3243 | 11.6406 | 6.1658 | 66.5 | 6.9833 | -0.81745 | 56.9395 | 6.3411 | 65.95 | 7.2989 | -0.95781 | 55.4119 | 0.0022163 | 0.10417 | 0.018153 | 0.13328 | 2.4141 | 0.013665 | 0.0086254 | 0.012831 | 0.013665 | 0.014054 | 0.14738 | 0.080651 | 0.067331 | 0.14738 | 0.14617 | 0.1262 | 0.063586 | 0.025799 | 0.1262 | 0.12281 | 0.0022163 | 0.10417 | 0.018153 | 0.13328 | 2.4141 | 0.013665 | 0.0086254 | 0.012831 | 0.013665 | 0.014054 | 0.14738 | 0.080651 | 0.067331 | 0.14738 | 0.14617 | 0.1262 | 0.063586 | 0.025799 | 0.1262 | 0.12281
188 | 0.23 | 0.32 | South/Central | AZ | Prescott-Love.Field.723723 | 3 | 167517 | 46.4144 | 8.4521 | 59.9059 | 46.1929 | 13.713 | 1093.42 | 6.3961 | 62.31 | 7.5669 | -1.1708 | 50.3943 | 4.1221 | 32.2 | 5.2613 | -1.1392 | 22.145 | 6.0196 | 26.19 | 8.6973 | -2.6777 | 5.0954 | 6.3961 | 62.31 | 7.5669 | -1.1708 | 50.3943 | 6.5714 | 61.76 | 7.8826 | -1.3112 | 48.8667 | 0.0022163 | 0.10287 | 0.018732 | 0.13277 | 2.4234 | 0.014176 | 0.0091359 | 0.013341 | 0.014176 | 0.014564 | 0.1381 | 0.071365 | 0.058045 | 0.1381 | 0.13688 | 0.11169 | 0.04908 | 0.011293 | 0.11169 | 0.1083 | 0.0022163 | 0.10287 | 0.018732 | 0.13277 | 2.4234 | 0.014176 | 0.0091359 | 0.013341 | 0.014176 | 0.014564 | 0.1381 | 0.071365 | 0.058045 | 0.1381 | 0.13688 | 0.11169 | 0.04908 | 0.011293 | 0.11169 | 0.1083
189 | 0.23 | 0.35 | South/Central | AZ | Prescott-Love.Field.723723 | 3 | 167517 | 45.5468 | 8.8896 | 59.6411 | 45.3295 | 14.3116 | 1102.24 | 6.6609 | 53.49 | 8.4303 | -1.7694 | 37.7006 | 4.3869 | 23.38 | 6.1247 | -1.7378 | 9.4514 | 6.2844 | 17.37 | 9.5607 | -3.2763 | -7.5982 | 6.6609 | 53.49 | 8.4303 | -1.7694 | 37.7006 | 6.8362 | 52.94 | 8.746 | -1.9098 | 36.173 | 0.0022163 | 0.10095 | 0.019702 | 0.13218 | 2.4429 | 0.014763 | 0.0097227 | 0.013928 | 0.014763 | 0.015151 | 0.11855 | 0.051817 | 0.038497 | 0.11855 | 0.11733 | 0.083556 | 0.020947 | -0.01684 | 0.083556 | 0.08017 | 0.0022163 | 0.10095 | 0.019702 | 0.13218 | 2.4429 | 0.014763 | 0.0097227 | 0.013928 | 0.014763 | 0.015151 | 0.11855 | 0.051817 | 0.038497 | 0.11855 | 0.11733 | 0.083556 | 0.020947 | -0.01684 | 0.083556 | 0.08017
190 | 0.23 | 0.37 | South/Central | AZ | Prescott-Love.Field.723723 | 3 | 167517 | 45.5554 | 8.8053 | 59.5558 | 45.338 | 14.2178 | 1099.2 | 6.7462 | 56.53 | 8.4218 | -1.6756 | 41.3132 | 4.4722 | 26.42 | 6.1162 | -1.644 | 13.064 | 6.3697 | 20.41 | 9.5521 | -3.1825 | -3.9857 | 6.7462 | 56.53 | 8.4218 | -1.6756 | 41.3132 | 6.9215 | 55.98 | 8.7375 | -1.816 | 39.7856 | 0.0022163 | 0.10096 | 0.019515 | 0.13199 | 2.4362 | 0.014952 | 0.0099118 | 0.014117 | 0.014952 | 0.01534 | 0.12529 | 0.058555 | 0.045235 | 0.12529 | 0.12407 | 0.091563 | 0.028954 | -0.0088334 | 0.091563 | 0.088177 | 0.0022163 | 0.10096 | 0.019515 | 0.13199 | 2.4362 | 0.014952 | 0.0099118 | 0.014117 | 0.014952 | 0.01534 | 0.12529 | 0.058555 | 0.045235 | 0.12529 | 0.12407 | 0.091563 | 0.028954 | -0.0088334 | 0.091563 | 0.088177
191 | 0.23 | 0.4 | South/Central | AZ | Prescott-Love.Field.723723 | 3 | 167517 | 45.3 | 8.8614 | 59.3922 | 45.0838 | 14.3084 | 1098.91 | 6.9098 | 56.82 | 8.676 | -1.7662 | 40.9738 | 4.6358 | 26.71 | 6.3704 | -1.7345 | 12.7245 | 6.5333 | 20.7 | 9.8063 | -3.273 | -4.3251 | 6.9098 | 56.82 | 8.676 | -1.7662 | 40.9738 | 7.0851 | 56.27 | 8.9917 | -1.9065 | 39.4462 | 0.0022163 | 0.1004 | 0.01964 | 0.13163 | 2.4355 | 0.015314 | 0.010274 | 0.01448 | 0.015314 | 0.015703 | 0.12593 | 0.059197 | 0.045877 | 0.12593 | 0.12471 | 0.09081 | 0.028201 | -0.0095857 | 0.09081 | 0.087425 | 0.0022163 | 0.1004 | 0.01964 | 0.13163 | 2.4355 | 0.015314 | 0.010274 | 0.01448 | 0.015314 | 0.015703 | 0.12593 | 0.059197 | 0.045877 | 0.12593 | 0.12471 | 0.09081 | 0.028201 | -0.0095857 | 0.09081 | 0.087425
192 | 0.23 | 0.42 | South/Central | AZ | Prescott-Love.Field.723723 | 3 | 167517 | 44.979 | 9.0371 | 59.3169 | 44.7643 | 14.5526 | 1102.93 | 6.9852 | 52.8 | 8.9955 | -2.0103 | 35.3781 | 4.7112 | 22.69 | 6.6899 | -1.9787 | 7.1289 | 6.6086 | 16.68 | 10.1259 | -3.5172 | -9.9208 | 6.9852 | 52.8 | 8.9955 | -2.0103 | 35.3781 | 7.1605 | 52.25 | 9.3112 | -2.1507 | 33.8505 | 0.0022163 | 0.099687 | 0.020029 | 0.13146 | 2.4444 | 0.015481 | 0.010441 | 0.014647 | 0.015481 | 0.01587 | 0.11702 | 0.050288 | 0.036968 | 0.11702 | 0.1158 | 0.078409 | 0.0158 | -0.021987 | 0.078409 | 0.075023 | 0.0022163 | 0.099687 | 0.020029 | 0.13146 | 2.4444 | 0.015481 | 0.010441 | 0.014647 | 0.015481 | 0.01587 | 0.11702 | 0.050288 | 0.036968 | 0.11702 | 0.1158 | 0.078409 | 0.0158 | -0.021987 | 0.078409 | 0.075023
193 | 0.23 | 0.45 | South/Central | AZ | Prescott-Love.Field.723723 | 3 | 167517 | 44.4777 | 9.3232 | 59.2317 | 44.2654 | 14.9662 | 1110.33 | 7.0704 | 45.4 | 9.4944 | -2.424 | 25.3551 | 4.7963 | 15.29 | 7.1887 | -2.3924 | -2.8942 | 6.6938 | 9.28 | 10.6247 | -3.9309 | -19.9438 | 7.0704 | 45.4 | 9.4944 | -2.424 | 25.3551 | 7.2456 | 44.85 | 9.81 | -2.5644 | 23.8275 | 0.0022163 | 0.098576 | 0.020663 | 0.13128 | 2.4608 | 0.01567 | 0.01063 | 0.014836 | 0.01567 | 0.016059 | 0.10062 | 0.033887 | 0.020567 | 0.10062 | 0.099401 | 0.056195 | -0.0064144 | -0.044202 | 0.056195 | 0.052809 | 0.0022163 | 0.098576 | 0.020663 | 0.13128 | 2.4608 | 0.01567 | 0.01063 | 0.014836 | 0.01567 | 0.016059 | 0.10062 | 0.033887 | 0.020567 | 0.10062 | 0.099401 | 0.056195 | -0.0064144 | -0.044202 | 0.056195 | 0.052809
194 | 0.23 | 0.47 | South/Central | AZ | Prescott-Love.Field.723723 | 3 | 167517 | 43.9716 | 9.5993 | 59.102 | 43.7617 | 15.3403 | 1116.33 | 7.2 | 39.4 | 9.9981 | -2.7981 | 16.9655 | 4.926 | 9.29 | 7.6925 | -2.7665 | -11.2838 | 6.8235 | 3.28 | 11.1285 | -4.305 | -28.3334 | 7.2 | 39.4 | 9.9981 | -2.7981 | 16.9655 | 7.3753 | 38.85 | 10.3138 | -2.9384 | 15.4379 | 0.0022163 | 0.097454 | 0.021275 | 0.13099 | 2.4741 | 0.015957 | 0.010918 | 0.015123 | 0.015957 | 0.016346 | 0.087322 | 0.020589 | 0.0072695 | 0.087322 | 0.086103 | 0.037601 | -0.025008 | -0.062795 | 0.037601 | 0.034215 | 0.0022163 | 0.097454 | 0.021275 | 0.13099 | 2.4741 | 0.015957 | 0.010918 | 0.015123 | 0.015957 | 0.016346 | 0.087322 | 0.020589 | 0.0072695 | 0.087322 | 0.086103 | 0.037601 | -0.025008 | -0.062795 | 0.037601 | 0.034215
195 | 0.23 | 0.5 | South/Central | AZ | Prescott-Love.Field.723723 | 3 | 167517 | 43.2596 | 10.0107 | 58.9567 | 43.0531 | 15.9036 | 1126.04 | 7.3453 | 29.69 | 10.7068 | -3.3614 | 3.6914 | 5.0713 | -0.42 | 8.4011 | -3.3298 | -24.5578 | 6.9688 | -6.43 | 11.8371 | -4.8683 | -41.6075 | 7.3453 | 29.69 | 10.7068 | -3.3614 | 3.6914 | 7.5206 | 29.14 | 11.0224 | -3.5018 | 2.1638 | 0.0022163 | 0.095876 | 0.022187 | 0.13067 | 2.4956 | 0.016279 | 0.01124 | 0.015445 | 0.016279 | 0.016668 | 0.065802 | -0.00093085 | -0.014251 | 0.065802 | 0.064583 | 0.0081813 | -0.054428 | -0.092215 | 0.0081813 | 0.0047957 | 0.0022163 | 0.095876 | 0.022187 | 0.13067 | 2.4956 | 0.016279 | 0.01124 | 0.015445 | 0.016279 | 0.016668 | 0.065802 | -0.00093085 | -0.014251 | 0.065802 | 0.064583 | 0.0081813 | -0.054428 | -0.092215 | 0.0081813 | 0.0047957
196 | 0.29 | 0.17 | South/Central | AZ | Prescott-Love.Field.723723 | 3 | 167517 | 54.6534 | 6.4208 | 65.4371 | 54.3931 | 11.044 | 1113.17 | 0.86492 | 42.56 | -0.63328 | 1.4982 | 51.3153 | -1.4091 | 12.45 | -2.9389 | 1.5298 | 23.066 | 0.48838 | 6.44 | 0.49705 | -0.0086737 | 6.0164 | 0.86492 | 42.56 | -0.63328 | 1.4982 | 51.3153 | 1.0402 | 42.01 | -0.31763 | 1.3578 | 49.7877 | 0.0022163 | 0.12113 | 0.014231 | 0.14503 | 2.4671 | 0.0019169 | -0.003123 | 0.0010824 | 0.0019169 | 0.0023054 | 0.094326 | 0.027593 | 0.014273 | 0.094326 | 0.093107 | 0.11373 | 0.051121 | 0.013334 | 0.11373 | 0.11034 | 0.0022163 | 0.12113 | 0.014231 | 0.14503 | 2.4671 | 0.0019169 | -0.003123 | 0.0010824 | 0.0019169 | 0.0023054 | 0.094326 | 0.027593 | 0.014273 | 0.094326 | 0.093107 | 0.11373 | 0.051121 | 0.013334 | 0.11373 | 0.11034
197 | 0.29 | 0.19 | South/Central | AZ | Prescott-Love.Field.723723 | 3 | 167517 | 53.8097 | 6.6722 | 64.9406 | 53.5535 | 11.3871 | 1113.5 | 1.3614 | 42.23 | 0.20638 | 1.1551 | 48.4512 | -0.91257 | 12.12 | -2.0993 | 1.1867 | 20.2019 | 0.98491 | 6.11 | 1.3367 | -0.3518 | 3.1523 | 1.3614 | 42.23 | 0.20638 | 1.1551 | 48.4512 | 1.5367 | 41.68 | 0.52203 | 1.0147 | 46.9236 | 0.0022163 | 0.11926 | 0.014788 | 0.14393 | 2.4679 | 0.0030174 | -0.0020225 | 0.0021829 | 0.0030174 | 0.0034059 | 0.093595 | 0.026862 | 0.013542 | 0.093595 | 0.092376 | 0.10738 | 0.044774 | 0.0069865 | 0.10738 | 0.104 | 0.0022163 | 0.11926 | 0.014788 | 0.14393 | 2.4679 | 0.0030174 | -0.0020225 | 0.0021829 | 0.0030174 | 0.0034059 | 0.093595 | 0.026862 | 0.013542 | 0.093595 | 0.092376 | 0.10738 | 0.044774 | 0.0069865 | 0.10738 | 0.104
198 | 0.29 | 0.2 | South/Central | AZ | Prescott-Love.Field.723723 | 3 | 167517 | 53.4041 | 6.7979 | 64.7053 | 53.1497 | 11.5555 | 1113.78 | 1.5968 | 41.95 | 0.61009 | 0.98667 | 46.9383 | -0.67726 | 11.84 | -1.6956 | 1.0183 | 18.689 | 1.2202 | 5.83 | 1.7404 | -0.5202 | 1.6394 | 1.5968 | 41.95 | 0.61009 | 0.98667 | 46.9383 | 1.772 | 41.4 | 0.92573 | 0.84631 | 45.4107 | 0.0022163 | 0.11836 | 0.015066 | 0.14341 | 2.4685 | 0.0035389 | -0.001501 | 0.0027044 | 0.0035389 | 0.0039274 | 0.092974 | 0.026241 | 0.012921 | 0.092974 | 0.091755 | 0.10403 | 0.041421 | 0.0036334 | 0.10403 | 0.10064 | 0.0022163 | 0.11836 | 0.015066 | 0.14341 | 2.4685 | 0.0035389 | -0.001501 | 0.0027044 | 0.0035389 | 0.0039274 | 0.092974 | 0.026241 | 0.012921 | 0.092974 | 0.091755 | 0.10403 | 0.041421 | 0.0036334 | 0.10403 | 0.10064
199 | 0.29 | 0.23 | South/Central | AZ | Prescott-Love.Field.723723 | 3 | 167517 | 52.2497 | 7.1797 | 64.0827 | 52.0009 | 12.0818 | 1116.18 | 2.2193 | 39.55 | 1.7589 | 0.4604 | 40.7674 | -0.054684 | 9.44 | -0.54671 | 0.49203 | 12.5181 | 1.8428 | 3.43 | 2.8893 | -1.0465 | -4.5315 | 2.2193 | 39.55 | 1.7589 | 0.4604 | 40.7674 | 2.3946 | 39 | 2.0746 | 0.32004 | 39.2398 | 0.0022163 | 0.1158 | 0.015912 | 0.14203 | 2.4738 | 0.0049187 | -0.0001212 | 0.0040842 | 0.0049187 | 0.0053072 | 0.087655 | 0.020922 | 0.0076019 | 0.087655 | 0.086436 | 0.090353 | 0.027744 | -0.010043 | 0.090353 | 0.086967 | 0.0022163 | 0.1158 | 0.015912 | 0.14203 | 2.4738 | 0.0049187 | -0.0001212 | 0.0040842 | 0.0049187 | 0.0053072 | 0.087655 | 0.020922 | 0.0076019 | 0.087655 | 0.086436 | 0.090353 | 0.027744 | -0.010043 | 0.090353 | 0.086967
200 | 0.29 | 0.25 | South/Central | AZ | Prescott-Love.Field.723723 | 3 | 167517 | 51.5277 | 7.4315 | 63.7083 | 51.2823 | 12.4259 | 1118.23 | 2.5938 | 37.5 | 2.4775 | 0.11627 | 36.3139 | 0.31975 | 7.39 | 0.17186 | 0.14789 | 8.0646 | 2.2172 | 1.38 | 3.6078 | -1.3906 | -8.985 | 2.5938 | 37.5 | 2.4775 | 0.11627 | 36.3139 | 2.7691 | 36.95 | 2.7931 | -0.024094 | 34.7863 | 0.0022163 | 0.1142 | 0.016471 | 0.1412 | 2.4783 | 0.0057486 | 0.00070866 | 0.004914 | 0.0057486 | 0.0061371 | 0.083111 | 0.016378 | 0.0030585 | 0.083111 | 0.081892 | 0.080483 | 0.017874 | -0.019914 | 0.080483 | 0.077097 | 0.0022163 | 0.1142 | 0.016471 | 0.1412 | 2.4783 | 0.0057486 | 0.00070866 | 0.004914 | 0.0057486 | 0.0061371 | 0.083111 | 0.016378 | 0.0030585 | 0.083111 | 0.081892 | 0.080483 | 0.017874 | -0.019914 | 0.080483 | 0.077097
201 | 0.29 | 0.27 | South/Central | AZ | Prescott-Love.Field.723723 | 3 | 167517 | 51.4864 | 7.4115 | 63.6669 | 51.2412 | 12.4257 | 1117.69 | 2.6351 | 38.04 | 2.5187 | 0.11647 | 36.8489 | 0.36113 | 7.93 | 0.21303 | 0.1481 | 8.5996 | 2.2586 | 1.92 | 3.649 | -1.3904 | -8.45 | 2.6351 | 38.04 | 2.5187 | 0.11647 | 36.8489 | 2.8104 | 37.49 | 2.8343 | -0.023888 | 35.3213 | 0.0022163 | 0.11411 | 0.016426 | 0.14111 | 2.4771 | 0.0058403 | 0.00080037 | 0.0050058 | 0.0058403 | 0.0062288 | 0.084308 | 0.017575 | 0.0042553 | 0.084308 | 0.083089 | 0.081668 | 0.019059 | -0.018728 | 0.081668 | 0.078283 | 0.0022163 | 0.11411 | 0.016426 | 0.14111 | 2.4771 | 0.0058403 | 0.00080037 | 0.0050058 | 0.0058403 | 0.0062288 | 0.084308 | 0.017575 | 0.0042553 | 0.084308 | 0.083089 | 0.081668 | 0.019059 | -0.018728 | 0.081668 | 0.078283
202 | 0.29 | 0.3 | South/Central | AZ | Prescott-Love.Field.723723 | 3 | 167517 | 51.0394 | 7.5633 | 63.4521 | 50.7963 | 12.6558 | 1119.53 | 2.85 | 36.2 | 2.9636 | -0.11358 | 33.4177 | 0.57595 | 6.09 | 0.65791 | -0.081952 | 5.1685 | 2.4734 | 0.08 | 4.0939 | -1.6204 | -11.8811 | 2.85 | 36.2 | 2.9636 | -0.11358 | 33.4177 | 3.0253 | 35.65 | 3.2792 | -0.25394 | 31.8901 | 0.0022163 | 0.11312 | 0.016763 | 0.14063 | 2.4812 | 0.0063164 | 0.0012765 | 0.0054819 | 0.0063164 | 0.0067049 | 0.08023 | 0.013497 | 0.0001773 | 0.08023 | 0.079011 | 0.074064 | 0.011455 | -0.026332 | 0.074064 | 0.070678 | 0.0022163 | 0.11312 | 0.016763 | 0.14063 | 2.4812 | 0.0063164 | 0.0012765 | 0.0054819 | 0.0063164 | 0.0067049 | 0.08023 | 0.013497 | 0.0001773 | 0.08023 | 0.079011 | 0.074064 | 0.011455 | -0.026332 | 0.074064 | 0.070678
203 | 0.29 | 0.32 | South/Central | AZ | Prescott-Love.Field.723723 | 3 | 167517 | 50.393 | 7.799 | 63.1314 | 50.153 | 12.9784 | 1121.86 | 3.1707 | 33.87 | 3.6069 | -0.43619 | 28.8548 | 0.89665 | 3.76 | 1.3012 | -0.40456 | 0.60558 | 2.7941 | -2.25 | 4.7372 | -1.9431 | -16.444 | 3.1707 | 33.87 | 3.6069 | -0.43619 | 28.8548 | 3.346 | 33.32 | 3.9225 | -0.57655 | 27.3272 | 0.0022163 | 0.11169 | 0.017285 | 0.13992 | 2.4864 | 0.0070272 | 0.0019872 | 0.0061926 | 0.0070272 | 0.0074157 | 0.075066 | 0.0083333 | -0.0049867 | 0.075066 | 0.073847 | 0.063951 | 0.0013422 | -0.036445 | 0.063951 | 0.060565 | 0.0022163 | 0.11169 | 0.017285 | 0.13992 | 2.4864 | 0.0070272 | 0.0019872 | 0.0061926 | 0.0070272 | 0.0074157 | 0.075066 | 0.0083333 | -0.0049867 | 0.075066 | 0.073847 | 0.063951 | 0.0013422 | -0.036445 | 0.063951 | 0.060565
204 | 0.29 | 0.35 | South/Central | AZ | Prescott-Love.Field.723723 | 3 | 167517 | 49.4656 | 8.1565 | 62.6871 | 49.2299 | 13.4572 | 1125.79 | 3.6149 | 29.94 | 4.5299 | -0.91501 | 21.6764 | 1.3409 | -0.17 | 2.2243 | -0.88338 | -6.5728 | 3.2384 | -6.18 | 5.6602 | -2.4219 | -23.6225 | 3.6149 | 29.94 | 4.5299 | -0.91501 | 21.6764 | 3.7902 | 29.39 | 4.8456 | -1.0554 | 20.1488 | 0.0022163 | 0.10963 | 0.018077 | 0.13893 | 2.4951 | 0.0080117 | 0.0029718 | 0.0071772 | 0.0080117 | 0.0084002 | 0.066356 | -0.00037677 | -0.013697 | 0.066356 | 0.065137 | 0.048042 | -0.014567 | -0.052355 | 0.048042 | 0.044656 | 0.0022163 | 0.10963 | 0.018077 | 0.13893 | 2.4951 | 0.0080117 | 0.0029718 | 0.0071772 | 0.0080117 | 0.0084002 | 0.066356 | -0.00037677 | -0.013697 | 0.066356 | 0.065137 | 0.048042 | -0.014567 | -0.052355 | 0.048042 | 0.044656
205 | 0.29 | 0.37 | South/Central | AZ | Prescott-Love.Field.723723 | 3 | 167517 | 48.9191 | 8.3726 | 62.4367 | 48.686 | 13.7507 | 1128.48 | 3.8653 | 27.25 | 5.0738 | -1.2085 | 16.9962 | 1.5913 | -2.86 | 2.7682 | -1.1769 | -11.2531 | 3.4888 | -8.87 | 6.2041 | -2.7154 | -28.3027 | 3.8653 | 27.25 | 5.0738 | -1.2085 | 16.9962 | 4.0406 | 26.7 | 5.3895 | -1.3489 | 15.4686 | 0.0022163 | 0.10842 | 0.018556 | 0.13838 | 2.5011 | 0.0085667 | 0.0035268 | 0.0077322 | 0.0085667 | 0.0089552 | 0.060394 | -0.0063386 | -0.019659 | 0.060394 | 0.059175 | 0.037669 | -0.02494 | -0.062727 | 0.037669 | 0.034283 | 0.0022163 | 0.10842 | 0.018556 | 0.13838 | 2.5011 | 0.0085667 | 0.0035268 | 0.0077322 | 0.0085667 | 0.0089552 | 0.060394 | -0.0063386 | -0.019659 | 0.060394 | 0.059175 | 0.037669 | -0.02494 | -0.062727 | 0.037669 | 0.034283
206 | 0.29 | 0.4 | South/Central | AZ | Prescott-Love.Field.723723 | 3 | 167517 | 48.1415 | 8.7139 | 62.1205 | 47.9121 | 14.2084 | 1133.67 | 4.1816 | 22.06 | 5.8478 | -1.6662 | 8.7484 | 1.9076 | -8.05 | 3.5421 | -1.6345 | -19.5009 | 3.805 | -14.06 | 6.9781 | -3.173 | -36.5505 | 4.1816 | 22.06 | 5.8478 | -1.6662 | 8.7484 | 4.3569 | 21.51 | 6.1634 | -1.8065 | 7.2208 | 0.0022163 | 0.1067 | 0.019313 | 0.13768 | 2.5126 | 0.0092677 | 0.0042278 | 0.0084331 | 0.0092677 | 0.0096562 | 0.048892 | -0.017841 | -0.031161 | 0.048892 | 0.047673 | 0.019389 | -0.04322 | -0.081007 | 0.019389 | 0.016003 | 0.0022163 | 0.1067 | 0.019313 | 0.13768 | 2.5126 | 0.0092677 | 0.0042278 | 0.0084331 | 0.0092677 | 0.0096562 | 0.048892 | -0.017841 | -0.031161 | 0.048892 | 0.047673 | 0.019389 | -0.04322 | -0.081007 | 0.019389 | 0.016003
207 | 0.29 | 0.42 | South/Central | AZ | Prescott-Love.Field.723723 | 3 | 167517 | 47.6506 | 8.95 | 61.9514 | 47.4236 | 14.5278 | 1138.01 | 4.3506 | 17.72 | 6.3363 | -1.9856 | 2.3296 | 2.0766 | -12.39 | 4.0306 | -1.954 | -25.9197 | 3.9741 | -18.4 | 7.4666 | -3.4925 | -42.9693 | 4.3506 | 17.72 | 6.3363 | -1.9856 | 2.3296 | 4.5259 | 17.17 | 6.6519 | -2.126 | 0.80196 | 0.0022163 | 0.10561 | 0.019836 | 0.1373 | 2.5222 | 0.0096423 | 0.0046024 | 0.0088078 | 0.0096423 | 0.010031 | 0.039273 | -0.02746 | -0.04078 | 0.039273 | 0.038054 | 0.005163 | -0.057446 | -0.095233 | 0.005163 | 0.0017774 | 0.0022163 | 0.10561 | 0.019836 | 0.1373 | 2.5222 | 0.0096423 | 0.0046024 | 0.0088078 | 0.0096423 | 0.010031 | 0.039273 | -0.02746 | -0.04078 | 0.039273 | 0.038054 | 0.005163 | -0.057446 | -0.095233 | 0.005163 | 0.0017774
208 | 0.29 | 0.47 | South/Central | AZ | Prescott-Love.Field.723723 | 3 | 167517 | 46.4021 | 9.6075 | 61.6061 | 46.181 | 15.4251 | 1151.92 | 4.6959 | 3.81 | 7.5789 | -2.8829 | -17.3563 | 2.4219 | -26.3 | 5.2732 | -2.8513 | -45.6056 | 4.3194 | -32.31 | 8.7092 | -4.3898 | -62.6552 | 4.6959 | 3.81 | 7.5789 | -2.8829 | -17.3563 | 4.8712 | 3.26 | 7.8945 | -3.0233 | -18.8839 | 0.0022163 | 0.10284 | 0.021293 | 0.13654 | 2.553 | 0.010408 | 0.0053677 | 0.0095731 | 0.010408 | 0.010796 | 0.0084441 | -0.058289 | -0.071609 | 0.0084441 | 0.0072252 | -0.038467 | -0.10108 | -0.13886 | -0.038467 | -0.041852 | 0.0022163 | 0.10284 | 0.021293 | 0.13654 | 2.553 | 0.010408 | 0.0053677 | 0.0095731 | 0.010408 | 0.010796 | 0.0084441 | -0.058289 | -0.071609 | 0.0084441 | 0.0072252 | -0.038467 | -0.10108 | -0.13886 | -0.038467 | -0.041852
209 | 0.31 | 0.17 | South/Central | AZ | Prescott-Love.Field.723723 | 3 | 167517 | 55.6335 | 6.3952 | 66.4063 | 55.3687 | 11.0375 | 1126.17 | -0.10423 | 29.56 | -1.6089 | 1.5047 | 39.0877 | -2.3783 | -0.55 | -3.9145 | 1.5363 | 10.8384 | -0.48077 | -6.56 | -0.47858 | -0.0021989 | -6.2112 | -0.10423 | 29.56 | -1.6089 | 1.5047 | 39.0877 | 0.071053 | 29.01 | -1.2933 | 1.3643 | 37.5601 | 0.0022163 | 0.1233 | 0.014174 | 0.14718 | 2.4959 | -0.00023101 | -0.0052709 | -0.0010655 | -0.00023101 | 0.00015747 | 0.065514 | -0.001219 | -0.014539 | 0.065514 | 0.064295 | 0.08663 | 0.024021 | -0.013766 | 0.08663 | 0.083245 | 0.0022163 | 0.1233 | 0.014174 | 0.14718 | 2.4959 | -0.00023101 | -0.0052709 | -0.0010655 | -0.00023101 | 0.00015747 | 0.065514 | -0.001219 | -0.014539 | 0.065514 | 0.064295 | 0.08663 | 0.024021 | -0.013766 | 0.08663 | 0.083245
210 | 0.31 | 0.19 | South/Central | AZ | Prescott-Love.Field.723723 | 3 | 167517 | 54.7803 | 6.6465 | 65.9001 | 54.5195 | 11.3806 | 1126.35 | 0.40194 | 29.38 | -0.7597 | 1.1616 | 36.3494 | -1.8721 | -0.73 | -3.0653 | 1.1933 | 8.1001 | 0.025395 | -6.74 | 0.37063 | -0.34524 | -8.9495 | 0.40194 | 29.38 | -0.7597 | 1.1616 | 36.3494 | 0.57722 | 28.83 | -0.44405 | 1.0213 | 34.8218 | 0.0022163 | 0.12141 | 0.014731 | 0.14605 | 2.4963 | 0.00089081 | -0.0041491 | 5.6283e-05 | 0.00089081 | 0.0012793 | 0.065115 | -0.0016179 | -0.014938 | 0.065115 | 0.063896 | 0.080561 | 0.017952 | -0.019835 | 0.080561 | 0.077176 | 0.0022163 | 0.12141 | 0.014731 | 0.14605 | 2.4963 | 0.00089081 | -0.0041491 | 5.6283e-05 | 0.00089081 | 0.0012793 | 0.065115 | -0.0016179 | -0.014938 | 0.065115 | 0.063896 | 0.080561 | 0.017952 | -0.019835 | 0.080561 | 0.077176
211 | 0.31 | 0.2 | South/Central | AZ | Prescott-Love.Field.723723 | 3 | 167517 | 54.3693 | 6.7722 | 65.6649 | 54.1105 | 11.5543 | 1126.74 | 0.63716 | 28.99 | -0.35071 | 0.98786 | 34.6913 | -1.6369 | -1.12 | -2.6564 | 1.0195 | 6.442 | 0.26062 | -7.13 | 0.77962 | -0.519 | -10.6076 | 0.63716 | 28.99 | -0.35071 | 0.98786 | 34.6913 | 0.81244 | 28.44 | -0.035061 | 0.84751 | 33.1637 | 0.0022163 | 0.1205 | 0.015009 | 0.14553 | 2.4972 | 0.0014121 | -0.0036278 | 0.00057761 | 0.0014121 | 0.0018006 | 0.064251 | -0.0024823 | -0.015802 | 0.064251 | 0.063032 | 0.076886 | 0.014277 | -0.02351 | 0.076886 | 0.073501 | 0.0022163 | 0.1205 | 0.015009 | 0.14553 | 2.4972 | 0.0014121 | -0.0036278 | 0.00057761 | 0.0014121 | 0.0018006 | 0.064251 | -0.0024823 | -0.015802 | 0.064251 | 0.063032 | 0.076886 | 0.014277 | -0.02351 | 0.076886 | 0.073501
212 | 0.31 | 0.23 | South/Central | AZ | Prescott-Love.Field.723723 | 3 | 167517 | 53.2004 | 7.1497 | 65.0187 | 52.9471 | 12.0716 | 1128.65 | 1.2834 | 27.08 | 0.81274 | 0.47061 | 29.0646 | -0.99067 | -3.03 | -1.4929 | 0.50224 | 0.81535 | 0.90681 | -9.04 | 1.9431 | -1.0363 | -16.2343 | 1.2834 | 27.08 | 0.81274 | 0.47061 | 29.0646 | 1.4586 | 26.53 | 1.1284 | 0.33025 | 27.537 | 0.0022163 | 0.11791 | 0.015846 | 0.1441 | 2.5014 | 0.0028443 | -0.0021956 | 0.0020098 | 0.0028443 | 0.0032328 | 0.060018 | -0.0067154 | -0.020035 | 0.060018 | 0.058799 | 0.064416 | 0.0018071 | -0.03598 | 0.064416 | 0.06103 | 0.0022163 | 0.11791 | 0.015846 | 0.1441 | 2.5014 | 0.0028443 | -0.0021956 | 0.0020098 | 0.0028443 | 0.0032328 | 0.060018 | -0.0067154 | -0.020035 | 0.060018 | 0.058799 | 0.064416 | 0.0018071 | -0.03598 | 0.064416 | 0.06103
213 | 0.31 | 0.25 | South/Central | AZ | Prescott-Love.Field.723723 | 3 | 167517 | 52.4727 | 7.4058 | 64.6417 | 52.2229 | 12.4189 | 1130.71 | 1.6603 | 25.02 | 1.537 | 0.12331 | 24.5582 | -0.61373 | -5.09 | -0.76866 | 0.15494 | -3.6911 | 1.2838 | -11.1 | 2.6673 | -1.3836 | -20.7407 | 1.6603 | 25.02 | 1.537 | 0.12331 | 24.5582 | 1.8356 | 24.47 | 1.8526 | -0.017047 | 23.0306 | 0.0022163 | 0.1163 | 0.016413 | 0.14327 | 2.506 | 0.0036797 | -0.0013602 | 0.0028452 | 0.0036797 | 0.0040682 | 0.055452 | -0.011281 | -0.024601 | 0.055452 | 0.054233 | 0.054428 | -0.0081805 | -0.045968 | 0.054428 | 0.051043 | 0.0022163 | 0.1163 | 0.016413 | 0.14327 | 2.506 | 0.0036797 | -0.0013602 | 0.0028452 | 0.0036797 | 0.0040682 | 0.055452 | -0.011281 | -0.024601 | 0.055452 | 0.054233 | 0.054428 | -0.0081805 | -0.045968 | 0.054428 | 0.051043
214 | 0.31 | 0.27 | South/Central | AZ | Prescott-Love.Field.723723 | 3 | 167517 | 52.5522 | 7.3362 | 64.6621 | 52.302 | 12.3601 | 1129.81 | 1.64 | 25.92 | 1.4578 | 0.18212 | 25.8779 | -0.63405 | -4.19 | -0.8478 | 0.21375 | -2.3713 | 1.2634 | -10.2 | 2.5882 | -1.3247 | -19.4209 | 1.64 | 25.92 | 1.4578 | 0.18212 | 25.8779 | 1.8153 | 25.37 | 1.7735 | 0.041762 | 24.3503 | 0.0022163 | 0.11647 | 0.016259 | 0.14331 | 2.504 | 0.0036347 | -0.0014053 | 0.0028001 | 0.0036347 | 0.0040232 | 0.057447 | -0.0092863 | -0.022606 | 0.057447 | 0.056228 | 0.057353 | -0.0052556 | -0.043043 | 0.057353 | 0.053968 | 0.0022163 | 0.11647 | 0.016259 | 0.14331 | 2.504 | 0.0036347 | -0.0014053 | 0.0028001 | 0.0036347 | 0.0040232 | 0.057447 | -0.0092863 | -0.022606 | 0.057447 | 0.056228 | 0.057353 | -0.0052556 | -0.043043 | 0.057353 | 0.053968
215 | 0.31 | 0.3 | South/Central | AZ | Prescott-Love.Field.723723 | 3 | 167517 | 52.1655 | 7.4676 | 64.4821 | 51.9171 | 12.565 | 1131.57 | 1.8199 | 24.16 | 1.8427 | -0.022778 | 22.6761 | -0.45411 | -5.95 | -0.46296 | 0.0088497 | -5.5732 | 1.4434 | -11.96 | 2.973 | -1.5296 | -22.6228 | 1.8199 | 24.16 | 1.8427 | -0.022778 | 22.6761 | 1.9952 | 23.61 | 2.1583 | -0.16314 | 21.1485 | 0.0022163 | 0.11561 | 0.01655 | 0.14291 | 2.5079 | 0.0040335 | -0.0010064 | 0.0031989 | 0.0040335 | 0.004422 | 0.053546 | -0.013187 | -0.026507 | 0.053546 | 0.052327 | 0.050257 | -0.012352 | -0.050139 | 0.050257 | 0.046871 | 0.0022163 | 0.11561 | 0.01655 | 0.14291 | 2.5079 | 0.0040335 | -0.0010064 | 0.0031989 | 0.0040335 | 0.004422 | 0.053546 | -0.013187 | -0.026507 | 0.053546 | 0.052327 | 0.050257 | -0.012352 | -0.050139 | 0.050257 | 0.046871
216 | 0.31 | 0.32 | South/Central | AZ | Prescott-Love.Field.723723 | 3 | 167517 | 51.4935 | 7.7033 | 64.1358 | 51.2483 | 12.8875 | 1133.57 | 2.1662 | 22.16 | 2.5115 | -0.3453 | 18.4437 | -0.10777 | -7.95 | 0.2059 | -0.31367 | -9.8056 | 1.7897 | -13.96 | 3.6419 | -1.8522 | -26.8552 | 2.1662 | 22.16 | 2.5115 | -0.3453 | 18.4437 | 2.3415 | 21.61 | 2.8272 | -0.48566 | 16.9161 | 0.0022163 | 0.11413 | 0.017073 | 0.14214 | 2.5123 | 0.0048011 | -0.00023885 | 0.0039665 | 0.0048011 | 0.0051896 | 0.049113 | -0.01762 | -0.03094 | 0.049113 | 0.047894 | 0.040877 | -0.021732 | -0.059519 | 0.040877 | 0.037491 | 0.0022163 | 0.11413 | 0.017073 | 0.14214 | 2.5123 | 0.0048011 | -0.00023885 | 0.0039665 | 0.0048011 | 0.0051896 | 0.049113 | -0.01762 | -0.03094 | 0.049113 | 0.047894 | 0.040877 | -0.021732 | -0.059519 | 0.040877 | 0.037491
217 | 0.31 | 0.35 | South/Central | AZ | Prescott-Love.Field.723723 | 3 | 167517 | 50.5361 | 8.0608 | 63.662 | 50.2954 | 13.3666 | 1137.08 | 2.6401 | 18.65 | 3.4644 | -0.82436 | 11.6373 | 0.36605 | -11.46 | 1.1588 | -0.79274 | -16.612 | 2.2635 | -17.47 | 4.5948 | -2.3312 | -33.6616 | 2.6401 | 18.65 | 3.4644 | -0.82436 | 11.6373 | 2.8154 | 18.1 | 3.7801 | -0.96472 | 10.1097 | 0.0022163 | 0.112 | 0.017865 | 0.14109 | 2.5201 | 0.0058512 | 0.00081128 | 0.0050167 | 0.0058512 | 0.0062397 | 0.041334 | -0.025399 | -0.038719 | 0.041334 | 0.040115 | 0.025792 | -0.036817 | -0.074604 | 0.025792 | 0.022406 | 0.0022163 | 0.112 | 0.017865 | 0.14109 | 2.5201 | 0.0058512 | 0.00081128 | 0.0050167 | 0.0058512 | 0.0062397 | 0.041334 | -0.025399 | -0.038719 | 0.041334 | 0.040115 | 0.025792 | -0.036817 | -0.074604 | 0.025792 | 0.022406
218 | 0.31 | 0.37 | South/Central | AZ | Prescott-Love.Field.723723 | 3 | 167517 | 49.9296 | 8.3022 | 63.3865 | 49.6919 | 13.6946 | 1140.14 | 2.9156 | 15.59 | 4.068 | -1.1524 | 6.3503 | 0.64156 | -14.52 | 1.7623 | -1.1208 | -21.8989 | 2.539 | -20.53 | 5.1983 | -2.6593 | -38.9486 | 2.9156 | 15.59 | 4.068 | -1.1524 | 6.3503 | 3.0909 | 15.04 | 4.3836 | -1.2928 | 4.8227 | 0.0022163 | 0.11066 | 0.0184 | 0.14048 | 2.5269 | 0.0064618 | 0.0014219 | 0.0056273 | 0.0064618 | 0.0068503 | 0.034552 | -0.032181 | -0.045501 | 0.034552 | 0.033333 | 0.014074 | -0.048535 | -0.086322 | 0.014074 | 0.010689 | 0.0022163 | 0.11066 | 0.0184 | 0.14048 | 2.5269 | 0.0064618 | 0.0014219 | 0.0056273 | 0.0064618 | 0.0068503 | 0.034552 | -0.032181 | -0.045501 | 0.034552 | 0.033333 | 0.014074 | -0.048535 | -0.086322 | 0.014074 | 0.010689
219 | 0.31 | 0.4 | South/Central | AZ | Prescott-Love.Field.723723 | 3 | 167517 | 49.0721 | 8.6682 | 63.0211 | 48.8384 | 14.1827 | 1145.32 | 3.2809 | 10.41 | 4.9214 | -1.6405 | -2.0869 | 1.0069 | -19.7 | 2.6158 | -1.6089 | -30.3361 | 2.9044 | -25.71 | 6.0518 | -3.1474 | -47.3858 | 3.2809 | 10.41 | 4.9214 | -1.6405 | -2.0869 | 3.4562 | 9.86 | 5.2371 | -1.7809 | -3.6145 | 0.0022163 | 0.10876 | 0.019211 | 0.13967 | 2.5384 | 0.0072716 | 0.0022316 | 0.006437 | 0.0072716 | 0.0076601 | 0.023072 | -0.043661 | -0.056981 | 0.023072 | 0.021853 | -0.0046252 | -0.067234 | -0.10502 | -0.0046252 | -0.0080108 | 0.0022163 | 0.10876 | 0.019211 | 0.13967 | 2.5384 | 0.0072716 | 0.0022316 | 0.006437 | 0.0072716 | 0.0076601 | 0.023072 | -0.043661 | -0.056981 | 0.023072 | 0.021853 | -0.0046252 | -0.067234 | -0.10502 | -0.0046252 | -0.0080108
220 | 0.31 | 0.42 | South/Central | AZ | Prescott-Love.Field.723723 | 3 | 167517 | 48.5352 | 8.9196 | 62.8256 | 48.304 | 14.5215 | 1149.69 | 3.4765 | 6.04 | 5.4558 | -1.9793 | -8.6862 | 1.2025 | -24.07 | 3.1502 | -1.9477 | -36.9354 | 3.0999 | -30.08 | 6.5861 | -3.4862 | -53.9851 | 3.4765 | 6.04 | 5.4558 | -1.9793 | -8.6862 | 3.6518 | 5.49 | 5.7714 | -2.1197 | -10.2138 | 0.0022163 | 0.10757 | 0.019769 | 0.13924 | 2.5481 | 0.007705 | 0.002665 | 0.0068704 | 0.007705 | 0.0080934 | 0.013386 | -0.053346 | -0.066666 | 0.013386 | 0.012168 | -0.019251 | -0.08186 | -0.11965 | -0.019251 | -0.022637 | 0.0022163 | 0.10757 | 0.019769 | 0.13924 | 2.5481 | 0.007705 | 0.002665 | 0.0068704 | 0.007705 | 0.0080934 | 0.013386 | -0.053346 | -0.066666 | 0.013386 | 0.012168 | -0.019251 | -0.08186 | -0.11965 | -0.019251 | -0.022637
221 | 0.31 | 0.47 | South/Central | AZ | Prescott-Love.Field.723723 | 3 | 167517 | 47.1572 | 9.6432 | 62.4269 | 46.9326 | 15.4943 | 1164.44 | 3.8751 | -8.71 | 6.8272 | -2.9521 | -29.7174 | 1.6011 | -38.82 | 4.5216 | -2.9204 | -57.9666 | 3.4986 | -44.83 | 7.9575 | -4.4589 | -75.0163 | 3.8751 | -8.71 | 6.8272 | -2.9521 | -29.7174 | 4.0504 | -9.26 | 7.1429 | -3.0924 | -31.245 | 0.0022163 | 0.10451 | 0.021372 | 0.13836 | 2.5808 | 0.0085885 | 0.0035486 | 0.007754 | 0.0085885 | 0.008977 | -0.019304 | -0.086037 | -0.099357 | -0.019304 | -0.020523 | -0.065863 | -0.12847 | -0.16626 | -0.065863 | -0.069248 | 0.0022163 | 0.10451 | 0.021372 | 0.13836 | 2.5808 | 0.0085885 | 0.0035486 | 0.007754 | 0.0085885 | 0.008977 | -0.019304 | -0.086037 | -0.099357 | -0.019304 | -0.020523 | -0.065863 | -0.12847 | -0.16626 | -0.065863 | -0.069248
222 | 0.32 | 0.17 | South/Central | AZ | Prescott-Love.Field.723723 | 3 | 167517 | 56.1086 | 6.3852 | 66.8771 | 55.8416 | 11.0355 | 1132.51 | -0.57509 | 23.22 | -2.0818 | 1.5067 | 33.1174 | -2.8491 | -6.89 | -4.3875 | 1.5383 | 4.8682 | -0.95163 | -12.9 | -0.95148 | -0.00015419 | -12.1815 | -0.57509 | 23.22 | -2.0818 | 1.5067 | 33.1174 | -0.3998 | 22.67 | -1.7662 | 1.3664 | 31.5898 | 0.0022163 | 0.12435 | 0.014151 | 0.14822 | 2.51 | -0.0012746 | -0.0063145 | -0.0021091 | -0.0012746 | -0.00088609 | 0.051463 | -0.01527 | -0.02859 | 0.051463 | 0.050244 | 0.073398 | 0.010789 | -0.026998 | 0.073398 | 0.070013 | 0.0022163 | 0.12435 | 0.014151 | 0.14822 | 2.51 | -0.0012746 | -0.0063145 | -0.0021091 | -0.0012746 | -0.00088609 | 0.051463 | -0.01527 | -0.02859 | 0.051463 | 0.050244 | 0.073398 | 0.010789 | -0.026998 | 0.073398 | 0.070013
223 | 0.32 | 0.19 | South/Central | AZ | Prescott-Love.Field.723723 | 3 | 167517 | 55.2511 | 6.6366 | 66.3706 | 54.9882 | 11.3824 | 1132.75 | -0.068527 | 22.98 | -1.2283 | 1.1598 | 30.2801 | -2.3425 | -7.13 | -3.534 | 1.1914 | 2.0308 | -0.44507 | -13.14 | -0.098002 | -0.34707 | -15.0188 | -0.068527 | 22.98 | -1.2283 | 1.1598 | 30.2801 | 0.10676 | 22.43 | -0.91268 | 1.0194 | 28.7525 | 0.0022163 | 0.12245 | 0.014709 | 0.1471 | 2.5105 | -0.00015188 | -0.0051918 | -0.00098641 | -0.00015188 | 0.00023661 | 0.050931 | -0.015802 | -0.029122 | 0.050931 | 0.049712 | 0.06711 | 0.004501 | -0.033286 | 0.06711 | 0.063724 | 0.0022163 | 0.12245 | 0.014709 | 0.1471 | 2.5105 | -0.00015188 | -0.0051918 | -0.00098641 | -0.00015188 | 0.00023661 | 0.050931 | -0.015802 | -0.029122 | 0.050931 | 0.049712 | 0.06711 | 0.004501 | -0.033286 | 0.06711 | 0.063724
227 | 0.32 | 0.27 | South/Central | AZ | Prescott-Love.Field.723723 | 3 | 167517 | 53.0177 | 7.3215 | 65.1182 | 52.7653 | 12.3529 | 1135.83 | 1.1838 | 19.9 | 0.99449 | 0.1893 | 20.2336 | -1.0902 | -10.21 | -1.3112 | 0.22093 | -8.0156 | 0.80726 | -16.22 | 2.1248 | -1.3176 | -25.0653 | 1.1838 | 19.9 | 0.99449 | 0.1893 | 20.2336 | 1.3591 | 19.35 | 1.3101 | 0.048944 | 18.706 | 0.0022163 | 0.1175 | 0.016227 | 0.14432 | 2.5173 | 0.0026237 | -0.0024163 | 0.0017891 | 0.0026237 | 0.0030121 | 0.044104 | -0.022628 | -0.035948 | 0.044104 | 0.042885 | 0.044844 | -0.017765 | -0.055552 | 0.044844 | 0.041458 | 0.0022163 | 0.1175 | 0.016227 | 0.14432 | 2.5173 | 0.0026237 | -0.0024163 | 0.0017891 | 0.0026237 | 0.0030121 | 0.044104 | -0.022628 | -0.035948 | 0.044104 | 0.042885 | 0.044844 | -0.017765 | -0.055552 | 0.044844 | 0.041458
229 | 0.32 | 0.32 | South/Central | AZ | Prescott-Love.Field.723723 | 3 | 167517 | 51.959 | 7.6837 | 64.5874 | 51.7116 | 12.8758 | 1139.44 | 1.7146 | 16.29 | 2.0482 | -0.33356 | 12.9801 | -0.55938 | -13.82 | -0.25745 | -0.30193 | -15.2692 | 1.3381 | -19.83 | 3.1785 | -1.8404 | -32.3188 | 1.7146 | 16.29 | 2.0482 | -0.33356 | 12.9801 | 1.8899 | 15.74 | 2.3638 | -0.47392 | 11.4525 | 0.0022163 | 0.11516 | 0.017029 | 0.14315 | 2.5253 | 0.0038001 | -0.0012398 | 0.0029656 | 0.0038001 | 0.0041886 | 0.036104 | -0.030629 | -0.043949 | 0.036104 | 0.034885 | 0.028768 | -0.033841 | -0.071628 | 0.028768 | 0.025382 | 0.0022163 | 0.11516 | 0.017029 | 0.14315 | 2.5253 | 0.0038001 | -0.0012398 | 0.0029656 | 0.0038001 | 0.0041886 | 0.036104 | -0.030629 | -0.043949 | 0.036104 | 0.034885 | 0.028768 | -0.033841 | -0.071628 | 0.028768 | 0.025382
231 | 0.32 | 0.37 | South/Central | AZ | Prescott-Love.Field.723723 | 3 | 167517 | 50.3848 | 8.2865 | 63.8263 | 50.1449 | 13.6815 | 1145.81 | 2.4757 | 9.92 | 3.615 | -1.1392 | 1.075 | 0.20169 | -20.19 | 1.3093 | -1.1076 | -27.1742 | 2.0992 | -26.2 | 4.7453 | -2.6461 | -44.2238 | 2.4757 | 9.92 | 3.615 | -1.1392 | 1.075 | 2.651 | 9.37 | 3.9306 | -1.2796 | -0.45256 | 0.0022163 | 0.11167 | 0.018365 | 0.14146 | 2.5395 | 0.0054869 | 0.00044701 | 0.0046524 | 0.0054869 | 0.0058754 | 0.021986 | -0.044747 | -0.058067 | 0.021986 | 0.020767 | 0.0023826 | -0.060226 | -0.098013 | 0.0023826 | -0.001003 | 0.0022163 | 0.11167 | 0.018365 | 0.14146 | 2.5395 | 0.0054869 | 0.00044701 | 0.0046524 | 0.0054869 | 0.0058754 | 0.021986 | -0.044747 | -0.058067 | 0.021986 | 0.020767 | 0.0023826 | -0.060226 | -0.098013 | 0.0023826 | -0.001003
233 | 0.32 | 0.42 | South/Central | AZ | Prescott-Love.Field.723723 | 3 | 167517 | 48.986 | 8.8943 | 63.2512 | 48.7528 | 14.4984 | 1154.96 | 3.0509 | 0.77 | 5.007 | -1.9562 | -13.5105 | 0.77687 | -29.34 | 2.7014 | -1.9245 | -41.7598 | 2.6743 | -35.35 | 6.1374 | -3.463 | -58.8094 | 3.0509 | 0.77 | 5.007 | -1.9562 | -13.5105 | 3.2262 | 0.22 | 5.3227 | -2.0965 | -15.0381 | 0.0022163 | 0.10857 | 0.019713 | 0.14018 | 2.5597 | 0.0067617 | 0.0017218 | 0.0059272 | 0.0067617 | 0.0071502 | 0.0017066 | -0.065026 | -0.078346 | 0.0017066 | 0.00048759 | -0.029943 | -0.092552 | -0.13034 | -0.029943 | -0.033329 | 0.0022163 | 0.10857 | 0.019713 | 0.14018 | 2.5597 | 0.0067617 | 0.0017218 | 0.0059272 | 0.0067617 | 0.0071502 | 0.0017066 | -0.065026 | -0.078346 | 0.0017066 | 0.00048759 | -0.029943 | -0.092552 | -0.13034 | -0.029943 | -0.033329
234 | 0.32 | 0.47 | South/Central | AZ | Prescott-Love.Field.723723 | 3 | 167517 | 47.6023 | 9.6175 | 62.851 | 47.3757 | 15.4753 | 1169.78 | 3.451 | -14.05 | 6.3841 | -2.9331 | -34.636 | 1.177 | -44.16 | 4.0785 | -2.9015 | -62.8852 | 3.0745 | -50.17 | 7.5145 | -4.44 | -79.9348 | 3.451 | -14.05 | 6.3841 | -2.9331 | -34.636 | 3.6263 | -14.6 | 6.6998 | -3.0735 | -36.1636 | 0.0022163 | 0.1055 | 0.021315 | 0.1393 | 2.5926 | 0.0076485 | 0.0026086 | 0.0068139 | 0.0076485 | 0.008037 | -0.031139 | -0.097872 | -0.11119 | -0.031139 | -0.032358 | -0.076764 | -0.13937 | -0.17716 | -0.076764 | -0.080149 | 0.0022163 | 0.1055 | 0.021315 | 0.1393 | 2.5926 | 0.0076485 | 0.0026086 | 0.0068139 | 0.0076485 | 0.008037 | -0.031139 | -0.097872 | -0.11119 | -0.031139 | -0.032358 | -0.076764 | -0.13937 | -0.17716 | -0.076764 | -0.080149
235 | 0.34 | 0.17 | South/Central | AZ | Prescott-Love.Field.723723 | 3 | 167517 | 57.0492 | 6.3695 | 67.8216 | 56.7779 | 11.0437 | 1145.45 | -1.5196 | 10.28 | -3.0181 | 1.4985 | 20.8113 | -3.7936 | -19.83 | -5.3237 | 1.5301 | -7.438 | -1.8961 | -25.84 | -1.8877 | -0.0083634 | -24.4876 | -1.5196 | 10.28 | -3.0181 | 1.4985 | 20.8113 | -1.3443 | 9.73 | -2.7024 | 1.3581 | 19.2837 | 0.0022163 | 0.12644 | 0.014117 | 0.15031 | 2.5387 | -0.0033678 | -0.0084077 | -0.0042023 | -0.0033678 | -0.0029793 | 0.022784 | -0.043949 | -0.057269 | 0.022784 | 0.021565 | 0.046124 | -0.016485 | -0.054272 | 0.046124 | 0.042739 | 0.0022163 | 0.12644 | 0.014117 | 0.15031 | 2.5387 | -0.0033678 | -0.0084077 | -0.0042023 | -0.0033678 | -0.0029793 | 0.022784 | -0.043949 | -0.057269 | 0.022784 | 0.021565 | 0.046124 | -0.016485 | -0.054272 | 0.046124 | 0.042739
236 | 0.34 | 0.19 | South/Central | AZ | Prescott-Love.Field.723723 | 3 | 167517 | 56.1917 | 6.6166 | 67.3112 | 55.9244 | 11.3867 | 1145.57 | -1.0091 | 10.16 | -2.1646 | 1.1555 | 18.1277 | -3.2831 | -19.95 | -4.4702 | 1.1871 | -10.1215 | -1.3857 | -25.96 | -1.0343 | -0.3514 | -27.1711 | -1.0091 | 10.16 | -2.1646 | 1.1555 | 18.1277 | -0.83383 | 9.61 | -1.8489 | 1.0151 | 16.6001 | 0.0022163 | 0.12454 | 0.014664 | 0.14918 | 2.5389 | -0.0022365 | -0.0072764 | -0.003071 | -0.0022365 | -0.001848 | 0.022518 | -0.044215 | -0.057535 | 0.022518 | 0.021299 | 0.040177 | -0.022432 | -0.060219 | 0.040177 | 0.036791 | 0.0022163 | 0.12454 | 0.014664 | 0.14918 | 2.5389 | -0.0022365 | -0.0072764 | -0.003071 | -0.0022365 | -0.001848 | 0.022518 | -0.044215 | -0.057535 | 0.022518 | 0.021299 | 0.040177 | -0.022432 | -0.060219 | 0.040177 | 0.036791
237 | 0.34 | 0.2 | South/Central | AZ | Prescott-Love.Field.723723 | 3 | 167517 | 55.7846 | 6.737 | 67.0649 | 55.5193 | 11.5456 | 1145.5 | -0.76291 | 10.23 | -1.7595 | 0.99656 | 17.0094 | -3.0369 | -19.88 | -4.0651 | 1.0282 | -11.2399 | -1.1394 | -25.89 | -0.62914 | -0.51031 | -28.2895 | -0.76291 | 10.23 | -1.7595 | 0.99656 | 17.0094 | -0.58762 | 9.68 | -1.4438 | 0.8562 | 15.4818 | 0.0022163 | 0.12364 | 0.014931 | 0.14864 | 2.5388 | -0.0016908 | -0.0067307 | -0.0025254 | -0.0016908 | -0.0013023 | 0.022673 | -0.04406 | -0.05738 | 0.022673 | 0.021454 | 0.037698 | -0.024911 | -0.062698 | 0.037698 | 0.034312 | 0.0022163 | 0.12364 | 0.014931 | 0.14864 | 2.5388 | -0.0016908 | -0.0067307 | -0.0025254 | -0.0016908 | -0.0013023 | 0.022673 | -0.04406 | -0.05738 | 0.022673 | 0.021454 | 0.037698 | -0.024911 | -0.062698 | 0.037698 | 0.034312
238 | 0.34 | 0.23 | South/Central | AZ | Prescott-Love.Field.723723 | 3 | 167517 | 54.6061 | 7.1087 | 66.4038 | 54.3463 | 12.0575 | 1147.1 | -0.10179 | 8.63 | -0.58648 | 0.48468 | 11.7179 | -2.3758 | -21.48 | -2.8921 | 0.51631 | -16.5313 | -0.47833 | -27.49 | 0.54385 | -1.0222 | -33.5809 | -0.10179 | 8.63 | -0.58648 | 0.48468 | 11.7179 | 0.073493 | 8.08 | -0.27083 | 0.34432 | 10.1903 | 0.0022163 | 0.12102 | 0.015755 | 0.14717 | 2.5423 | -0.00022561 | -0.0052655 | -0.0010601 | -0.00022561 | 0.00016288 | 0.019127 | -0.047606 | -0.060926 | 0.019127 | 0.017908 | 0.025971 | -0.036638 | -0.074426 | 0.025971 | 0.022585 | 0.0022163 | 0.12102 | 0.015755 | 0.14717 | 2.5423 | -0.00022561 | -0.0052655 | -0.0010601 | -0.00022561 | 0.00016288 | 0.019127 | -0.047606 | -0.060926 | 0.019127 | 0.017908 | 0.025971 | -0.036638 | -0.074426 | 0.025971 | 0.022585
239 | 0.34 | 0.25 | South/Central | AZ | Prescott-Love.Field.723723 | 3 | 167517 | 53.8741 | 7.3601 | 66.0228 | 53.6178 | 12.405 | 1149.1 | 0.27921 | 6.63 | 0.14203 | 0.13718 | 7.2581 | -1.9948 | -23.48 | -2.1636 | 0.16881 | -20.9911 | -0.097326 | -29.49 | 1.2724 | -1.3697 | -38.0407 | 0.27921 | 6.63 | 0.14203 | 0.13718 | 7.2581 | 0.4545 | 6.08 | 0.45768 | -0.0031777 | 5.7305 | 0.0022163 | 0.1194 | 0.016312 | 0.14633 | 2.5468 | 0.00061882 | -0.0044211 | -0.0002157 | 0.00061882 | 0.0010073 | 0.014694 | -0.052039 | -0.065359 | 0.014694 | 0.013475 | 0.016086 | -0.046523 | -0.08431 | 0.016086 | 0.012701 | 0.0022163 | 0.1194 | 0.016312 | 0.14633 | 2.5468 | 0.00061882 | -0.0044211 | -0.0002157 | 0.00061882 | 0.0010073 | 0.014694 | -0.052039 | -0.065359 | 0.014694 | 0.013475 | 0.016086 | -0.046523 | -0.08431 | 0.016086 | 0.012701
240 | 0.34 | 0.27 | South/Central | AZ | Prescott-Love.Field.723723 | 3 | 167517 | 53.9483 | 7.2905 | 66.0379 | 53.6917 | 12.3462 | 1148.12 | 0.26417 | 7.61 | 0.068179 | 0.19599 | 8.6455 | -2.0098 | -22.5 | -2.2375 | 0.22762 | -19.6038 | -0.11237 | -28.51 | 1.1985 | -1.3109 | -36.6534 | 0.26417 | 7.61 | 0.068179 | 0.19599 | 8.6455 | 0.43946 | 7.06 | 0.38382 | 0.055632 | 7.1179 | 0.0022163 | 0.11957 | 0.016158 | 0.14636 | 2.5446 | 0.00058548 | -0.0044544 | -0.00024905 | 0.00058548 | 0.00097397 | 0.016866 | -0.049867 | -0.063187 | 0.016866 | 0.015647 | 0.019161 | -0.043448 | -0.081235 | 0.019161 | 0.015775 | 0.0022163 | 0.11957 | 0.016158 | 0.14636 | 2.5446 | 0.00058548 | -0.0044544 | -0.00024905 | 0.00058548 | 0.00097397 | 0.016866 | -0.049867 | -0.063187 | 0.016866 | 0.015647 | 0.019161 | -0.043448 | -0.081235 | 0.019161 | 0.015775
241 | 0.34 | 0.3 | South/Central | AZ | Prescott-Love.Field.723723 | 3 | 167517 | 53.5569 | 7.4219 | 65.8483 | 53.3022 | 12.5462 | 1149.68 | 0.45372 | 6.05 | 0.45768 | -0.0039607 | 5.6995 | -1.8203 | -24.06 | -1.848 | 0.027667 | -22.5498 | 0.077177 | -30.07 | 1.588 | -1.5108 | -39.5994 | 0.45372 | 6.05 | 0.45768 | -0.0039607 | 5.6995 | 0.629 | 5.5 | 0.77332 | -0.14432 | 4.1719 | 0.0022163 | 0.1187 | 0.016449 | 0.14594 | 2.548 | 0.0010056 | -0.0040343 | 0.00017105 | 0.0010056 | 0.0013941 | 0.013409 | -0.053324 | -0.066644 | 0.013409 | 0.01219 | 0.012632 | -0.049977 | -0.087764 | 0.012632 | 0.0092462 | 0.0022163 | 0.1187 | 0.016449 | 0.14594 | 2.548 | 0.0010056 | -0.0040343 | 0.00017105 | 0.0010056 | 0.0013941 | 0.013409 | -0.053324 | -0.066644 | 0.013409 | 0.01219 | 0.012632 | -0.049977 | -0.087764 | 0.012632 | 0.0092462
242 | 0.34 | 0.32 | South/Central | AZ | Prescott-Love.Field.723723 | 3 | 167517 | 52.8792 | 7.6576 | 65.4958 | 52.6276 | 12.8682 | 1151.56 | 0.80624 | 4.17 | 1.1322 | -0.32597 | 1.5599 | -1.4678 | -25.94 | -1.1734 | -0.29434 | -26.6893 | 0.4297 | -31.95 | 2.2625 | -1.8328 | -43.7389 | 0.80624 | 4.17 | 1.1322 | -0.32597 | 1.5599 | 0.98153 | 3.62 | 1.4479 | -0.46633 | 0.032345 | 0.0022163 | 0.1172 | 0.016972 | 0.14516 | 2.5522 | 0.0017869 | -0.003253 | 0.00095235 | 0.0017869 | 0.0021754 | 0.009242 | -0.057491 | -0.070811 | 0.009242 | 0.008023 | 0.0034573 | -0.059152 | -0.096939 | 0.0034573 | 7.1687e-05 | 0.0022163 | 0.1172 | 0.016972 | 0.14516 | 2.5522 | 0.0017869 | -0.003253 | 0.00095235 | 0.0017869 | 0.0021754 | 0.009242 | -0.057491 | -0.070811 | 0.009242 | 0.008023 | 0.0034573 | -0.059152 | -0.096939 | 0.0034573 | 7.1687e-05
243 | 0.34 | 0.35 | South/Central | AZ | Prescott-Love.Field.723723 | 3 | 167517 | 51.9118 | 8.0051 | 65.002 | 51.6648 | 13.3372 | 1154.59 | 1.3 | 1.14 | 2.095 | -0.79501 | -4.7217 | -0.97399 | -28.97 | -0.21061 | -0.76338 | -32.9709 | 0.92349 | -34.98 | 3.2254 | -2.3019 | -50.0206 | 1.3 | 1.14 | 2.095 | -0.79501 | -4.7217 | 1.4753 | 0.59 | 2.4107 | -0.93537 | -6.2493 | 0.0022163 | 0.11505 | 0.017742 | 0.14406 | 2.5589 | 0.0028813 | -0.0021587 | 0.0020467 | 0.0028813 | 0.0032698 | 0.0025266 | -0.064206 | -0.077526 | 0.0025266 | 0.0013076 | -0.010465 | -0.073074 | -0.11086 | -0.010465 | -0.01385 | 0.0022163 | 0.11505 | 0.017742 | 0.14406 | 2.5589 | 0.0028813 | -0.0021587 | 0.0020467 | 0.0028813 | 0.0032698 | 0.0025266 | -0.064206 | -0.077526 | 0.0025266 | 0.0013076 | -0.010465 | -0.073074 | -0.11086 | -0.010465 | -0.01385
244 | 0.34 | 0.37 | South/Central | AZ | Prescott-Love.Field.723723 | 3 | 167517 | 51.2954 | 8.2465 | 64.7166 | 51.0513 | 13.6653 | 1157.52 | 1.5855 | -1.79 | 2.7085 | -1.1231 | -9.8823 | -0.68856 | -31.9 | 0.40288 | -1.0914 | -38.1316 | 1.2089 | -37.91 | 3.8389 | -2.6299 | -55.1812 | 1.5855 | -1.79 | 2.7085 | -1.1231 | -9.8823 | 1.7607 | -2.34 | 3.0242 | -1.2634 | -11.4099 | 0.0022163 | 0.11369 | 0.018277 | 0.14343 | 2.5654 | 0.0035138 | -0.0015261 | 0.0026793 | 0.0035138 | 0.0039023 | -0.0039672 | -0.0707 | -0.08402 | -0.0039672 | -0.0051862 | -0.021902 | -0.084511 | -0.1223 | -0.021902 | -0.025288 | 0.0022163 | 0.11369 | 0.018277 | 0.14343 | 2.5654 | 0.0035138 | -0.0015261 | 0.0026793 | 0.0035138 | 0.0039023 | -0.0039672 | -0.0707 | -0.08402 | -0.0039672 | -0.0051862 | -0.021902 | -0.084511 | -0.1223 | -0.021902 | -0.025288
245 | 0.34 | 0.4 | South/Central | AZ | Prescott-Love.Field.723723 | 3 | 167517 | 50.4374 | 8.6026 | 64.3351 | 50.1974 | 14.1377 | 1162.14 | 1.9669 | -6.41 | 3.5624 | -1.5955 | -17.6916 | -0.3071 | -36.52 | 1.2567 | -1.5638 | -45.9409 | 1.5904 | -42.53 | 4.6927 | -3.1023 | -62.9905 | 1.9669 | -6.41 | 3.5624 | -1.5955 | -17.6916 | 2.1422 | -6.96 | 3.878 | -1.7358 | -19.2192 | 0.0022163 | 0.11178 | 0.019066 | 0.14259 | 2.5757 | 0.0043593 | -0.00068062 | 0.0035248 | 0.0043593 | 0.0047478 | -0.014207 | -0.080939 | -0.094259 | -0.014207 | -0.015425 | -0.03921 | -0.10182 | -0.13961 | -0.03921 | -0.042596 | 0.0022163 | 0.11178 | 0.019066 | 0.14259 | 2.5757 | 0.0043593 | -0.00068062 | 0.0035248 | 0.0043593 | 0.0047478 | -0.014207 | -0.080939 | -0.094259 | -0.014207 | -0.015425 | -0.03921 | -0.10182 | -0.13961 | -0.03921 | -0.042596
246 | 0.34 | 0.42 | South/Central | AZ | Prescott-Love.Field.723723 | 3 | 167517 | 49.8814 | 8.8586 | 64.1251 | 49.644 | 14.4811 | 1166.42 | 2.177 | -10.69 | 4.1158 | -1.9389 | -24.2292 | -0.09706 | -40.8 | 1.8102 | -1.9072 | -52.4784 | 1.8004 | -46.81 | 5.2462 | -3.4457 | -69.5281 | 2.177 | -10.69 | 4.1158 | -1.9389 | -24.2292 | 2.3522 | -11.24 | 4.4315 | -2.0792 | -25.7568 | 0.0022163 | 0.11055 | 0.019633 | 0.14212 | 2.5851 | 0.0048248 | -0.00021511 | 0.0039903 | 0.0048248 | 0.0052133 | -0.023692 | -0.090425 | -0.10375 | -0.023692 | -0.024911 | -0.053699 | -0.11631 | -0.1541 | -0.053699 | -0.057085 | 0.0022163 | 0.11055 | 0.019633 | 0.14212 | 2.5851 | 0.0048248 | -0.00021511 | 0.0039903 | 0.0048248 | 0.0052133 | -0.023692 | -0.090425 | -0.10375 | -0.023692 | -0.024911 | -0.053699 | -0.11631 | -0.1541 | -0.053699 | -0.057085
247 | 0.34 | 0.47 | South/Central | AZ | Prescott-Love.Field.723723 | 3 | 167517 | 48.4831 | 9.5718 | 63.6961 | 48.2523 | 15.4438 | 1180.54 | 2.606 | -24.81 | 5.5075 | -2.9016 | -44.6007 | 0.33196 | -54.92 | 3.2019 | -2.8699 | -72.8499 | 2.2294 | -60.93 | 6.6379 | -4.4084 | -89.8995 | 2.606 | -24.81 | 5.5075 | -2.9016 | -44.6007 | 2.7813 | -25.36 | 5.8232 | -3.0419 | -46.1283 | 0.0022163 | 0.10745 | 0.021214 | 0.14117 | 2.6164 | 0.0057756 | 0.00073573 | 0.0049411 | 0.0057756 | 0.0061641 | -0.054986 | -0.12172 | -0.13504 | -0.054986 | -0.056205 | -0.098849 | -0.16146 | -0.19924 | -0.098849 | -0.10223 | 0.0022163 | 0.10745 | 0.021214 | 0.14117 | 2.6164 | 0.0057756 | 0.00073573 | 0.0049411 | 0.0057756 | 0.0061641 | -0.054986 | -0.12172 | -0.13504 | -0.054986 | -0.056205 | -0.098849 | -0.16146 | -0.19924 | -0.098849 | -0.10223
248 | 0.2 | 0.21 | South/Central | AZ | Prescott-Love.Field.723723 | 3 | 167517 | 48.5349 | 7.0654 | 60.0888 | 48.3031 | 11.7857 | 1056.06 | 6.2132 | 99.67 | 5.4567 | 0.75653 | 99.8297 | 3.9392 | 69.56 | 3.1511 | 0.78816 | 71.5805 | 5.8367 | 63.55 | 6.587 | -0.75034 | 54.5309 | 6.2132 | 99.67 | 5.4567 | 0.75653 | 99.8297 | 6.3885 | 99.12 | 5.7724 | 0.61617 | 98.3021 | 0.0022163 | 0.10757 | 0.015659 | 0.13318 | 2.3405 | 0.01377 | 0.0087305 | 0.012936 | 0.01377 | 0.014159 | 0.2209 | 0.15417 | 0.14085 | 0.2209 | 0.21968 | 0.22125 | 0.15864 | 0.12086 | 0.22125 | 0.21787 | 0.0022163 | 0.10757 | 0.015659 | 0.13318 | 2.3405 | 0.01377 | 0.0087305 | 0.012936 | 0.01377 | 0.014159 | 0.2209 | 0.15417 | 0.14085 | 0.2209 | 0.21968 | 0.22125 | 0.15864 | 0.12086 | 0.22125 | 0.21787
249 | 0.21 | 0.21 | South/Central | AZ | Prescott-Love.Field.723723 | 3 | 167517 | 49.0403 | 7.0454 | 60.579 | 48.8062 | 11.7728 | 1062.42 | 5.723 | 93.31 | 4.9536 | 0.76944 | 93.9038 | 3.449 | 63.2 | 2.648 | 0.80107 | 65.6546 | 5.3465 | 57.19 | 6.0839 | -0.73742 | 48.605 | 5.723 | 93.31 | 4.9536 | 0.76944 | 93.9038 | 5.8983 | 92.76 | 5.2692 | 0.62909 | 92.3762 | 0.0022163 | 0.10869 | 0.015615 | 0.13426 | 2.3546 | 0.012684 | 0.0076441 | 0.011849 | 0.012684 | 0.013072 | 0.2068 | 0.14007 | 0.12675 | 0.2068 | 0.20558 | 0.20812 | 0.14551 | 0.10772 | 0.20812 | 0.20473 | 0.0022163 | 0.10869 | 0.015615 | 0.13426 | 2.3546 | 0.012684 | 0.0076441 | 0.011849 | 0.012684 | 0.013072 | 0.2068 | 0.14007 | 0.12675 | 0.2068 | 0.20558 | 0.20812 | 0.14551 | 0.10772 | 0.20812 | 0.20473
250 | 0.22 | 0.21 | South/Central | AZ | Prescott-Love.Field.723723 | 3 | 167517 | 49.5454 | 7.0301 | 61.0787 | 49.309 | 11.7698 | 1069.1 | 5.2233 | 86.63 | 4.4509 | 0.77244 | 87.5897 | 2.9493 | 56.52 | 2.1452 | 0.80407 | 59.3405 | 4.8468 | 50.51 | 5.5812 | -0.73443 | 42.2908 | 5.2233 | 86.63 | 4.4509 | 0.77244 | 87.5897 | 5.3986 | 86.08 | 4.7665 | 0.63208 | 86.0621 | 0.0022163 | 0.10981 | 0.015581 | 0.13537 | 2.3695 | 0.011576 | 0.0065365 | 0.010742 | 0.011576 | 0.011965 | 0.192 | 0.12527 | 0.11195 | 0.192 | 0.19078 | 0.19413 | 0.13152 | 0.093729 | 0.19413 | 0.19074 | 0.0022163 | 0.10981 | 0.015581 | 0.13537 | 2.3695 | 0.011576 | 0.0065365 | 0.010742 | 0.011576 | 0.011965 | 0.192 | 0.12527 | 0.11195 | 0.192 | 0.19078 | 0.19413 | 0.13152 | 0.093729 | 0.19413 | 0.19074
251 | 0.23 | 0.21 | South/Central | AZ | Prescott-Love.Field.723723 | 3 | 167517 | 50.0408 | 7.0197 | 61.5691 | 49.8021 | 11.767 | 1075.7 | 4.7329 | 80.03 | 3.9577 | 0.77524 | 81.39 | 2.4589 | 49.92 | 1.6521 | 0.80687 | 53.1408 | 4.3564 | 43.91 | 5.088 | -0.73163 | 36.0911 | 4.7329 | 80.03 | 3.9577 | 0.77524 | 81.39 | 4.9082 | 79.48 | 4.2733 | 0.63488 | 79.8624 | 0.0022163 | 0.11091 | 0.015558 | 0.13646 | 2.3841 | 0.01049 | 0.0054497 | 0.0096551 | 0.01049 | 0.010878 | 0.17737 | 0.11064 | 0.097318 | 0.17737 | 0.17615 | 0.18039 | 0.11778 | 0.079989 | 0.18039 | 0.177 | 0.0022163 | 0.11091 | 0.015558 | 0.13646 | 2.3841 | 0.01049 | 0.0054497 | 0.0096551 | 0.01049 | 0.010878 | 0.17737 | 0.11064 | 0.097318 | 0.17737 | 0.17615 | 0.18039 | 0.11778 | 0.079989 | 0.18039 | 0.177
252 | 0.24 | 0.21 | South/Central | AZ | Prescott-Love.Field.723723 | 3 | 167517 | 50.5412 | 6.9997 | 62.0595 | 50.3002 | 11.7593 | 1082.17 | 4.2426 | 73.56 | 3.4596 | 0.78293 | 75.3215 | 1.9685 | 43.45 | 1.154 | 0.81456 | 47.0723 | 3.866 | 37.44 | 4.59 | -0.72394 | 30.0226 | 4.2426 | 73.56 | 3.4596 | 0.78293 | 75.3215 | 4.4178 | 73.01 | 3.7753 | 0.64257 | 73.7939 | 0.0022163 | 0.11201 | 0.015514 | 0.13754 | 2.3984 | 0.0094028 | 0.0043629 | 0.0085683 | 0.0094028 | 0.0097913 | 0.16303 | 0.096298 | 0.082978 | 0.16303 | 0.16181 | 0.16694 | 0.10433 | 0.066539 | 0.16694 | 0.16355 | 0.0022163 | 0.11201 | 0.015514 | 0.13754 | 2.3984 | 0.0094028 | 0.0043629 | 0.0085683 | 0.0094028 | 0.0097913 | 0.16303 | 0.096298 | 0.082978 | 0.16303 | 0.16181 | 0.16694 | 0.10433 | 0.066539 | 0.16694 | 0.16355
253 | 0.25 | 0.21 | South/Central | AZ | Prescott-Love.Field.723723 | 3 | 167517 | 51.0267 | 6.9844 | 62.5344 | 50.7834 | 11.751 | 1088.43 | 3.7676 | 67.3 | 2.9764 | 0.79121 | 69.4665 | 1.4936 | 37.19 | 0.67075 | 0.82284 | 41.2172 | 3.3911 | 31.18 | 4.1067 | -0.71565 | 24.1676 | 3.7676 | 67.3 | 2.9764 | 0.79121 | 69.4665 | 3.9429 | 66.75 | 3.292 | 0.65085 | 67.9389 | 0.0022163 | 0.11309 | 0.01548 | 0.1386 | 2.4123 | 0.0083502 | 0.0033103 | 0.0075156 | 0.0083502 | 0.0087387 | 0.14916 | 0.082424 | 0.069104 | 0.14916 | 0.14794 | 0.15396 | 0.09135 | 0.053563 | 0.15396 | 0.15057 | 0.0022163 | 0.11309 | 0.01548 | 0.1386 | 2.4123 | 0.0083502 | 0.0033103 | 0.0075156 | 0.0083502 | 0.0087387 | 0.14916 | 0.082424 | 0.069104 | 0.14916 | 0.14794 | 0.15396 | 0.09135 | 0.053563 | 0.15396 | 0.15057
254 | 0.26 | 0.21 | South/Central | AZ | Prescott-Love.Field.723723 | 3 | 167517 | 51.5318 | 6.974 | 63.0391 | 51.2862 | 11.7529 | 1095.28 | 3.263 | 60.45 | 2.4737 | 0.78932 | 62.9584 | 0.98897 | 30.34 | 0.16803 | 0.82095 | 34.7091 | 2.8865 | 24.33 | 3.604 | -0.71755 | 17.6595 | 3.263 | 60.45 | 2.4737 | 0.78932 | 62.9584 | 3.4383 | 59.9 | 2.7893 | 0.64896 | 61.4308 | 0.0022163 | 0.11421 | 0.015456 | 0.13971 | 2.4275 | 0.0072318 | 0.0021919 | 0.0063973 | 0.0072318 | 0.0076203 | 0.13398 | 0.067243 | 0.053923 | 0.13398 | 0.13276 | 0.13953 | 0.076926 | 0.039139 | 0.13953 | 0.13615 | 0.0022163 | 0.11421 | 0.015456 | 0.13971 | 2.4275 | 0.0072318 | 0.0021919 | 0.0063973 | 0.0072318 | 0.0076203 | 0.13398 | 0.067243 | 0.053923 | 0.13398 | 0.13276 | 0.13953 | 0.076926 | 0.039139 | 0.13953 | 0.13615
255 | 0.27 | 0.21 | South/Central | AZ | Prescott-Love.Field.723723 | 3 | 167517 | 52.0272 | 6.954 | 63.5199 | 51.7793 | 11.7405 | 1101.54 | 2.7822 | 54.19 | 1.9805 | 0.80167 | 57.1375 | 0.50815 | 24.08 | -0.32515 | 0.8333 | 28.8883 | 2.4056 | 18.07 | 3.1108 | -0.70519 | 11.8387 | 2.7822 | 54.19 | 1.9805 | 0.80167 | 57.1375 | 2.9575 | 53.64 | 2.2961 | 0.66131 | 55.6099 | 0.0022163 | 0.11531 | 0.015412 | 0.14078 | 2.4413 | 0.0061661 | 0.0011262 | 0.0053316 | 0.0061661 | 0.0065546 | 0.1201 | 0.053369 | 0.040049 | 0.1201 | 0.11888 | 0.12663 | 0.064025 | 0.026238 | 0.12663 | 0.12325 | 0.0022163 | 0.11531 | 0.015412 | 0.14078 | 2.4413 | 0.0061661 | 0.0011262 | 0.0053316 | 0.0061661 | 0.0065546 | 0.1201 | 0.053369 | 0.040049 | 0.1201 | 0.11888 | 0.12663 | 0.064025 | 0.026238 | 0.12663 | 0.12325
256 | 0.28 | 0.21 | South/Central | AZ | Prescott-Love.Field.723723 | 3 | 167517 | 52.5223 | 6.9383 | 64.0093 | 52.2721 | 11.7371 | 1108.1 | 2.2928 | 47.63 | 1.4877 | 0.80506 | 50.9661 | 0.018755 | 17.52 | -0.81793 | 0.83669 | 22.7168 | 1.9162 | 11.51 | 2.618 | -0.70181 | 5.6672 | 2.2928 | 47.63 | 1.4877 | 0.80506 | 50.9661 | 2.4681 | 47.08 | 1.8034 | 0.6647 | 49.4385 | 0.0022163 | 0.11641 | 0.015377 | 0.14186 | 2.4559 | 0.0050815 | 4.1566e-05 | 0.004247 | 0.0050815 | 0.00547 | 0.10556 | 0.03883 | 0.02551 | 0.10556 | 0.10434 | 0.11296 | 0.050347 | 0.01256 | 0.11296 | 0.10957 | 0.0022163 | 0.11641 | 0.015377 | 0.14186 | 2.4559 | 0.0050815 | 4.1566e-05 | 0.004247 | 0.0050815 | 0.00547 | 0.10556 | 0.03883 | 0.02551 | 0.10556 | 0.10434 | 0.11296 | 0.050347 | 0.01256 | 0.11296 | 0.10957
257 | 0.29 | 0.21 | South/Central | AZ | Prescott-Love.Field.723723 | 3 | 167517 | 53.0078 | 6.924 | 64.4851 | 52.7554 | 11.7298 | 1114.39 | 1.8169 | 41.34 | 1.0045 | 0.81244 | 45.0753 | -0.4571 | 11.23 | -1.3012 | 0.84407 | 16.8261 | 1.4404 | 5.22 | 2.1348 | -0.69442 | -0.22357 | 1.8169 | 41.34 | 1.0045 | 0.81244 | 45.0753 | 1.9922 | 40.79 | 1.3201 | 0.67208 | 43.5477 | 0.0022163 | 0.11748 | 0.015346 | 0.14292 | 2.4698 | 0.0040268 | -0.0010131 | 0.0031923 | 0.0040268 | 0.0044153 | 0.091622 | 0.024889 | 0.011569 | 0.091622 | 0.090403 | 0.099901 | 0.037292 | -0.00049549 | 0.099901 | 0.096515 | 0.0022163 | 0.11748 | 0.015346 | 0.14292 | 2.4698 | 0.0040268 | -0.0010131 | 0.0031923 | 0.0040268 | 0.0044153 | 0.091622 | 0.024889 | 0.011569 | 0.091622 | 0.090403 | 0.099901 | 0.037292 | -0.00049549 | 0.099901 | 0.096515
258 | 0.3 | 0.21 | South/Central | AZ | Prescott-Love.Field.723723 | 3 | 167517 | 53.4929 | 6.9083 | 64.9645 | 53.2382 | 11.7263 | 1120.79 | 1.3375 | 34.94 | 0.52164 | 0.81586 | 39.0323 | -0.93652 | 4.83 | -1.784 | 0.84749 | 10.783 | 0.96096 | -1.18 | 1.652 | -0.69101 | -6.2666 | 1.3375 | 34.94 | 0.52164 | 0.81586 | 39.0323 | 1.5128 | 34.39 | 0.83728 | 0.6755 | 37.5047 | 0.0022163 | 0.11856 | 0.015311 | 0.14398 | 2.484 | 0.0029643 | -0.0020756 | 0.0021298 | 0.0029643 | 0.0033528 | 0.077438 | 0.010705 | -0.0026152 | 0.077438 | 0.076219 | 0.086507 | 0.023898 | -0.013889 | 0.086507 | 0.083122 | 0.0022163 | 0.11856 | 0.015311 | 0.14398 | 2.484 | 0.0029643 | -0.0020756 | 0.0021298 | 0.0029643 | 0.0033528 | 0.077438 | 0.010705 | -0.0026152 | 0.077438 | 0.076219 | 0.086507 | 0.023898 | -0.013889 | 0.086507 | 0.083122
259 | 0.31 | 0.21 | South/Central | AZ | Prescott-Love.Field.723723 | 3 | 167517 | 53.9684 | 6.8983 | 65.4396 | 53.7115 | 11.7281 | 1127.26 | 0.86243 | 28.47 | 0.048341 | 0.81409 | 32.9057 | -1.4116 | -1.64 | -2.2573 | 0.84572 | 4.6564 | 0.48589 | -7.65 | 1.1787 | -0.69278 | -12.3932 | 0.86243 | 28.47 | 0.048341 | 0.81409 | 32.9057 | 1.0377 | 27.92 | 0.36399 | 0.67373 | 31.3781 | 0.0022163 | 0.11961 | 0.015289 | 0.14503 | 2.4984 | 0.0019114 | -0.0031285 | 0.0010769 | 0.0019114 | 0.0022999 | 0.063098 | -0.0036347 | -0.016955 | 0.063098 | 0.061879 | 0.072929 | 0.01032 | -0.027467 | 0.072929 | 0.069543 | 0.0022163 | 0.11961 | 0.015289 | 0.14503 | 2.4984 | 0.0019114 | -0.0031285 | 0.0010769 | 0.0019114 | 0.0022999 | 0.063098 | -0.0036347 | -0.016955 | 0.063098 | 0.061879 | 0.072929 | 0.01032 | -0.027467 | 0.072929 | 0.069543
260 | 0.32 | 0.21 | South/Central | AZ | Prescott-Love.Field.723723 | 3 | 167517 | 54.4435 | 6.8826 | 65.9048 | 54.1844 | 11.7204 | 1133.4 | 0.39728 | 22.33 | -0.42456 | 0.82184 | 27.1616 | -1.8767 | -7.78 | -2.7302 | 0.85347 | -1.0877 | 0.020738 | -13.79 | 0.70577 | -0.68503 | -18.1373 | 0.39728 | 22.33 | -0.42456 | 0.82184 | 27.1616 | 0.57257 | 21.78 | -0.10891 | 0.68148 | 25.634 | 0.0022163 | 0.12066 | 0.015254 | 0.14606 | 2.512 | 0.00088049 | -0.0041594 | 4.5962e-05 | 0.00088049 | 0.001269 | 0.04949 | -0.017243 | -0.030563 | 0.04949 | 0.048271 | 0.060198 | -0.0024106 | -0.040198 | 0.060198 | 0.056813 | 0.0022163 | 0.12066 | 0.015254 | 0.14606 | 2.512 | 0.00088049 | -0.0041594 | 4.5962e-05 | 0.00088049 | 0.001269 | 0.04949 | -0.017243 | -0.030563 | 0.04949 | 0.048271 | 0.060198 | -0.0024106 | -0.040198 | 0.060198 | 0.056813
261 | 0.33 | 0.21 | South/Central | AZ | Prescott-Love.Field.723723 | 3 | 167517 | 54.9129 | 6.8726 | 66.3688 | 54.6516 | 11.7172 | 1139.62 | -0.066776 | 16.11 | -0.89179 | 0.82501 | 21.3087 | -2.3408 | -14 | -3.1974 | 0.85664 | -6.9406 | -0.44332 | -20.01 | 0.23854 | -0.68186 | -23.9902 | -0.066776 | 16.11 | -0.89179 | 0.82501 | 21.3087 | 0.10851 | 15.56 | -0.57614 | 0.68465 | 19.7811 | 0.0022163 | 0.1217 | 0.015232 | 0.14709 | 2.5257 | -0.000148 | -0.0051879 | -0.00098252 | -0.000148 | 0.00024049 | 0.035705 | -0.031028 | -0.044348 | 0.035705 | 0.034486 | 0.047226 | -0.015382 | -0.05317 | 0.047226 | 0.043841 | 0.0022163 | 0.1217 | 0.015232 | 0.14709 | 2.5257 | -0.000148 | -0.0051879 | -0.00098252 | -0.000148 | 0.00024049 | 0.035705 | -0.031028 | -0.044348 | 0.035705 | 0.034486 | 0.047226 | -0.015382 | -0.05317 | 0.047226 | 0.043841
262 | 0.34 | 0.21 | South/Central | AZ | Prescott-Love.Field.723723 | 3 | 167517 | 55.3837 | 6.8627 | 66.8397 | 55.1203 | 11.7194 | 1146.03 | -0.53763 | 9.7 | -1.3604 | 0.82279 | 15.2238 | -2.8116 | -20.41 | -3.6661 | 0.85442 | -13.0254 | -0.91417 | -26.42 | -0.23009 | -0.68408 | -30.0751 | -0.53763 | 9.7 | -1.3604 | 0.82279 | 15.2238 | -0.36234 | 9.15 | -1.0448 | 0.68243 | 13.6962 | 0.0022163 | 0.12275 | 0.01521 | 0.14814 | 2.54 | -0.0011916 | -0.0062315 | -0.0020261 | -0.0011916 | -0.00080307 | 0.021498 | -0.045235 | -0.058555 | 0.021498 | 0.020279 | 0.033741 | -0.028868 | -0.066655 | 0.033741 | 0.030355 | 0.0022163 | 0.12275 | 0.01521 | 0.14814 | 2.54 | -0.0011916 | -0.0062315 | -0.0020261 | -0.0011916 | -0.00080307 | 0.021498 | -0.045235 | -0.058555 | 0.021498 | 0.020279 | 0.033741 | -0.028868 | -0.066655 | 0.033741 | 0.030355
263 | 0.35 | 0.21 | South/Central | AZ | Prescott-Love.Field.723723 | 3 | 167517 | 55.8435 | 6.8527 | 67.2995 | 55.5779 | 11.7216 | 1152.3 | -0.99745 | 3.43 | -1.8181 | 0.82065 | 9.2824 | -3.2715 | -26.68 | -4.1237 | 0.85228 | -18.9668 | -1.374 | -32.69 | -0.68777 | -0.68622 | -36.0165 | -0.99745 | 3.43 | -1.8181 | 0.82065 | 9.2824 | -0.82216 | 2.88 | -1.5025 | 0.68029 | 7.7548 | 0.0022163 | 0.12377 | 0.015188 | 0.14916 | 2.5538 | -0.0022106 | -0.0072506 | -0.0030452 | -0.0022106 | -0.0018222 | 0.0076019 | -0.059131 | -0.072451 | 0.0076019 | 0.006383 | 0.020573 | -0.042036 | -0.079823 | 0.020573 | 0.017187 | 0.0022163 | 0.12377 | 0.015188 | 0.14916 | 2.5538 | -0.0022106 | -0.0072506 | -0.0030452 | -0.0022106 | -0.0018222 | 0.0076019 | -0.059131 | -0.072451 | 0.0076019 | 0.006383 | 0.020573 | -0.042036 | -0.079823 | 0.020573 | 0.017187
264 | 0.36 | 0.21 | South/Central | AZ | Prescott-Love.Field.723723 | 3 | 167517 | 56.3044 | 6.8423 | 67.7595 | 56.0366 | 11.7229 | 1158.56 | -1.4575 | -2.83 | -2.2768 | 0.8193 | 3.3592 | -3.7315 | -32.94 | -4.5824 | 0.85093 | -24.89 | -1.834 | -38.95 | -1.1465 | -0.68757 | -41.9396 | -1.4575 | -2.83 | -2.2768 | 0.8193 | 3.3592 | -1.2822 | -3.38 | -1.9611 | 0.67894 | 1.8316 | 0.0022163 | 0.12479 | 0.015165 | 0.15018 | 2.5677 | -0.0032303 | -0.0082702 | -0.0040648 | -0.0032303 | -0.0028418 | -0.0062721 | -0.073005 | -0.086325 | -0.0062721 | -0.0074911 | 0.0074451 | -0.055164 | -0.092951 | 0.0074451 | 0.0040595 | 0.0022163 | 0.12479 | 0.015165 | 0.15018 | 2.5677 | -0.0032303 | -0.0082702 | -0.0040648 | -0.0032303 | -0.0028418 | -0.0062721 | -0.073005 | -0.086325 | -0.0062721 | -0.0074911 | 0.0074451 | -0.055164 | -0.092951 | 0.0074451 | 0.0040595
265 | 0.37 | 0.21 | South/Central | AZ | Prescott-Love.Field.723723 | 3 | 167517 | 56.7694 | 6.827 | 68.2193 | 56.4996 | 11.7197 | 1164.71 | -1.9173 | -8.98 | -2.7398 | 0.82248 | -2.4389 | -4.1913 | -39.09 | -5.0454 | 0.8541 | -30.6882 | -2.2938 | -45.1 | -1.6094 | -0.68439 | -47.7378 | -1.9173 | -8.98 | -2.7398 | 0.82248 | -2.4389 | -1.742 | -9.53 | -2.4241 | 0.68212 | -3.9665 | 0.0022163 | 0.12582 | 0.015131 | 0.15119 | 2.5814 | -0.0042493 | -0.0092892 | -0.0050838 | -0.0042493 | -0.0038608 | -0.019902 | -0.086635 | -0.099955 | -0.019902 | -0.021121 | -0.0054054 | -0.068014 | -0.1058 | -0.0054054 | -0.008791 | 0.0022163 | 0.12582 | 0.015131 | 0.15119 | 2.5814 | -0.0042493 | -0.0092892 | -0.0050838 | -0.0042493 | -0.0038608 | -0.019902 | -0.086635 | -0.099955 | -0.019902 | -0.021121 | -0.0054054 | -0.068014 | -0.1058 | -0.0054054 | -0.008791
266 | 0.38 | 0.21 | South/Central | AZ | Prescott-Love.Field.723723 | 3 | 167517 | 57.225 | 6.817 | 68.6653 | 56.953 | 11.7123 | 1170.6 | -2.3633 | -14.87 | -3.1932 | 0.82989 | -7.947 | -4.6373 | -44.98 | -5.4988 | 0.86152 | -36.1962 | -2.7398 | -50.99 | -2.0628 | -0.67698 | -53.2459 | -2.3633 | -14.87 | -3.1932 | 0.82989 | -7.947 | -2.188 | -15.42 | -2.8775 | 0.68953 | -9.4746 | 0.0022163 | 0.12683 | 0.015109 | 0.15218 | 2.5944 | -0.0052377 | -0.010278 | -0.0060723 | -0.0052377 | -0.0048493 | -0.032956 | -0.099689 | -0.11301 | -0.032956 | -0.034175 | -0.017613 | -0.080222 | -0.11801 | -0.017613 | -0.020999 | 0.0022163 | 0.12683 | 0.015109 | 0.15218 | 2.5944 | -0.0052377 | -0.010278 | -0.0060723 | -0.0052377 | -0.0048493 | -0.032956 | -0.099689 | -0.11301 | -0.032956 | -0.034175 | -0.017613 | -0.080222 | -0.11801 | -0.017613 | -0.020999
267 | 0.39 | 0.21 | South/Central | AZ | Prescott-Love.Field.723723 | 3 | 167517 | 57.6748 | 6.8113 | 69.1194 | 57.4007 | 11.7187 | 1176.88 | -2.8174 | -21.15 | -3.6409 | 0.82352 | -13.9289 | -5.0914 | -51.26 | -5.9466 | 0.85515 | -42.1781 | -3.1939 | -57.27 | -2.5106 | -0.68335 | -59.2278 | -2.8174 | -21.15 | -3.6409 | 0.82352 | -13.9289 | -2.6421 | -21.7 | -3.3253 | 0.68316 | -15.4565 | 0.0022163 | 0.12782 | 0.015096 | 0.15319 | 2.6083 | -0.0062442 | -0.011284 | -0.0070787 | -0.0062442 | -0.0058557 | -0.046875 | -0.11361 | -0.12693 | -0.046875 | -0.048094 | -0.030871 | -0.09348 | -0.13127 | -0.030871 | -0.034256 | 0.0022163 | 0.12782 | 0.015096 | 0.15319 | 2.6083 | -0.0062442 | -0.011284 | -0.0070787 | -0.0062442 | -0.0058557 | -0.046875 | -0.11361 | -0.12693 | -0.046875 | -0.048094 | -0.030871 | -0.09348 | -0.13127 | -0.030871 | -0.034256
268 | 0.4 | 0.21 | South/Central | AZ | Prescott-Love.Field.723723 | 3 | 167517 | 58.1299 | 6.8013 | 69.5745 | 57.8538 | 11.7207 | 1183.08 | -3.2725 | -27.35 | -4.0939 | 0.82146 | -19.8073 | -5.5465 | -57.46 | -6.3996 | 0.85309 | -48.0566 | -3.649 | -63.47 | -2.9636 | -0.6854 | -65.1062 | -3.2725 | -27.35 | -4.0939 | 0.82146 | -19.8073 | -3.0972 | -27.9 | -3.7783 | 0.68111 | -21.3349 | 0.0022163 | 0.12883 | 0.015074 | 0.1542 | 2.6221 | -0.0072528 | -0.012293 | -0.0080873 | -0.0072528 | -0.0068643 | -0.060616 | -0.12735 | -0.14067 | -0.060616 | -0.061835 | -0.043899 | -0.10651 | -0.1443 | -0.043899 | -0.047285 | 0.0022163 | 0.12883 | 0.015074 | 0.1542 | 2.6221 | -0.0072528 | -0.012293 | -0.0080873 | -0.0072528 | -0.0068643 | -0.060616 | -0.12735 | -0.14067 | -0.060616 | -0.061835 | -0.043899 | -0.10651 | -0.1443 | -0.043899 | -0.047285
Double | Double | Double | South/Central | AZ | Prescott-Love.Field.723723 | 3 | 167517 | 53.934 | 10.3423 | 70.4778 | 53.6782 | 16.7996 | 1300.38 | -4.1758 | -144.65 | 0.081656 | -4.2574 | -167.8058 | -6.4498 | -174.76 | -2.224 | -4.2258 | -196.055 | -4.5523 | -180.77 | 1.212 | -5.7643 | -213.1047 | -4.1758 | -144.65 | 0.081656 | -4.2574 | -167.8058 | -4.0005 | -145.2 | 0.3973 | -4.3978 | -169.3334 | 0.0022163 | 0.11953 | 0.022922 | 0.1562 | 2.882 | -0.0092548 | -0.014295 | -0.010089 | -0.0092548 | -0.0088663 | -0.32059 | -0.38732 | -0.40064 | -0.32059 | -0.32181 | -0.37191 | -0.43452 | -0.4723 | -0.37191 | -0.37529 | 0.0022163 | 0.11953 | 0.022922 | 0.1562 | 2.882 | -0.0092548 | -0.014295 | -0.010089 | -0.0092548 | -0.0088663 | -0.32059 | -0.38732 | -0.40064 | -0.32059 | -0.32181 | -0.37191 | -0.43452 | -0.4723 | -0.37191 | -0.37529
Single | Single | Single | South/Central | AZ | Prescott-Love.Field.723723 | 3 | 167517 | 67.7758 | 12.3184 | 87.5576 | 67.4566 | 20.101 | 1599.59 | -21.2556 | -443.86 | -13.6967 | -7.5588 | -475.0523 | -23.5296 | -473.97 | -16.0024 | -7.5272 | -503.3016 | -21.6321 | -479.98 | -12.5664 | -9.0657 | -520.3512 | -21.2556 | -443.86 | -13.6967 | -7.5588 | -475.0523 | -21.0803 | -444.41 | -13.3811 | -7.6992 | -476.5799 | 0.0022163 | 0.15021 | 0.027301 | 0.19405 | 3.5452 | -0.047109 | -0.052149 | -0.047943 | -0.047109 | -0.04672 | -0.98373 | -1.0505 | -1.0638 | -0.98373 | -0.98495 | -1.0529 | -1.1155 | -1.1533 | -1.0529 | -1.0562 | 0.0022163 | 0.15021 | 0.027301 | 0.19405 | 3.5452 | -0.047109 | -0.052149 | -0.047943 | -0.047109 | -0.04672 | -0.98373 | -1.0505 | -1.0638 | -0.98373 | -0.98495 | -1.0529 | -1.1155 | -1.1533 | -1.0529 | -1.0562
1 | 0.35 | 0.47 | South/Central | NC | Raleigh-Durham.Intl.AP.723060 | 3 | 4170977 | 49.1379 | 10.8192 | 64.9971 | 49.0222 | 15.9749 | 990.59 | 1.6833 | -24.32 | 4.0294 | -2.3461 | -41.4856 | -0.22917 | -45.51 | 2.1093 | -2.3385 | -65.7534 | 1.0775 | -54.25 | 4.6892 | -3.6116 | -83.2347 | 1.6833 | -24.32 | 4.0294 | -2.3461 | -41.4856 | 1.8536 | -24.14 | 4.2907 | -2.437 | -41.7491 | 0.055183 | 2.7116 | 0.59704 | 3.5868 | 54.6641 | 0.09289 | -0.012646 | 0.059461 | 0.09289 | 0.10229 | -1.3421 | -2.5114 | -2.9937 | -1.3421 | -1.3321 | -2.2893 | -3.6285 | -4.5932 | -2.2893 | -2.3039 | 0.055183 | 2.7116 | 0.59704 | 3.5868 | 54.6641 | 0.09289 | -0.012646 | 0.059461 | 0.09289 | 0.10229 | -1.3421 | -2.5114 | -2.9937 | -1.3421 | -1.3321 | -2.2893 | -3.6285 | -4.5932 | -2.2893 | -2.3039
2 | 0.35 | 0.42 | South/Central | NC | Raleigh-Durham.Intl.AP.723060 | 3 | 4170977 | 50.2829 | 10.2461 | 65.3782 | 50.1646 | 15.2136 | 980.81 | 1.3022 | -14.54 | 2.887 | -1.5848 | -25.9106 | -0.61024 | -35.73 | 0.96694 | -1.5772 | -50.1784 | 0.69644 | -44.47 | 3.5468 | -2.8503 | -67.6597 | 1.3022 | -14.54 | 2.887 | -1.5848 | -25.9106 | 1.4726 | -14.36 | 3.1483 | -1.6757 | -26.1741 | 0.055183 | 2.7748 | 0.56541 | 3.6078 | 54.1244 | 0.07186 | -0.033675 | 0.038432 | 0.07186 | 0.08126 | -0.80237 | -1.9717 | -2.454 | -0.80237 | -0.79243 | -1.4298 | -2.769 | -3.7337 | -1.4298 | -1.4444 | 0.055183 | 2.7748 | 0.56541 | 3.6078 | 54.1244 | 0.07186 | -0.033675 | 0.038432 | 0.07186 | 0.08126 | -0.80237 | -1.9717 | -2.454 | -0.80237 | -0.79243 | -1.4298 | -2.769 | -3.7337 | -1.4298 | -1.4444
3 | 0.35 | 0.37 | South/Central | NC | Raleigh-Durham.Intl.AP.723060 | 3 | 4170977 | 51.4185 | 9.7514 | 65.8474 | 51.2975 | 14.5499 | 973.85 | 0.83293 | -7.58 | 1.7541 | -0.92114 | -14.0872 | -1.0795 | -28.77 | -0.166 | -0.91353 | -38.3551 | 0.22716 | -37.51 | 2.4138 | -2.1867 | -55.8363 | 0.83293 | -7.58 | 1.7541 | -0.92114 | -14.0872 | 1.0033 | -7.4 | 2.0154 | -1.0121 | -14.3507 | 0.055183 | 2.8374 | 0.53812 | 3.6337 | 53.7403 | 0.045964 | -0.059572 | 0.012535 | 0.045964 | 0.055364 | -0.41829 | -1.5876 | -2.0699 | -0.41829 | -0.40836 | -0.77738 | -2.1166 | -3.0812 | -0.77738 | -0.79192 | 0.055183 | 2.8374 | 0.53812 | 3.6337 | 53.7403 | 0.045964 | -0.059572 | 0.012535 | 0.045964 | 0.055364 | -0.41829 | -1.5876 | -2.0699 | -0.41829 | -0.40836 | -0.77738 | -2.1166 | -3.0812 | -0.77738 | -0.79192
4 | 0.35 | 0.32 | South/Central | NC | Raleigh-Durham.Intl.AP.723060 | 3 | 4170977 | 52.6543 | 9.2685 | 66.4199 | 52.5304 | 13.8894 | 968.13 | 0.26052 | -1.86 | 0.52114 | -0.26062 | -3.6677 | -1.6519 | -23.05 | -1.3989 | -0.25301 | -27.9356 | -0.34525 | -31.79 | 1.1809 | -1.5262 | -45.4168 | 0.26052 | -1.86 | 0.52114 | -0.26062 | -3.6677 | 0.43085 | -1.68 | 0.78242 | -0.35157 | -3.9312 | 0.055183 | 2.9056 | 0.51147 | 3.6653 | 53.4247 | 0.014376 | -0.09116 | -0.019052 | 0.014376 | 0.023776 | -0.10264 | -1.272 | -1.7543 | -0.10264 | -0.092708 | -0.2024 | -1.5416 | -2.5063 | -0.2024 | -0.21694 | 0.055183 | 2.9056 | 0.51147 | 3.6653 | 53.4247 | 0.014376 | -0.09116 | -0.019052 | 0.014376 | 0.023776 | -0.10264 | -1.272 | -1.7543 | -0.10264 | -0.092708 | -0.2024 | -1.5416 | -2.5063 | -0.2024 | -0.21694
5 | 0.35 | 0.27 | South/Central | NC | Raleigh-Durham.Intl.AP.723060 | 3 | 4170977 | 53.4886 | 8.9762 | 66.8307 | 53.3627 | 13.468 | 964.98 | -0.15034 | 1.29 | -0.31113 | 0.16079 | 2.3957 | -2.0628 | -19.9 | -2.2312 | 0.1684 | -21.8721 | -0.75611 | -28.64 | 0.34864 | -1.1047 | -39.3534 | -0.15034 | 1.29 | -0.31113 | 0.16079 | 2.3957 | 0.019997 | 1.47 | -0.04985 | 0.069847 | 2.1323 | 0.055183 | 2.9517 | 0.49534 | 3.6879 | 53.2508 | -0.0082963 | -0.11383 | -0.041725 | -0.0082963 | 0.0011035 | 0.071187 | -1.0981 | -1.5805 | 0.071187 | 0.08112 | 0.13221 | -1.207 | -2.1717 | 0.13221 | 0.11767 | 0.055183 | 2.9517 | 0.49534 | 3.6879 | 53.2508 | -0.0082963 | -0.11383 | -0.041725 | -0.0082963 | 0.0011035 | 0.071187 | -1.0981 | -1.5805 | 0.071187 | 0.08112 | 0.13221 | -1.207 | -2.1717 | 0.13221 | 0.11767
6 | 0.35 | 0.23 | South/Central | NC | Raleigh-Durham.Intl.AP.723060 | 3 | 4170977 | 53.9917 | 8.8451 | 67.1127 | 53.8646 | 13.248 | 964.08 | -0.43229 | 2.19 | -0.81306 | 0.38077 | 4.6973 | -2.3448 | -19 | -2.7331 | 0.38838 | -19.5705 | -1.0381 | -27.74 | -0.15329 | -0.88477 | -37.0518 | -0.43229 | 2.19 | -0.81306 | 0.38077 | 4.6973 | -0.26196 | 2.37 | -0.55178 | 0.28982 | 4.4338 | 0.055183 | 2.9794 | 0.4881 | 3.7035 | 53.2012 | -0.023855 | -0.12939 | -0.057284 | -0.023855 | -0.014456 | 0.12085 | -1.0485 | -1.5308 | 0.12085 | 0.13078 | 0.25921 | -1.08 | -2.0446 | 0.25921 | 0.24467 | 0.055183 | 2.9794 | 0.4881 | 3.7035 | 53.2012 | -0.023855 | -0.12939 | -0.057284 | -0.023855 | -0.014456 | 0.12085 | -1.0485 | -1.5308 | 0.12085 | 0.13078 | 0.25921 | -1.08 | -2.0446 | 0.25921 | 0.24467
7 | 0.35 | 0.19 | South/Central | NC | Raleigh-Durham.Intl.AP.723060 | 3 | 4170977 | 55.1582 | 8.4224 | 67.6957 | 55.0284 | 12.6672 | 959.99 | -1.0153 | 6.28 | -1.9768 | 0.96154 | 12.839 | -2.9278 | -14.91 | -3.8969 | 0.96915 | -11.4289 | -1.6211 | -23.65 | -1.3171 | -0.304 | -28.9101 | -1.0153 | 6.28 | -1.9768 | 0.96154 | 12.839 | -0.84496 | 6.46 | -1.7156 | 0.8706 | 12.5755 | 0.055183 | 3.0438 | 0.46478 | 3.7357 | 52.9755 | -0.056028 | -0.16156 | -0.089456 | -0.056028 | -0.046628 | 0.34655 | -0.82278 | -1.3051 | 0.34655 | 0.35648 | 0.7085 | -0.63068 | -1.5954 | 0.7085 | 0.69396 | 0.055183 | 3.0438 | 0.46478 | 3.7357 | 52.9755 | -0.056028 | -0.16156 | -0.089456 | -0.056028 | -0.046628 | 0.34655 | -0.82278 | -1.3051 | 0.34655 | 0.35648 | 0.7085 | -0.63068 | -1.5954 | 0.7085 | 0.69396
8 | 0.35 | 0.17 | South/Central | NC | Raleigh-Durham.Intl.AP.723060 | 3 | 4170977 | 55.7812 | 8.2113 | 68.0176 | 55.65 | 12.3676 | 958.16 | -1.3372 | 8.11 | -2.5984 | 1.2612 | 16.7704 | -3.2496 | -13.08 | -4.5185 | 1.2688 | -7.4974 | -1.943 | -21.82 | -1.9386 | -0.0043207 | -24.9787 | -1.3372 | 8.11 | -2.5984 | 1.2612 | 16.7704 | -1.1669 | 8.29 | -2.3371 | 1.1703 | 16.5069 | 0.055183 | 3.0782 | 0.45312 | 3.7534 | 52.8745 | -0.073791 | -0.17933 | -0.10722 | -0.073791 | -0.064391 | 0.44754 | -0.7218 | -1.2041 | 0.44754 | 0.45747 | 0.92545 | -0.41373 | -1.3784 | 0.92545 | 0.91091 | 0.055183 | 3.0782 | 0.45312 | 3.7534 | 52.8745 | -0.073791 | -0.17933 | -0.10722 | -0.073791 | -0.064391 | 0.44754 | -0.7218 | -1.2041 | 0.44754 | 0.45747 | 0.92545 | -0.41373 | -1.3784 | 0.92545 | 0.91091
9 | 0.33 | 0.47 | South/Central | NC | Raleigh-Durham.Intl.AP.723060 | 3 | 4170977 | 48.3862 | 10.8499 | 64.2666 | 48.2723 | 15.9943 | 982.84 | 2.4138 | -16.57 | 4.7793 | -2.3655 | -32.6605 | 0.50133 | -37.76 | 2.8593 | -2.3579 | -56.9283 | 1.808 | -46.5 | 5.4391 | -3.6311 | -74.4096 | 2.4138 | -16.57 | 4.7793 | -2.3655 | -32.6605 | 2.5841 | -16.39 | 5.0406 | -2.4565 | -32.924 | 0.055183 | 2.6701 | 0.59873 | 3.5464 | 54.2364 | 0.1332 | 0.027665 | 0.099773 | 0.1332 | 0.1426 | -0.91439 | -2.0837 | -2.566 | -0.91439 | -0.90446 | -1.8023 | -3.1415 | -4.1062 | -1.8023 | -1.8169 | 0.055183 | 2.6701 | 0.59873 | 3.5464 | 54.2364 | 0.1332 | 0.027665 | 0.099773 | 0.1332 | 0.1426 | -0.91439 | -2.0837 | -2.566 | -0.91439 | -0.90446 | -1.8023 | -3.1415 | -4.1062 | -1.8023 | -1.8169
10 | 0.33 | 0.42 | South/Central | NC | Raleigh-Durham.Intl.AP.723060 | 3 | 4170977 | 49.5316 | 10.2667 | 64.6375 | 49.415 | 15.2225 | 972.73 | 2.0429 | -6.46 | 3.6366 | -1.5937 | -16.6721 | 0.13045 | -27.65 | 1.7166 | -1.5861 | -40.9399 | 1.4371 | -36.39 | 4.2964 | -2.8593 | -58.4212 | 2.0429 | -6.46 | 3.6366 | -1.5937 | -16.6721 | 2.2132 | -6.28 | 3.8979 | -1.6847 | -16.9355 | 0.055183 | 2.7333 | 0.56655 | 3.5669 | 53.6785 | 0.11273 | 0.0071987 | 0.079306 | 0.11273 | 0.12213 | -0.35648 | -1.5258 | -2.0081 | -0.35648 | -0.34655 | -0.92002 | -2.2592 | -3.2239 | -0.92002 | -0.93456 | 0.055183 | 2.7333 | 0.56655 | 3.5669 | 53.6785 | 0.11273 | 0.0071987 | 0.079306 | 0.11273 | 0.12213 | -0.35648 | -1.5258 | -2.0081 | -0.35648 | -0.34655 | -0.92002 | -2.2592 | -3.2239 | -0.92002 | -0.93456
11 | 0.33 | 0.37 | South/Central | NC | Raleigh-Durham.Intl.AP.723060 | 3 | 4170977 | 50.6573 | 9.7723 | 65.097 | 50.538 | 14.559 | 965.67 | 1.5833 | 0.6 | 2.5136 | -0.93023 | -4.729 | -0.32913 | -20.59 | 0.59349 | -0.92262 | -28.9968 | 0.97756 | -29.33 | 3.1733 | -2.1958 | -46.4781 | 1.5833 | 0.6 | 2.5136 | -0.93023 | -4.729 | 1.7537 | 0.78 | 2.7748 | -1.0212 | -4.9925 | 0.055183 | 2.7954 | 0.53927 | 3.5923 | 53.2889 | 0.087373 | -0.018162 | 0.053945 | 0.087373 | 0.096773 | 0.03311 | -1.1362 | -1.6185 | 0.03311 | 0.043043 | -0.26096 | -1.6001 | -2.5648 | -0.26096 | -0.2755 | 0.055183 | 2.7954 | 0.53927 | 3.5923 | 53.2889 | 0.087373 | -0.018162 | 0.053945 | 0.087373 | 0.096773 | 0.03311 | -1.1362 | -1.6185 | 0.03311 | 0.043043 | -0.26096 | -1.6001 | -2.5648 | -0.26096 | -0.2755
12 | 0.33 | 0.32 | South/Central | NC | Raleigh-Durham.Intl.AP.723060 | 3 | 4170977 | 51.8923 | 9.2891 | 65.6681 | 51.7701 | 13.898 | 959.9 | 1.0122 | 6.37 | 1.2815 | -0.26921 | 5.7209 | -0.90021 | -14.82 | -0.63861 | -0.2616 | -18.5469 | 0.40647 | -23.56 | 1.9412 | -1.5347 | -36.0282 | 1.0122 | 6.37 | 1.2815 | -0.26921 | 5.7209 | 1.1826 | 6.55 | 1.5427 | -0.36016 | 5.4574 | 0.055183 | 2.8636 | 0.5126 | 3.6238 | 52.9705 | 0.055859 | -0.049677 | 0.022431 | 0.055859 | 0.065259 | 0.35152 | -0.81782 | -1.3001 | 0.35152 | 0.36145 | 0.3157 | -1.0235 | -1.9882 | 0.3157 | 0.30116 | 0.055183 | 2.8636 | 0.5126 | 3.6238 | 52.9705 | 0.055859 | -0.049677 | 0.022431 | 0.055859 | 0.065259 | 0.35152 | -0.81782 | -1.3001 | 0.35152 | 0.36145 | 0.3157 | -1.0235 | -1.9882 | 0.3157 | 0.30116
13 | 0.33 | 0.27 | South/Central | NC | Raleigh-Durham.Intl.AP.723060 | 3 | 4170977 | 52.7265 | 8.9968 | 66.0793 | 52.6024 | 13.4769 | 956.76 | 0.60112 | 9.51 | 0.44918 | 0.15193 | 11.7736 | -1.3113 | -11.68 | -1.4709 | 0.15954 | -12.4942 | -0.0046524 | -20.42 | 1.109 | -1.1136 | -29.9755 | 0.60112 | 9.51 | 0.44918 | 0.15193 | 11.7736 | 0.77146 | 9.69 | 0.71047 | 0.060989 | 11.5101 | 0.055183 | 2.9096 | 0.49648 | 3.6465 | 52.7972 | 0.033172 | -0.072364 | -0.00025674 | 0.033172 | 0.042572 | 0.52479 | -0.64454 | -1.1268 | 0.52479 | 0.53473 | 0.64971 | -0.68947 | -1.6541 | 0.64971 | 0.63517 | 0.055183 | 2.9096 | 0.49648 | 3.6465 | 52.7972 | 0.033172 | -0.072364 | -0.00025674 | 0.033172 | 0.042572 | 0.52479 | -0.64454 | -1.1268 | 0.52479 | 0.53473 | 0.64971 | -0.68947 | -1.6541 | 0.64971 | 0.63517
14 | 0.33 | 0.23 | South/Central | NC | Raleigh-Durham.Intl.AP.723060 | 3 | 4170977 | 53.2204 | 8.865 | 66.3512 | 53.0952 | 13.256 | 955.73 | 0.32916 | 10.54 | -0.043609 | 0.37277 | 14.2262 | -1.5833 | -10.65 | -1.9637 | 0.38038 | -10.0417 | -0.27661 | -19.39 | 0.61616 | -0.89277 | -27.5229 | 0.32916 | 10.54 | -0.043609 | 0.37277 | 14.2262 | 0.4995 | 10.72 | 0.21768 | 0.28182 | 13.9627 | 0.055183 | 2.9369 | 0.4892 | 3.6615 | 52.7404 | 0.018164 | -0.087372 | -0.015264 | 0.018164 | 0.027564 | 0.58163 | -0.5877 | -1.07 | 0.58163 | 0.59157 | 0.78505 | -0.55413 | -1.5188 | 0.78505 | 0.77051 | 0.055183 | 2.9369 | 0.4892 | 3.6615 | 52.7404 | 0.018164 | -0.087372 | -0.015264 | 0.018164 | 0.027564 | 0.58163 | -0.5877 | -1.07 | 0.58163 | 0.59157 | 0.78505 | -0.55413 | -1.5188 | 0.78505 | 0.77051
15 | 0.33 | 0.19 | South/Central | NC | Raleigh-Durham.Intl.AP.723060 | 3 | 4170977 | 54.396 | 8.4422 | 66.9334 | 54.268 | 12.6654 | 951.46 | -0.25304 | 14.81 | -1.2164 | 0.96339 | 22.6426 | -2.1655 | -6.38 | -3.1365 | 0.971 | -1.6252 | -0.85881 | -15.12 | -0.55666 | -0.30215 | -19.1065 | -0.25304 | 14.81 | -1.2164 | 0.96339 | 22.6426 | -0.082698 | 14.99 | -0.95514 | 0.87244 | 22.3791 | 0.055183 | 3.0018 | 0.46587 | 3.6936 | 52.5048 | -0.013963 | -0.1195 | -0.047392 | -0.013963 | -0.0045636 | 0.81727 | -0.35207 | -0.83437 | 0.81727 | 0.8272 | 1.2495 | -0.089685 | -1.0544 | 1.2495 | 1.235 | 0.055183 | 3.0018 | 0.46587 | 3.6936 | 52.5048 | -0.013963 | -0.1195 | -0.047392 | -0.013963 | -0.0045636 | 0.81727 | -0.35207 | -0.83437 | 0.81727 | 0.8272 | 1.2495 | -0.089685 | -1.0544 | 1.2495 | 1.235
16 | 0.33 | 0.17 | South/Central | NC | Raleigh-Durham.Intl.AP.723060 | 3 | 4170977 | 55.0099 | 8.2214 | 67.2464 | 54.8804 | 12.3659 | 949.48 | -0.56599 | 16.79 | -1.8289 | 1.2629 | 26.6831 | -2.4784 | -4.4 | -3.7489 | 1.2705 | 2.4153 | -1.1718 | -13.14 | -1.1691 | -0.0026747 | -15.066 | -0.56599 | 16.79 | -1.8289 | 1.2629 | 26.6831 | -0.39565 | 16.97 | -1.5676 | 1.1719 | 26.4196 | 0.055183 | 3.0356 | 0.45368 | 3.7109 | 52.3955 | -0.031233 | -0.13677 | -0.064662 | -0.031233 | -0.021834 | 0.92653 | -0.24281 | -0.72511 | 0.92653 | 0.93646 | 1.4725 | 0.13328 | -0.83139 | 1.4725 | 1.4579 | 0.055183 | 3.0356 | 0.45368 | 3.7109 | 52.3955 | -0.031233 | -0.13677 | -0.064662 | -0.031233 | -0.021834 | 0.92653 | -0.24281 | -0.72511 | 0.92653 | 0.93646 | 1.4725 | 0.13328 | -0.83139 | 1.4725 | 1.4579
17 | 0.3 | 0.47 | South/Central | NC | Raleigh-Durham.Intl.AP.723060 | 3 | 4170977 | 47.2541 | 10.8998 | 63.1739 | 47.1427 | 16.0311 | 971.36 | 3.5065 | -5.09 | 5.9088 | -2.4024 | -19.6673 | 1.594 | -26.28 | 3.9888 | -2.3947 | -43.9351 | 2.9007 | -35.02 | 6.5686 | -3.6679 | -61.4164 | 3.5065 | -5.09 | 5.9088 | -2.4024 | -19.6673 | 3.6768 | -4.91 | 6.1701 | -2.4933 | -19.9307 | 0.055183 | 2.6076 | 0.60149 | 3.4861 | 53.6029 | 0.1935 | 0.087963 | 0.16007 | 0.1935 | 0.2029 | -0.28088 | -1.4502 | -1.9325 | -0.28088 | -0.27095 | -1.0853 | -2.4245 | -3.3892 | -1.0853 | -1.0998 | 0.055183 | 2.6076 | 0.60149 | 3.4861 | 53.6029 | 0.1935 | 0.087963 | 0.16007 | 0.1935 | 0.2029 | -0.28088 | -1.4502 | -1.9325 | -0.28088 | -0.27095 | -1.0853 | -2.4245 | -3.3892 | -1.0853 | -1.0998
18 | 0.3 | 0.42 | South/Central | NC | Raleigh-Durham.Intl.AP.723060 | 3 | 4170977 | 48.3893 | 10.3074 | 63.525 | 48.2752 | 15.2498 | 960.88 | 3.1554 | 5.39 | 4.7763 | -1.621 | -3.169 | 1.2429 | -15.8 | 2.8563 | -1.6134 | -27.4368 | 2.5496 | -24.54 | 5.4361 | -2.8865 | -44.9181 | 3.1554 | 5.39 | 4.7763 | -1.621 | -3.169 | 3.3257 | 5.57 | 5.0376 | -1.7119 | -3.4324 | 0.055183 | 2.6703 | 0.5688 | 3.5055 | 53.0246 | 0.17412 | 0.068588 | 0.1407 | 0.17412 | 0.18352 | 0.29744 | -0.8719 | -1.3542 | 0.29744 | 0.30737 | -0.17487 | -1.5141 | -2.4787 | -0.17487 | -0.18941 | 0.055183 | 2.6703 | 0.5688 | 3.5055 | 53.0246 | 0.17412 | 0.068588 | 0.1407 | 0.17412 | 0.18352 | 0.29744 | -0.8719 | -1.3542 | 0.29744 | 0.30737 | -0.17487 | -1.5141 | -2.4787 | -0.17487 | -0.18941
19 | 0.3 | 0.37 | South/Central | NC | Raleigh-Durham.Intl.AP.723060 | 3 | 4170977 | 49.5047 | 9.8129 | 63.9659 | 49.388 | 14.5778 | 953.39 | 2.7145 | 12.88 | 3.6635 | -0.94902 | 9.241 | 0.80206 | -8.31 | 1.7435 | -0.94141 | -15.0268 | 2.1087 | -17.05 | 4.3233 | -2.2146 | -32.5081 | 2.7145 | 12.88 | 3.6635 | -0.94902 | 9.241 | 2.8849 | 13.06 | 3.9248 | -1.04 | 8.9776 | 0.055183 | 2.7318 | 0.54151 | 3.5299 | 52.6113 | 0.1498 | 0.04426 | 0.11637 | 0.1498 | 0.1592 | 0.71076 | -0.45857 | -0.94088 | 0.71076 | 0.72069 | 0.50995 | -0.82923 | -1.7939 | 0.50995 | 0.49541 | 0.055183 | 2.7318 | 0.54151 | 3.5299 | 52.6113 | 0.1498 | 0.04426 | 0.11637 | 0.1498 | 0.1592 | 0.71076 | -0.45857 | -0.94088 | 0.71076 | 0.72069 | 0.50995 | -0.82923 | -1.7939 | 0.50995 | 0.49541
20 | 0.3 | 0.32 | South/Central | NC | Raleigh-Durham.Intl.AP.723060 | 3 | 4170977 | 50.7304 | 9.3199 | 64.5178 | 50.6109 | 13.9069 | 947.26 | 2.1625 | 19.01 | 2.4407 | -0.27813 | 20.2008 | 0.25009 | -2.18 | 0.5206 | -0.27052 | -4.067 | 1.5568 | -10.92 | 3.1004 | -1.5437 | -21.5483 | 2.1625 | 19.01 | 2.4407 | -0.27813 | 20.2008 | 2.3329 | 19.19 | 2.702 | -0.36907 | 19.9373 | 0.055183 | 2.7995 | 0.5143 | 3.5603 | 52.273 | 0.11934 | 0.013801 | 0.085908 | 0.11934 | 0.12874 | 1.049 | -0.1203 | -0.6026 | 1.049 | 1.059 | 1.1147 | -0.22443 | -1.1891 | 1.1147 | 1.1002 | 0.055183 | 2.7995 | 0.5143 | 3.5603 | 52.273 | 0.11934 | 0.013801 | 0.085908 | 0.11934 | 0.12874 | 1.049 | -0.1203 | -0.6026 | 1.049 | 1.059 | 1.1147 | -0.22443 | -1.1891 | 1.1147 | 1.1002
21 | 0.3 | 0.27 | South/Central | NC | Raleigh-Durham.Intl.AP.723060 | 3 | 4170977 | 51.5546 | 9.0276 | 64.9182 | 51.4332 | 13.485 | 943.95 | 1.7621 | 22.32 | 1.6184 | 0.14378 | 26.4113 | -0.15031 | 1.13 | -0.3017 | 0.15139 | 2.1435 | 1.1564 | -7.61 | 2.2781 | -1.1218 | -15.3378 | 1.7621 | 22.32 | 1.6184 | 0.14378 | 26.4113 | 1.9325 | 22.5 | 1.8797 | 0.052831 | 26.1478 | 0.055183 | 2.845 | 0.49817 | 3.5824 | 52.0903 | 0.097241 | -0.0082946 | 0.063813 | 0.097241 | 0.10664 | 1.2317 | 0.062357 | -0.41995 | 1.2317 | 1.2416 | 1.4575 | 0.11828 | -0.84639 | 1.4575 | 1.4429 | 0.055183 | 2.845 | 0.49817 | 3.5824 | 52.0903 | 0.097241 | -0.0082946 | 0.063813 | 0.097241 | 0.10664 | 1.2317 | 0.062357 | -0.41995 | 1.2317 | 1.2416 | 1.4575 | 0.11828 | -0.84639 | 1.4575 | 1.4429
22 | 0.3 | 0.23 | South/Central | NC | Raleigh-Durham.Intl.AP.723060 | 3 | 4170977 | 52.0486 | 8.886 | 65.1803 | 51.926 | 13.2543 | 942.63 | 1.5001 | 23.64 | 1.1256 | 0.37449 | 29.2554 | -0.41239 | 2.45 | -0.79449 | 0.3821 | 4.9876 | 0.89429 | -6.29 | 1.7853 | -0.89105 | -12.4937 | 1.5001 | 23.64 | 1.1256 | 0.37449 | 29.2554 | 1.6704 | 23.82 | 1.3869 | 0.28354 | 28.9919 | 0.055183 | 2.8722 | 0.49036 | 3.5969 | 52.0175 | 0.082779 | -0.022757 | 0.04935 | 0.082779 | 0.092178 | 1.3045 | 0.1352 | -0.3471 | 1.3045 | 1.3145 | 1.6144 | 0.27523 | -0.68945 | 1.6144 | 1.5999 | 0.055183 | 2.8722 | 0.49036 | 3.5969 | 52.0175 | 0.082779 | -0.022757 | 0.04935 | 0.082779 | 0.092178 | 1.3045 | 0.1352 | -0.3471 | 1.3045 | 1.3145 | 1.6144 | 0.27523 | -0.68945 | 1.6144 | 1.5999
23 | 0.3 | 0.19 | South/Central | NC | Raleigh-Durham.Intl.AP.723060 | 3 | 4170977 | 53.2242 | 8.4627 | 65.7627 | 53.0989 | 12.6638 | 938.35 | 0.91768 | 27.92 | -0.047338 | 0.96502 | 37.6673 | -0.99477 | 6.73 | -1.9674 | 0.97263 | 13.3995 | 0.31191 | -2.01 | 0.61243 | -0.30052 | -4.0818 | 0.91768 | 27.92 | -0.047338 | 0.96502 | 37.6673 | 1.088 | 28.1 | 0.21395 | 0.87408 | 37.4038 | 0.055183 | 2.9371 | 0.467 | 3.629 | 51.7813 | 0.050641 | -0.054895 | 0.017212 | 0.050641 | 0.060041 | 1.5407 | 0.37138 | -0.11092 | 1.5407 | 1.5507 | 2.0786 | 0.73943 | -0.22525 | 2.0786 | 2.0641 | 0.055183 | 2.9371 | 0.467 | 3.629 | 51.7813 | 0.050641 | -0.054895 | 0.017212 | 0.050641 | 0.060041 | 1.5407 | 0.37138 | -0.11092 | 1.5407 | 1.5507 | 2.0786 | 0.73943 | -0.22525 | 2.0786 | 2.0641
24 | 0.3 | 0.17 | South/Central | NC | Raleigh-Durham.Intl.AP.723060 | 3 | 4170977 | 53.8381 | 8.2414 | 66.0746 | 53.7114 | 12.3633 | 936.34 | 0.60577 | 29.93 | -0.65977 | 1.2655 | 41.7491 | -1.3067 | 8.74 | -2.5798 | 1.2732 | 17.4813 | 0 | 0 | 0 | 0 | 0 | 0.60577 | 29.93 | -0.65977 | 1.2655 | 41.7491 | 0.77611 | 30.11 | -0.39849 | 1.1746 | 41.4856 | 0.055183 | 2.971 | 0.45479 | 3.6462 | 51.6704 | 0.033428 | -0.072107 | 0 | 0.033428 | 0.042828 | 1.6516 | 0.4823 | 0 | 1.6516 | 1.6616 | 2.3039 | 0.96468 | 0 | 2.3039 | 2.2893 | 0.055183 | 2.971 | 0.45479 | 3.6462 | 51.6704 | 0.033428 | -0.072107 | 0 | 0.033428 | 0.042828 | 1.6516 | 0.4823 | 0 | 1.6516 | 1.6616 | 2.3039 | 0.96468 | 0 | 2.3039 | 2.2893
25 | 0.28 | 0.47 | South/Central | NC | Raleigh-Durham.Intl.AP.723060 | 3 | 4170977 | 46.7129 | 10.8003 | 62.493 | 46.6028 | 15.8902 | 961.21 | 4.1874 | 5.06 | 6.4488 | -2.2614 | -7.1669 | 2.2749 | -16.13 | 4.5287 | -2.2538 | -31.4348 | 3.5816 | -24.87 | 7.1086 | -3.5269 | -48.916 | 4.1874 | 5.06 | 6.4488 | -2.2614 | -7.1669 | 4.3577 | 5.24 | 6.7101 | -2.3523 | -7.4304 | 0.055183 | 2.5778 | 0.596 | 3.4486 | 53.0428 | 0.23107 | 0.12554 | 0.19765 | 0.23107 | 0.24047 | 0.27923 | -0.89011 | -1.3724 | 0.27923 | 0.28916 | -0.3955 | -1.7347 | -2.6994 | -0.3955 | -0.41004 | 0.055183 | 2.5778 | 0.596 | 3.4486 | 53.0428 | 0.23107 | 0.12554 | 0.19765 | 0.23107 | 0.24047 | 0.27923 | -0.89011 | -1.3724 | 0.27923 | 0.28916 | -0.3955 | -1.7347 | -2.6994 | -0.3955 | -0.41004
26 | 0.28 | 0.42 | South/Central | NC | Raleigh-Durham.Intl.AP.723060 | 3 | 4170977 | 47.6579 | 10.3174 | 62.7745 | 47.5456 | 15.2289 | 952.16 | 3.9059 | 14.11 | 5.506 | -1.6001 | 6.994 | 1.9934 | -7.08 | 3.5859 | -1.5925 | -17.2738 | 3.3001 | -15.82 | 6.1658 | -2.8657 | -34.7551 | 3.9059 | 14.11 | 5.506 | -1.6001 | 6.994 | 4.0762 | 14.29 | 5.7673 | -1.6911 | 6.7305 | 0.055183 | 2.6299 | 0.56935 | 3.4641 | 52.5434 | 0.21554 | 0.11 | 0.18211 | 0.21554 | 0.22494 | 0.77864 | -0.3907 | -0.873 | 0.77864 | 0.78857 | 0.38595 | -0.95323 | -1.9179 | 0.38595 | 0.37141 | 0.055183 | 2.6299 | 0.56935 | 3.4641 | 52.5434 | 0.21554 | 0.11 | 0.18211 | 0.21554 | 0.22494 | 0.77864 | -0.3907 | -0.873 | 0.77864 | 0.78857 | 0.38595 | -0.95323 | -1.9179 | 0.38595 | 0.37141
27 | 0.28 | 0.37 | South/Central | NC | Raleigh-Durham.Intl.AP.723060 | 3 | 4170977 | 48.5926 | 9.8937 | 63.1346 | 48.4781 | 14.6565 | 945.59 | 3.5457 | 20.68 | 4.5735 | -1.0278 | 17.7626 | 1.6333 | -0.51 | 2.6534 | -1.0201 | -6.5052 | 2.94 | -9.25 | 5.2333 | -2.2933 | -23.9865 | 3.5457 | 20.68 | 4.5735 | -1.0278 | 17.7626 | 3.7161 | 20.86 | 4.8348 | -1.1187 | 17.4991 | 0.055183 | 2.6815 | 0.54597 | 3.484 | 52.1808 | 0.19567 | 0.09013 | 0.16224 | 0.19567 | 0.20507 | 1.1412 | -0.028144 | -0.51045 | 1.1412 | 1.1511 | 0.9802 | -0.35898 | -1.3237 | 0.9802 | 0.96566 | 0.055183 | 2.6815 | 0.54597 | 3.484 | 52.1808 | 0.19567 | 0.09013 | 0.16224 | 0.19567 | 0.20507 | 1.1412 | -0.028144 | -0.51045 | 1.1412 | 1.1511 | 0.9802 | -0.35898 | -1.3237 | 0.9802 | 0.96566
28 | 0.28 | 0.32 | South/Central | NC | Raleigh-Durham.Intl.AP.723060 | 3 | 4170977 | 49.6878 | 9.4599 | 63.6344 | 49.5707 | 14.0637 | 940.26 | 3.0459 | 26.01 | 3.4809 | -0.43494 | 27.2924 | 1.1335 | 4.82 | 1.5608 | -0.42733 | 3.0246 | 2.4402 | -3.92 | 4.1407 | -1.7005 | -14.4567 | 3.0459 | 26.01 | 3.4809 | -0.43494 | 27.2924 | 3.2163 | 26.19 | 3.7422 | -0.52589 | 27.0289 | 0.055183 | 2.7419 | 0.52203 | 3.5116 | 51.8867 | 0.16809 | 0.062549 | 0.13466 | 0.16809 | 0.17749 | 1.4353 | 0.26598 | -0.21632 | 1.4353 | 1.4453 | 1.5061 | 0.16691 | -0.79777 | 1.5061 | 1.4915 | 0.055183 | 2.7419 | 0.52203 | 3.5116 | 51.8867 | 0.16809 | 0.062549 | 0.13466 | 0.16809 | 0.17749 | 1.4353 | 0.26598 | -0.21632 | 1.4353 | 1.4453 | 1.5061 | 0.16691 | -0.79777 | 1.5061 | 1.4915
29 | 0.28 | 0.27 | South/Central | NC | Raleigh-Durham.Intl.AP.723060 | 3 | 4170977 | 50.5524 | 9.1483 | 64.0476 | 50.4333 | 13.6142 | 936.6 | 2.6328 | 29.67 | 2.6183 | 0.014549 | 34.081 | 0.72036 | 8.48 | 0.6982 | 0.022159 | 9.8132 | 2.027 | -0.26 | 3.278 | -1.251 | -7.6681 | 2.6328 | 29.67 | 2.6183 | 0.014549 | 34.081 | 2.8032 | 29.85 | 2.8796 | -0.076397 | 33.8175 | 0.055183 | 2.7897 | 0.50484 | 3.5344 | 51.6847 | 0.14529 | 0.039752 | 0.11186 | 0.14529 | 0.15469 | 1.6373 | 0.46795 | -0.014348 | 1.6373 | 1.6472 | 1.8807 | 0.54152 | -0.42315 | 1.8807 | 1.8662 | 0.055183 | 2.7897 | 0.50484 | 3.5344 | 51.6847 | 0.14529 | 0.039752 | 0.11186 | 0.14529 | 0.15469 | 1.6373 | 0.46795 | -0.014348 | 1.6373 | 1.6472 | 1.8807 | 0.54152 | -0.42315 | 1.8807 | 1.8662
30 | 0.28 | 0.23 | South/Central | NC | Raleigh-Durham.Intl.AP.723060 | 3 | 4170977 | 51.2474 | 8.9157 | 64.3988 | 51.1266 | 13.2721 | 934.26 | 2.2816 | 32.01 | 1.9249 | 0.35665 | 38.7767 | 0.36913 | 10.82 | 0.0048753 | 0.36426 | 14.5089 | 1.6758 | 2.08 | 2.5847 | -0.90889 | -2.9724 | 2.2816 | 32.01 | 1.9249 | 0.35665 | 38.7767 | 2.4519 | 32.19 | 2.1862 | 0.2657 | 38.5133 | 0.055183 | 2.828 | 0.492 | 3.5537 | 51.5556 | 0.12591 | 0.02037 | 0.092477 | 0.12591 | 0.13531 | 1.7664 | 0.59708 | 0.11478 | 1.7664 | 1.7764 | 2.1398 | 0.80065 | -0.16403 | 2.1398 | 2.1253 | 0.055183 | 2.828 | 0.492 | 3.5537 | 51.5556 | 0.12591 | 0.02037 | 0.092477 | 0.12591 | 0.13531 | 1.7664 | 0.59708 | 0.11478 | 1.7664 | 1.7764 | 2.1398 | 0.80065 | -0.16403 | 2.1398 | 2.1253
31 | 0.28 | 0.19 | South/Central | NC | Raleigh-Durham.Intl.AP.723060 | 3 | 4170977 | 52.4124 | 8.4835 | 64.9611 | 52.289 | 12.6722 | 929.55 | 1.7192 | 36.72 | 0.76263 | 0.95661 | 47.6983 | -0.19321 | 15.53 | -1.1574 | 0.96422 | 23.4305 | 1.1135 | 6.79 | 1.4224 | -0.30893 | 5.9492 | 1.7192 | 36.72 | 0.76263 | 0.95661 | 47.6983 | 1.8896 | 36.9 | 1.0239 | 0.86567 | 47.4348 | 0.055183 | 2.8923 | 0.46815 | 3.5848 | 51.2957 | 0.094874 | -0.010662 | 0.061445 | 0.094874 | 0.10427 | 2.0263 | 0.857 | 0.3747 | 2.0263 | 2.0363 | 2.6322 | 1.293 | 0.3283 | 2.6322 | 2.6176 | 0.055183 | 2.8923 | 0.46815 | 3.5848 | 51.2957 | 0.094874 | -0.010662 | 0.061445 | 0.094874 | 0.10427 | 2.0263 | 0.857 | 0.3747 | 2.0263 | 2.0363 | 2.6322 | 1.293 | 0.3283 | 2.6322 | 2.6176
32 | 0.28 | 0.17 | South/Central | NC | Raleigh-Durham.Intl.AP.723060 | 3 | 4170977 | 53.0163 | 8.2622 | 65.2634 | 52.8914 | 12.372 | 927.46 | 1.417 | 38.81 | 0.16017 | 1.2568 | 51.8955 | -0.49547 | 17.62 | -1.7599 | 1.2644 | 27.6277 | 0.81122 | 8.88 | 0.81994 | -0.0087175 | 10.1464 | 1.417 | 38.81 | 0.16017 | 1.2568 | 51.8955 | 1.5873 | 38.99 | 0.42145 | 1.1659 | 51.632 | 0.055183 | 2.9256 | 0.45594 | 3.6015 | 51.1804 | 0.078194 | -0.027342 | 0.044766 | 0.078194 | 0.087594 | 2.1417 | 0.97233 | 0.49003 | 2.1417 | 2.1516 | 2.8638 | 1.5246 | 0.55991 | 2.8638 | 2.8492 | 0.055183 | 2.9256 | 0.45594 | 3.6015 | 51.1804 | 0.078194 | -0.027342 | 0.044766 | 0.078194 | 0.087594 | 2.1417 | 0.97233 | 0.49003 | 2.1417 | 2.1516 | 2.8638 | 1.5246 | 0.55991 | 2.8638 | 2.8492
33 | 0.27 | 0.47 | South/Central | NC | Raleigh-Durham.Intl.AP.723060 | 3 | 4170977 | 46.3726 | 10.7905 | 62.1331 | 46.2633 | 15.8698 | 956.84 | 4.5473 | 9.43 | 6.7883 | -2.241 | -2.0152 | 2.6348 | -11.76 | 4.8682 | -2.2334 | -26.283 | 3.9415 | -20.5 | 7.4481 | -3.5066 | -43.7643 | 4.5473 | 9.43 | 6.7883 | -2.241 | -2.0152 | 4.7176 | 9.61 | 7.0496 | -2.332 | -2.2787 | 0.055183 | 2.559 | 0.59546 | 3.4287 | 52.8017 | 0.25093 | 0.1454 | 0.2175 | 0.25093 | 0.26033 | 0.52038 | -0.64896 | -1.1313 | 0.52038 | 0.53031 | -0.1112 | -1.4504 | -2.4151 | -0.1112 | -0.12574 | 0.055183 | 2.559 | 0.59546 | 3.4287 | 52.8017 | 0.25093 | 0.1454 | 0.2175 | 0.25093 | 0.26033 | 0.52038 | -0.64896 | -1.1313 | 0.52038 | 0.53031 | -0.1112 | -1.4504 | -2.4151 | -0.1112 | -0.12574
34 | 0.27 | 0.42 | South/Central | NC | Raleigh-Durham.Intl.AP.723060 | 3 | 4170977 | 47.2971 | 10.3179 | 62.4041 | 47.1856 | 15.2185 | 947.83 | 4.2762 | 18.44 | 5.866 | -1.5897 | 12.0128 | 2.3638 | -2.75 | 3.9459 | -1.5821 | -12.255 | 3.6705 | -11.49 | 6.5257 | -2.8553 | -29.7363 | 4.2762 | 18.44 | 5.866 | -1.5897 | 12.0128 | 4.4466 | 18.62 | 6.1272 | -1.6807 | 11.7493 | 0.055183 | 2.61 | 0.56937 | 3.4437 | 52.3045 | 0.23598 | 0.13044 | 0.20255 | 0.23598 | 0.24538 | 1.0176 | -0.15175 | -0.63406 | 1.0176 | 1.0275 | 0.66291 | -0.67627 | -1.6409 | 0.66291 | 0.64837 | 0.055183 | 2.61 | 0.56937 | 3.4437 | 52.3045 | 0.23598 | 0.13044 | 0.20255 | 0.23598 | 0.24538 | 1.0176 | -0.15175 | -0.63406 | 1.0176 | 1.0275 | 0.66291 | -0.67627 | -1.6409 | 0.66291 | 0.64837
35 | 0.27 | 0.37 | South/Central | NC | Raleigh-Durham.Intl.AP.723060 | 3 | 4170977 | 48.0714 | 9.9842 | 62.7231 | 47.9581 | 14.765 | 943 | 3.9573 | 23.27 | 5.0935 | -1.1362 | 20.1149 | 2.0448 | 2.08 | 3.1734 | -1.1286 | -4.1529 | 3.3515 | -6.66 | 5.7533 | -2.4018 | -21.6342 | 3.9573 | 23.27 | 5.0935 | -1.1362 | 20.1149 | 4.1276 | 23.45 | 5.3548 | -1.2272 | 19.8514 | 0.055183 | 2.6527 | 0.55096 | 3.4613 | 52.0379 | 0.21838 | 0.11284 | 0.18495 | 0.21838 | 0.22778 | 1.2841 | 0.11478 | -0.36752 | 1.2841 | 1.294 | 1.11 | -0.22917 | -1.1938 | 1.11 | 1.0955 | 0.055183 | 2.6527 | 0.55096 | 3.4613 | 52.0379 | 0.21838 | 0.11284 | 0.18495 | 0.21838 | 0.22778 | 1.2841 | 0.11478 | -0.36752 | 1.2841 | 1.294 | 1.11 | -0.22917 | -1.1938 | 1.11 | 1.0955
36 | 0.27 | 0.32 | South/Central | NC | Raleigh-Durham.Intl.AP.723060 | 3 | 4170977 | 49.0757 | 9.5813 | 63.1645 | 48.96 | 14.2045 | 937.61 | 3.5158 | 28.66 | 4.0915 | -0.57573 | 29.523 | 1.6034 | 7.47 | 2.1715 | -0.56812 | 5.2552 | 2.9101 | -1.27 | 4.7513 | -1.8413 | -12.2261 | 3.5158 | 28.66 | 4.0915 | -0.57573 | 29.523 | 3.6862 | 28.84 | 4.3528 | -0.66667 | 29.2595 | 0.055183 | 2.7082 | 0.52873 | 3.4856 | 51.7405 | 0.19401 | 0.088479 | 0.16059 | 0.19401 | 0.20341 | 1.5816 | 0.41222 | -0.070083 | 1.5816 | 1.5915 | 1.6292 | 0.29 | -0.67468 | 1.6292 | 1.6146 | 0.055183 | 2.7082 | 0.52873 | 3.4856 | 51.7405 | 0.19401 | 0.088479 | 0.16059 | 0.19401 | 0.20341 | 1.5816 | 0.41222 | -0.070083 | 1.5816 | 1.5915 | 1.6292 | 0.29 | -0.67468 | 1.6292 | 1.6146
37 | 0.27 | 0.27 | South/Central | NC | Raleigh-Durham.Intl.AP.723060 | 3 | 4170977 | 50.0312 | 9.219 | 63.6068 | 49.9133 | 13.6935 | 933.15 | 3.0736 | 33.12 | 3.1383 | -0.064713 | 37.5916 | 1.1611 | 11.93 | 1.2182 | -0.057102 | 13.3237 | 2.4678 | 3.19 | 3.798 | -1.3303 | -4.1575 | 3.0736 | 33.12 | 3.1383 | -0.064713 | 37.5916 | 3.2439 | 33.3 | 3.3996 | -0.15566 | 37.3281 | 0.055183 | 2.7609 | 0.50874 | 3.51 | 51.4944 | 0.16961 | 0.064074 | 0.13618 | 0.16961 | 0.17901 | 1.8277 | 0.65834 | 0.17603 | 1.8277 | 1.8376 | 2.0744 | 0.73525 | -0.22943 | 2.0744 | 2.0599 | 0.055183 | 2.7609 | 0.50874 | 3.51 | 51.4944 | 0.16961 | 0.064074 | 0.13618 | 0.16961 | 0.17901 | 1.8277 | 0.65834 | 0.17603 | 1.8277 | 1.8376 | 2.0744 | 0.73525 | -0.22943 | 2.0744 | 2.0599
38 | 0.27 | 0.23 | South/Central | NC | Raleigh-Durham.Intl.AP.723060 | 3 | 4170977 | 50.8462 | 8.9258 | 63.9979 | 50.7264 | 13.2715 | 929.76 | 2.6825 | 36.51 | 2.3252 | 0.35725 | 43.9225 | 0.77 | 15.32 | 0.40514 | 0.36486 | 19.6547 | 2.0767 | 6.58 | 2.985 | -0.90829 | 2.1734 | 2.6825 | 36.51 | 2.3252 | 0.35725 | 43.9225 | 2.8528 | 36.69 | 2.5865 | 0.2663 | 43.659 | 0.055183 | 2.8059 | 0.49255 | 3.5316 | 51.3073 | 0.14803 | 0.042491 | 0.1146 | 0.14803 | 0.15743 | 2.0147 | 0.84541 | 0.36311 | 2.0147 | 2.0247 | 2.4238 | 1.0846 | 0.11993 | 2.4238 | 2.4093 | 0.055183 | 2.8059 | 0.49255 | 3.5316 | 51.3073 | 0.14803 | 0.042491 | 0.1146 | 0.14803 | 0.15743 | 2.0147 | 0.84541 | 0.36311 | 2.0147 | 2.0247 | 2.4238 | 1.0846 | 0.11993 | 2.4238 | 2.4093
39 | 0.27 | 0.19 | South/Central | NC | Raleigh-Durham.Intl.AP.723060 | 3 | 4170977 | 52.0016 | 8.4936 | 64.5604 | 51.8791 | 12.6812 | 925.24 | 2.12 | 41.03 | 1.1724 | 0.94754 | 52.5826 | 0.20752 | 19.84 | -0.74764 | 0.95515 | 28.3148 | 1.5142 | 11.1 | 1.8322 | -0.318 | 10.8335 | 2.12 | 41.03 | 1.1724 | 0.94754 | 52.5826 | 2.2903 | 41.21 | 1.4337 | 0.8566 | 52.3191 | 0.055183 | 2.8696 | 0.46871 | 3.5627 | 51.0579 | 0.11699 | 0.011452 | 0.083559 | 0.11699 | 0.12639 | 2.2642 | 1.0948 | 0.61254 | 2.2642 | 2.2741 | 2.9017 | 1.5625 | 0.59783 | 2.9017 | 2.8871 | 0.055183 | 2.8696 | 0.46871 | 3.5627 | 51.0579 | 0.11699 | 0.011452 | 0.083559 | 0.11699 | 0.12639 | 2.2642 | 1.0948 | 0.61254 | 2.2642 | 2.2741 | 2.9017 | 1.5625 | 0.59783 | 2.9017 | 2.8871
40 | 0.27 | 0.17 | South/Central | NC | Raleigh-Durham.Intl.AP.723060 | 3 | 4170977 | 52.6055 | 8.2727 | 64.8534 | 52.4816 | 12.3718 | 922.88 | 1.827 | 43.39 | 0.56997 | 1.257 | 57.1461 | -0.085495 | 22.2 | -1.3501 | 1.2646 | 32.8783 | 1.2212 | 13.46 | 1.2297 | -0.008548 | 15.397 | 1.827 | 43.39 | 0.56997 | 1.257 | 57.1461 | 1.9973 | 43.57 | 0.83125 | 1.166 | 56.8827 | 0.055183 | 2.903 | 0.45652 | 3.5788 | 50.9276 | 0.10082 | -0.0047179 | 0.067389 | 0.10082 | 0.11022 | 2.3944 | 1.2251 | 0.74277 | 2.3944 | 2.4043 | 3.1535 | 1.8143 | 0.84966 | 3.1535 | 3.139 | 0.055183 | 2.903 | 0.45652 | 3.5788 | 50.9276 | 0.10082 | -0.0047179 | 0.067389 | 0.10082 | 0.11022 | 2.3944 | 1.2251 | 0.74277 | 2.3944 | 2.4043 | 3.1535 | 1.8143 | 0.84966 | 3.1535 | 3.139
41 | 0.26 | 0.47 | South/Central | NC | Raleigh-Durham.Intl.AP.723060 | 3 | 4170977 | 46.0326 | 10.7811 | 61.7737 | 45.924 | 15.8497 | 952.48 | 4.9067 | 13.79 | 7.1276 | -2.2209 | 3.1254 | 2.9942 | -7.4 | 5.2075 | -2.2133 | -21.1424 | 4.3009 | -16.14 | 7.7873 | -3.4864 | -38.6237 | 4.9067 | 13.79 | 7.1276 | -2.2209 | 3.1254 | 5.077 | 13.97 | 7.3889 | -2.3118 | 2.8619 | 0.055183 | 2.5402 | 0.59494 | 3.4089 | 52.5611 | 0.27077 | 0.16523 | 0.23734 | 0.27077 | 0.28017 | 0.76098 | -0.40836 | -0.89066 | 0.76098 | 0.77091 | 0.17247 | -1.1667 | -2.1314 | 0.17247 | 0.15793 | 0.055183 | 2.5402 | 0.59494 | 3.4089 | 52.5611 | 0.27077 | 0.16523 | 0.23734 | 0.27077 | 0.28017 | 0.76098 | -0.40836 | -0.89066 | 0.76098 | 0.77091 | 0.17247 | -1.1667 | -2.1314 | 0.17247 | 0.15793
42 | 0.26 | 0.42 | South/Central | NC | Raleigh-Durham.Intl.AP.723060 | 3 | 4170977 | 46.9265 | 10.3273 | 62.033 | 46.8159 | 15.2171 | 943.68 | 4.6473 | 22.59 | 6.2357 | -1.5883 | 16.7996 | 2.7349 | 1.4 | 4.3156 | -1.5807 | -7.4683 | 4.0416 | -7.34 | 6.8955 | -2.8539 | -24.9495 | 4.6473 | 22.59 | 6.2357 | -1.5883 | 16.7996 | 4.8177 | 22.77 | 6.497 | -1.6793 | 16.5361 | 0.055183 | 2.5896 | 0.5699 | 3.4232 | 52.0754 | 0.25646 | 0.15092 | 0.22303 | 0.25646 | 0.26586 | 1.2466 | 0.077257 | -0.40505 | 1.2466 | 1.2565 | 0.92706 | -0.41212 | -1.3768 | 0.92706 | 0.91252 | 0.055183 | 2.5896 | 0.5699 | 3.4232 | 52.0754 | 0.25646 | 0.15092 | 0.22303 | 0.25646 | 0.26586 | 1.2466 | 0.077257 | -0.40505 | 1.2466 | 1.2565 | 0.92706 | -0.41212 | -1.3768 | 0.92706 | 0.91252
43 | 0.26 | 0.37 | South/Central | NC | Raleigh-Durham.Intl.AP.723060 | 3 | 4170977 | 47.5499 | 10.0743 | 62.3023 | 47.4378 | 14.8645 | 940.16 | 4.3781 | 26.11 | 5.6138 | -1.2358 | 22.8254 | 2.4656 | 4.92 | 3.6937 | -1.2281 | -1.4424 | 3.7723 | -3.82 | 6.2736 | -2.5013 | -18.9237 | 4.3781 | 26.11 | 5.6138 | -1.2358 | 22.8254 | 4.5484 | 26.29 | 5.8751 | -1.3267 | 22.5619 | 0.055183 | 2.624 | 0.55593 | 3.4381 | 51.8812 | 0.2416 | 0.13606 | 0.20817 | 0.2416 | 0.251 | 1.4408 | 0.2715 | -0.2108 | 1.4408 | 1.4508 | 1.2596 | -0.079599 | -1.0443 | 1.2596 | 1.245 | 0.055183 | 2.624 | 0.55593 | 3.4381 | 51.8812 | 0.2416 | 0.13606 | 0.20817 | 0.2416 | 0.251 | 1.4408 | 0.2715 | -0.2108 | 1.4408 | 1.4508 | 1.2596 | -0.079599 | -1.0443 | 1.2596 | 1.245
44 | 0.26 | 0.32 | South/Central | NC | Raleigh-Durham.Intl.AP.723060 | 3 | 4170977 | 48.4143 | 9.7418 | 62.6936 | 48.3001 | 14.3935 | 935.82 | 3.9867 | 30.45 | 4.7514 | -0.7647 | 30.4722 | 2.0743 | 9.26 | 2.8314 | -0.75709 | 6.2043 | 3.381 | 0.52 | 5.4112 | -2.0302 | -11.2769 | 3.9867 | 30.45 | 4.7514 | -0.7647 | 30.4722 | 4.1571 | 30.63 | 5.0127 | -0.85565 | 30.2087 | 0.055183 | 2.6717 | 0.53759 | 3.4596 | 51.6417 | 0.22 | 0.11447 | 0.18657 | 0.22 | 0.2294 | 1.6803 | 0.511 | 0.028695 | 1.6803 | 1.6903 | 1.6816 | 0.34238 | -0.6223 | 1.6816 | 1.667 | 0.055183 | 2.6717 | 0.53759 | 3.4596 | 51.6417 | 0.22 | 0.11447 | 0.18657 | 0.22 | 0.2294 | 1.6803 | 0.511 | 0.028695 | 1.6803 | 1.6903 | 1.6816 | 0.34238 | -0.6223 | 1.6816 | 1.667
45 | 0.26 | 0.27 | South/Central | NC | Raleigh-Durham.Intl.AP.723060 | 3 | 4170977 | 49.5 | 9.2984 | 63.1645 | 49.3833 | 13.7812 | 929.8 | 3.5159 | 36.47 | 3.6682 | -0.15239 | 40.8961 | 1.6034 | 15.28 | 1.7482 | -0.14478 | 16.6282 | 2.9101 | 6.54 | 4.328 | -1.4179 | -0.85306 | 3.5159 | 36.47 | 3.6682 | -0.15239 | 40.8961 | 3.6862 | 36.65 | 3.9295 | -0.24333 | 40.6326 | 0.055183 | 2.7316 | 0.51312 | 3.4856 | 51.3095 | 0.19402 | 0.088481 | 0.16059 | 0.19402 | 0.20342 | 2.0125 | 0.8432 | 0.3609 | 2.0125 | 2.0225 | 2.2568 | 0.9176 | -0.047075 | 2.2568 | 2.2422 | 0.055183 | 2.7316 | 0.51312 | 3.4856 | 51.3095 | 0.19402 | 0.088481 | 0.16059 | 0.19402 | 0.20342 | 2.0125 | 0.8432 | 0.3609 | 2.0125 | 2.0225 | 2.2568 | 0.9176 | -0.047075 | 2.2568 | 2.2422
46 | 0.26 | 0.23 | South/Central | NC | Raleigh-Durham.Intl.AP.723060 | 3 | 4170977 | 50.4355 | 8.9365 | 63.5978 | 50.3167 | 13.2811 | 925.48 | 3.0826 | 40.79 | 2.7349 | 0.34767 | 48.7853 | 1.1701 | 19.6 | 0.81484 | 0.35528 | 24.5175 | 2.4768 | 10.86 | 3.3947 | -0.91787 | 7.0362 | 3.0826 | 40.79 | 2.7349 | 0.34767 | 48.7853 | 3.2529 | 40.97 | 2.9962 | 0.25673 | 48.5219 | 0.055183 | 2.7832 | 0.49315 | 3.5095 | 51.0711 | 0.17011 | 0.064571 | 0.13668 | 0.17011 | 0.17951 | 2.2509 | 1.0816 | 0.59929 | 2.2509 | 2.2609 | 2.6921 | 1.353 | 0.38828 | 2.6921 | 2.6776 | 0.055183 | 2.7832 | 0.49315 | 3.5095 | 51.0711 | 0.17011 | 0.064571 | 0.13668 | 0.17011 | 0.17951 | 2.2509 | 1.0816 | 0.59929 | 2.2509 | 2.2609 | 2.6921 | 1.353 | 0.38828 | 2.6921 | 2.6776
47 | 0.26 | 0.19 | South/Central | NC | Raleigh-Durham.Intl.AP.723060 | 3 | 4170977 | 51.5819 | 8.5041 | 64.1413 | 51.4604 | 12.6809 | 920.56 | 2.539 | 45.71 | 1.5912 | 0.94787 | 57.9537 | 0.62658 | 24.52 | -0.3289 | 0.95548 | 33.6859 | 1.9333 | 15.78 | 2.2509 | -0.31767 | 16.2046 | 2.539 | 45.71 | 1.5912 | 0.94787 | 57.9537 | 2.7094 | 45.89 | 1.8525 | 0.85692 | 57.6903 | 0.055183 | 2.8465 | 0.46929 | 3.5395 | 50.7996 | 0.14011 | 0.034577 | 0.10668 | 0.14011 | 0.14951 | 2.5224 | 1.3531 | 0.87079 | 2.5224 | 2.5324 | 3.1981 | 1.8589 | 0.89423 | 3.1981 | 3.1835 | 0.055183 | 2.8465 | 0.46929 | 3.5395 | 50.7996 | 0.14011 | 0.034577 | 0.10668 | 0.14011 | 0.14951 | 2.5224 | 1.3531 | 0.87079 | 2.5224 | 2.5324 | 3.1981 | 1.8589 | 0.89423 | 3.1981 | 3.1835
48 | 0.26 | 0.17 | South/Central | NC | Raleigh-Durham.Intl.AP.723060 | 3 | 4170977 | 52.185 | 8.292 | 64.4521 | 52.062 | 12.39 | 918.72 | 2.2283 | 47.55 | 0.98954 | 1.2387 | 61.7913 | 0.31583 | 26.36 | -0.93053 | 1.2464 | 37.5235 | 1.6225 | 17.62 | 1.6493 | -0.026797 | 20.0422 | 2.2283 | 47.55 | 0.98954 | 1.2387 | 61.7913 | 2.3986 | 47.73 | 1.2508 | 1.1478 | 61.5279 | 0.055183 | 2.8797 | 0.45758 | 3.5567 | 50.6981 | 0.12296 | 0.017428 | 0.089536 | 0.12296 | 0.13236 | 2.624 | 1.4546 | 0.97233 | 2.624 | 2.6339 | 3.4099 | 2.0707 | 1.106 | 3.4099 | 3.3953 | 0.055183 | 2.8797 | 0.45758 | 3.5567 | 50.6981 | 0.12296 | 0.017428 | 0.089536 | 0.12296 | 0.13236 | 2.624 | 1.4546 | 0.97233 | 2.624 | 2.6339 | 3.4099 | 2.0707 | 1.106 | 3.4099 | 3.3953
49 | 0.25 | 0.47 | South/Central | NC | Raleigh-Durham.Intl.AP.723060 | 3 | 4170977 | 45.701 | 10.7711 | 61.4221 | 45.5932 | 15.8289 | 948.19 | 5.2582 | 18.08 | 7.4583 | -2.2001 | 8.1823 | 3.3458 | -3.11 | 5.5383 | -2.1925 | -16.0855 | 4.6525 | -11.85 | 8.1181 | -3.4656 | -33.5668 | 5.2582 | 18.08 | 7.4583 | -2.2001 | 8.1823 | 5.4286 | 18.26 | 7.7196 | -2.291 | 7.9188 | 0.055183 | 2.5219 | 0.59439 | 3.3895 | 52.3243 | 0.29017 | 0.18463 | 0.25674 | 0.29017 | 0.29957 | 0.99772 | -0.17162 | -0.65392 | 0.99772 | 1.0076 | 0.45153 | -0.88765 | -1.8523 | 0.45153 | 0.43699 | 0.055183 | 2.5219 | 0.59439 | 3.3895 | 52.3243 | 0.29017 | 0.18463 | 0.25674 | 0.29017 | 0.29957 | 0.99772 | -0.17162 | -0.65392 | 0.99772 | 1.0076 | 0.45153 | -0.88765 | -1.8523 | 0.45153 | 0.43699
50 | 0.25 | 0.42 | South/Central | NC | Raleigh-Durham.Intl.AP.723060 | 3 | 4170977 | 46.5461 | 10.3279 | 61.6523 | 46.4363 | 15.2159 | 939.43 | 5.0281 | 26.84 | 6.6153 | -1.5872 | 21.7035 | 3.1157 | 5.65 | 4.6952 | -1.5795 | -2.5644 | 4.4223 | -3.09 | 7.275 | -2.8527 | -20.0456 | 5.0281 | 26.84 | 6.6153 | -1.5872 | 21.7035 | 5.1985 | 27.02 | 6.8766 | -1.6781 | 21.44 | 0.055183 | 2.5686 | 0.56993 | 3.4022 | 51.8409 | 0.27747 | 0.17193 | 0.24404 | 0.27747 | 0.28687 | 1.4811 | 0.31179 | -0.17052 | 1.4811 | 1.4911 | 1.1977 | -0.14151 | -1.1062 | 1.1977 | 1.1831 | 0.055183 | 2.5686 | 0.56993 | 3.4022 | 51.8409 | 0.27747 | 0.17193 | 0.24404 | 0.27747 | 0.28687 | 1.4811 | 0.31179 | -0.17052 | 1.4811 | 1.4911 | 1.1977 | -0.14151 | -1.1062 | 1.1977 | 1.1831
51 | 0.25 | 0.37 | South/Central | NC | Raleigh-Durham.Intl.AP.723060 | 3 | 4170977 | 47.0192 | 10.1658 | 61.8733 | 46.9083 | 14.965 | 937.26 | 4.807 | 29.01 | 6.1433 | -1.3362 | 25.6159 | 2.8946 | 7.82 | 4.2232 | -1.3286 | 1.3481 | 4.2013 | -0.92 | 6.803 | -2.6018 | -16.1332 | 4.807 | 29.01 | 6.1433 | -1.3362 | 25.6159 | 4.9774 | 29.19 | 6.4045 | -1.4272 | 25.3524 | 0.055183 | 2.5947 | 0.56098 | 3.4144 | 51.7212 | 0.26527 | 0.15973 | 0.23184 | 0.26527 | 0.27467 | 1.6009 | 0.43153 | -0.050769 | 1.6009 | 1.6108 | 1.4136 | 0.07439 | -0.89029 | 1.4136 | 1.399 | 0.055183 | 2.5947 | 0.56098 | 3.4144 | 51.7212 | 0.26527 | 0.15973 | 0.23184 | 0.26527 | 0.27467 | 1.6009 | 0.43153 | -0.050769 | 1.6009 | 1.6108 | 1.4136 | 0.07439 | -0.89029 | 1.4136 | 1.399
52 | 0.25 | 0.32 | South/Central | NC | Raleigh-Durham.Intl.AP.723060 | 3 | 4170977 | 47.7427 | 9.9119 | 62.2219 | 47.6301 | 14.5918 | 934.22 | 4.4585 | 32.05 | 5.4215 | -0.96301 | 31.1813 | 2.546 | 10.86 | 3.5014 | -0.9554 | 6.9134 | 3.8527 | 2.12 | 6.0813 | -2.2286 | -10.5679 | 4.4585 | 32.05 | 5.4215 | -0.96301 | 31.1813 | 4.6288 | 32.23 | 5.6828 | -1.054 | 30.9178 | 0.055183 | 2.6346 | 0.54697 | 3.4336 | 51.5534 | 0.24603 | 0.1405 | 0.21261 | 0.24603 | 0.25543 | 1.7686 | 0.59929 | 0.11699 | 1.7686 | 1.7786 | 1.7207 | 0.38151 | -0.58317 | 1.7207 | 1.7061 | 0.055183 | 2.6346 | 0.54697 | 3.4336 | 51.5534 | 0.24603 | 0.1405 | 0.21261 | 0.24603 | 0.25543 | 1.7686 | 0.59929 | 0.11699 | 1.7686 | 1.7786 | 1.7207 | 0.38151 | -0.58317 | 1.7207 | 1.7061
53 | 0.25 | 0.27 | South/Central | NC | Raleigh-Durham.Intl.AP.723060 | 3 | 4170977 | 48.9693 | 9.3698 | 62.7151 | 48.8538 | 13.8613 | 926.26 | 3.9652 | 40.01 | 4.1978 | -0.23255 | 44.4928 | 2.0528 | 18.82 | 2.2777 | -0.22494 | 20.225 | 3.3595 | 10.08 | 4.8576 | -1.4981 | 2.7437 | 3.9652 | 40.01 | 4.1978 | -0.23255 | 44.4928 | 4.1356 | 40.19 | 4.4591 | -0.3235 | 44.2293 | 0.055183 | 2.7023 | 0.51706 | 3.4608 | 51.1141 | 0.21882 | 0.11328 | 0.18539 | 0.21882 | 0.22821 | 2.2079 | 1.0386 | 0.55625 | 2.2079 | 2.2178 | 2.4553 | 1.1161 | 0.15141 | 2.4553 | 2.4407 | 0.055183 | 2.7023 | 0.51706 | 3.4608 | 51.1141 | 0.21882 | 0.11328 | 0.18539 | 0.21882 | 0.22821 | 2.2079 | 1.0386 | 0.55625 | 2.2079 | 2.2178 | 2.4553 | 1.1161 | 0.15141 | 2.4553 | 2.4407
54 | 0.25 | 0.23 | South/Central | NC | Raleigh-Durham.Intl.AP.723060 | 3 | 4170977 | 50.025 | 8.9465 | 63.1873 | 49.9071 | 13.2802 | 920.89 | 3.4931 | 45.38 | 3.1445 | 0.3486 | 54.0637 | 1.5807 | 24.19 | 1.2244 | 0.35621 | 29.7959 | 2.8873 | 15.45 | 3.8043 | -0.91694 | 12.3146 | 3.4931 | 45.38 | 3.1445 | 0.3486 | 54.0637 | 3.6635 | 45.56 | 3.4058 | 0.25766 | 53.8002 | 0.055183 | 2.7605 | 0.4937 | 3.4869 | 50.8178 | 0.19276 | 0.087226 | 0.15933 | 0.19276 | 0.20216 | 2.5042 | 1.3349 | 0.85258 | 2.5042 | 2.5142 | 2.9834 | 1.6442 | 0.67956 | 2.9834 | 2.9689 | 0.055183 | 2.7605 | 0.4937 | 3.4869 | 50.8178 | 0.19276 | 0.087226 | 0.15933 | 0.19276 | 0.20216 | 2.5042 | 1.3349 | 0.85258 | 2.5042 | 2.5142 | 2.9834 | 1.6442 | 0.67956 | 2.9834 | 2.9689
55 | 0.25 | 0.19 | South/Central | NC | Raleigh-Durham.Intl.AP.723060 | 3 | 4170977 | 51.1612 | 8.5144 | 63.7307 | 51.0406 | 12.6901 | 916.15 | 2.9496 | 50.12 | 2.0109 | 0.9387 | 62.9617 | 1.0372 | 28.93 | 0.090877 | 0.94631 | 38.6939 | 2.3439 | 20.19 | 2.6707 | -0.32684 | 21.2126 | 2.9496 | 50.12 | 2.0109 | 0.9387 | 62.9617 | 3.12 | 50.3 | 2.2722 | 0.84776 | 62.6983 | 0.055183 | 2.8232 | 0.46985 | 3.5169 | 50.5562 | 0.16277 | 0.057236 | 0.12934 | 0.16277 | 0.17217 | 2.7658 | 1.5965 | 1.1142 | 2.7658 | 2.7757 | 3.4744 | 2.1353 | 1.1706 | 3.4744 | 3.4599 | 0.055183 | 2.8232 | 0.46985 | 3.5169 | 50.5562 | 0.16277 | 0.057236 | 0.12934 | 0.16277 | 0.17217 | 2.7658 | 1.5965 | 1.1142 | 2.7658 | 2.7757 | 3.4744 | 2.1353 | 1.1706 | 3.4744 | 3.4599
56 | 0.25 | 0.17 | South/Central | NC | Raleigh-Durham.Intl.AP.723060 | 3 | 4170977 | 51.7643 | 8.3025 | 64.0412 | 51.6423 | 12.3989 | 914.3 | 2.6392 | 51.97 | 1.4093 | 1.2299 | 66.8122 | 0.72676 | 30.78 | -0.51075 | 1.2375 | 42.5444 | 2.0334 | 22.04 | 2.0691 | -0.035638 | 25.0631 | 2.6392 | 51.97 | 1.4093 | 1.2299 | 66.8122 | 2.8096 | 52.15 | 1.6706 | 1.139 | 66.5487 | 0.055183 | 2.8565 | 0.45816 | 3.534 | 50.4542 | 0.14564 | 0.040105 | 0.11221 | 0.14564 | 0.15504 | 2.8679 | 1.6985 | 1.2162 | 2.8679 | 2.8778 | 3.6869 | 2.3477 | 1.3831 | 3.6869 | 3.6724 | 0.055183 | 2.8565 | 0.45816 | 3.534 | 50.4542 | 0.14564 | 0.040105 | 0.11221 | 0.14564 | 0.15504 | 2.8679 | 1.6985 | 1.2162 | 2.8679 | 2.8778 | 3.6869 | 2.3477 | 1.3831 | 3.6869 | 3.6724
57 | 0.24 | 0.47 | South/Central | NC | Raleigh-Durham.Intl.AP.723060 | 3 | 4170977 | 45.3005 | 10.7911 | 61.0414 | 45.1936 | 15.8478 | 944.32 | 5.639 | 21.95 | 7.858 | -2.219 | 12.5468 | 3.7265 | 0.76 | 5.9379 | -2.2114 | -11.721 | 5.0332 | -7.98 | 8.5177 | -3.4845 | -29.2023 | 5.639 | 21.95 | 7.858 | -2.219 | 12.5468 | 5.8093 | 22.13 | 8.1193 | -2.3099 | 12.2833 | 0.055183 | 2.4998 | 0.59549 | 3.3685 | 52.1108 | 0.31118 | 0.20564 | 0.27775 | 0.31118 | 0.32058 | 1.2113 | 0.041939 | -0.44036 | 1.2113 | 1.2212 | 0.69237 | -0.64681 | -1.6115 | 0.69237 | 0.67783 | 0.055183 | 2.4998 | 0.59549 | 3.3685 | 52.1108 | 0.31118 | 0.20564 | 0.27775 | 0.31118 | 0.32058 | 1.2113 | 0.041939 | -0.44036 | 1.2113 | 1.2212 | 0.69237 | -0.64681 | -1.6115 | 0.69237 | 0.67783
58 | 0.24 | 0.42 | South/Central | NC | Raleigh-Durham.Intl.AP.723060 | 3 | 4170977 | 46.1547 | 10.3473 | 61.271 | 46.0458 | 15.2251 | 935.38 | 5.4094 | 30.89 | 7.0058 | -1.5964 | 26.3355 | 3.497 | 9.7 | 5.0857 | -1.5887 | 2.0677 | 4.8036 | 0.96 | 7.6655 | -2.8619 | -15.4136 | 5.4094 | 30.89 | 7.0058 | -1.5964 | 26.3355 | 5.5797 | 31.07 | 7.2671 | -1.6873 | 26.072 | 0.055183 | 2.547 | 0.571 | 3.3811 | 51.6174 | 0.29851 | 0.19297 | 0.26508 | 0.29851 | 0.30791 | 1.7046 | 0.53528 | 0.052976 | 1.7046 | 1.7145 | 1.4533 | 0.1141 | -0.85057 | 1.4533 | 1.4387 | 0.055183 | 2.547 | 0.571 | 3.3811 | 51.6174 | 0.29851 | 0.19297 | 0.26508 | 0.29851 | 0.30791 | 1.7046 | 0.53528 | 0.052976 | 1.7046 | 1.7145 | 1.4533 | 0.1141 | -0.85057 | 1.4533 | 1.4387
59 | 0.24 | 0.37 | South/Central | NC | Raleigh-Durham.Intl.AP.723060 | 3 | 4170977 | 46.6273 | 10.1857 | 61.5011 | 46.5173 | 14.9838 | 933.44 | 5.1793 | 32.83 | 6.5343 | -1.355 | 29.8752 | 3.2668 | 11.64 | 4.6142 | -1.3474 | 5.6074 | 4.5735 | 2.9 | 7.1941 | -2.6205 | -11.8739 | 5.1793 | 32.83 | 6.5343 | -1.355 | 29.8752 | 5.3496 | 33.01 | 6.7956 | -1.4459 | 29.6118 | 0.055183 | 2.5731 | 0.56208 | 3.3938 | 51.5104 | 0.28581 | 0.18028 | 0.25238 | 0.28581 | 0.29521 | 1.8117 | 0.64233 | 0.16003 | 1.8117 | 1.8216 | 1.6486 | 0.30944 | -0.65524 | 1.6486 | 1.6341 | 0.055183 | 2.5731 | 0.56208 | 3.3938 | 51.5104 | 0.28581 | 0.18028 | 0.25238 | 0.28581 | 0.29521 | 1.8117 | 0.64233 | 0.16003 | 1.8117 | 1.8216 | 1.6486 | 0.30944 | -0.65524 | 1.6486 | 1.6341
60 | 0.24 | 0.32 | South/Central | NC | Raleigh-Durham.Intl.AP.723060 | 3 | 4170977 | 47.3421 | 9.9227 | 61.8315 | 47.2305 | 14.6011 | 930.05 | 4.8488 | 36.22 | 5.8211 | -0.97228 | 35.9275 | 2.9364 | 15.03 | 3.9011 | -0.96467 | 11.6597 | 4.2431 | 6.29 | 6.4809 | -2.2378 | -5.8216 | 4.8488 | 36.22 | 5.8211 | -0.97228 | 35.9275 | 5.0192 | 36.4 | 6.0824 | -1.0632 | 35.664 | 0.055183 | 2.6125 | 0.54757 | 3.4121 | 51.3233 | 0.26758 | 0.16204 | 0.23415 | 0.26758 | 0.27698 | 1.9987 | 0.82941 | 0.3471 | 1.9987 | 2.0087 | 1.9826 | 0.64342 | -0.32126 | 1.9826 | 1.9681 | 0.055183 | 2.6125 | 0.54757 | 3.4121 | 51.3233 | 0.26758 | 0.16204 | 0.23415 | 0.26758 | 0.27698 | 1.9987 | 0.82941 | 0.3471 | 1.9987 | 2.0087 | 1.9826 | 0.64342 | -0.32126 | 1.9826 | 1.9681
61 | 0.24 | 0.27 | South/Central | NC | Raleigh-Durham.Intl.AP.723060 | 3 | 4170977 | 48.5586 | 9.389 | 62.3142 | 48.4441 | 13.8701 | 921.97 | 4.3662 | 44.3 | 4.6075 | -0.24129 | 49.3888 | 2.4537 | 23.11 | 2.6874 | -0.23368 | 25.121 | 3.7604 | 14.37 | 5.2673 | -1.5068 | 7.6397 | 4.3662 | 44.3 | 4.6075 | -0.24129 | 49.3888 | 4.5365 | 44.48 | 4.8688 | -0.33224 | 49.1253 | 0.055183 | 2.6796 | 0.51811 | 3.4387 | 50.8774 | 0.24094 | 0.13541 | 0.20751 | 0.24094 | 0.25034 | 2.4446 | 1.2753 | 0.79298 | 2.4446 | 2.4546 | 2.7254 | 1.3863 | 0.42158 | 2.7254 | 2.7109 | 0.055183 | 2.6796 | 0.51811 | 3.4387 | 50.8774 | 0.24094 | 0.13541 | 0.20751 | 0.24094 | 0.25034 | 2.4446 | 1.2753 | 0.79298 | 2.4446 | 2.4546 | 2.7254 | 1.3863 | 0.42158 | 2.7254 | 2.7109
62 | 0.24 | 0.23 | South/Central | NC | Raleigh-Durham.Intl.AP.723060 | 3 | 4170977 | 49.6145 | 8.9571 | 62.7776 | 49.4975 | 13.2801 | 916.33 | 3.9028 | 49.94 | 3.5541 | 0.3487 | 59.3089 | 1.9904 | 28.75 | 1.634 | 0.35631 | 35.041 | 3.297 | 20.01 | 4.2139 | -0.91684 | 17.5598 | 3.9028 | 49.94 | 3.5541 | 0.3487 | 59.3089 | 4.0732 | 50.12 | 3.8154 | 0.25775 | 59.0454 | 0.055183 | 2.7379 | 0.49428 | 3.4643 | 50.5662 | 0.21537 | 0.10983 | 0.18194 | 0.21537 | 0.22477 | 2.7559 | 1.5865 | 1.1042 | 2.7559 | 2.7658 | 3.2729 | 1.9337 | 0.96901 | 3.2729 | 3.2583 | 0.055183 | 2.7379 | 0.49428 | 3.4643 | 50.5662 | 0.21537 | 0.10983 | 0.18194 | 0.21537 | 0.22477 | 2.7559 | 1.5865 | 1.1042 | 2.7559 | 2.7658 | 3.2729 | 1.9337 | 0.96901 | 3.2729 | 3.2583
63 | 0.24 | 0.19 | South/Central | NC | Raleigh-Durham.Intl.AP.723060 | 3 | 4170977 | 50.7598 | 8.5249 | 63.3298 | 50.6402 | 12.6897 | 911.66 | 3.3505 | 54.61 | 2.4114 | 0.93913 | 68.103 | 1.4381 | 33.42 | 0.49134 | 0.94674 | 43.8352 | 2.7448 | 24.68 | 3.0712 | -0.32641 | 26.3539 | 3.3505 | 54.61 | 2.4114 | 0.93913 | 68.103 | 3.5209 | 54.79 | 2.6727 | 0.84818 | 67.8395 | 0.055183 | 2.8011 | 0.47043 | 3.4948 | 50.3085 | 0.18489 | 0.079358 | 0.15147 | 0.18489 | 0.19429 | 3.0136 | 1.8442 | 1.3619 | 3.0136 | 3.0235 | 3.7582 | 2.419 | 1.4543 | 3.7582 | 3.7436 | 0.055183 | 2.8011 | 0.47043 | 3.4948 | 50.3085 | 0.18489 | 0.079358 | 0.15147 | 0.18489 | 0.19429 | 3.0136 | 1.8442 | 1.3619 | 3.0136 | 3.0235 | 3.7582 | 2.419 | 1.4543 | 3.7582 | 3.7436
64 | 0.24 | 0.17 | South/Central | NC | Raleigh-Durham.Intl.AP.723060 | 3 | 4170977 | 51.3624 | 8.3125 | 63.6399 | 51.2414 | 12.3985 | 909.82 | 3.0405 | 56.45 | 1.8102 | 1.2303 | 71.958 | 1.1281 | 35.26 | -0.10985 | 1.2379 | 47.6902 | 2.4347 | 26.52 | 2.47 | -0.03524 | 30.2089 | 3.0405 | 56.45 | 1.8102 | 1.2303 | 71.958 | 3.2109 | 56.63 | 2.0715 | 1.1394 | 71.6945 | 0.055183 | 2.8344 | 0.45871 | 3.5119 | 50.2069 | 0.16779 | 0.06225 | 0.13436 | 0.16779 | 0.17719 | 3.1151 | 1.9458 | 1.4635 | 3.1151 | 3.125 | 3.9709 | 2.6317 | 1.667 | 3.9709 | 3.9563 | 0.055183 | 2.8344 | 0.45871 | 3.5119 | 50.2069 | 0.16779 | 0.06225 | 0.13436 | 0.16779 | 0.17719 | 3.1151 | 1.9458 | 1.4635 | 3.1151 | 3.125 | 3.9709 | 2.6317 | 1.667 | 3.9709 | 3.9563
65 | 0.22 | 0.47 | South/Central | NC | Raleigh-Durham.Intl.AP.723060 | 3 | 4170977 | 44.4987 | 10.822 | 60.2604 | 44.3936 | 15.8668 | 936.01 | 6.42 | 30.26 | 8.658 | -2.238 | 22.0302 | 4.5075 | 9.07 | 6.7379 | -2.2304 | -2.2376 | 5.8142 | 0.33 | 9.3177 | -3.5035 | -19.7189 | 6.42 | 30.26 | 8.658 | -2.238 | 22.0302 | 6.5903 | 30.44 | 8.9193 | -2.3289 | 21.7667 | 0.055183 | 2.4556 | 0.59719 | 3.3254 | 51.6522 | 0.35428 | 0.24874 | 0.32085 | 0.35428 | 0.36368 | 1.6698 | 0.50051 | 0.018211 | 1.6698 | 1.6798 | 1.2157 | -0.12348 | -1.0882 | 1.2157 | 1.2012 | 0.055183 | 2.4556 | 0.59719 | 3.3254 | 51.6522 | 0.35428 | 0.24874 | 0.32085 | 0.35428 | 0.36368 | 1.6698 | 0.50051 | 0.018211 | 1.6698 | 1.6798 | 1.2157 | -0.12348 | -1.0882 | 1.2157 | 1.2012
66 | 0.22 | 0.42 | South/Central | NC | Raleigh-Durham.Intl.AP.723060 | 3 | 4170977 | 45.3434 | 10.3781 | 60.4805 | 45.2364 | 15.2441 | 926.93 | 6.1999 | 39.34 | 7.8152 | -1.6153 | 35.9408 | 4.2874 | 18.15 | 5.8951 | -1.6077 | 11.673 | 5.5941 | 9.41 | 8.475 | -2.8809 | -5.8083 | 6.1999 | 39.34 | 7.8152 | -1.6153 | 35.9408 | 6.3702 | 39.52 | 8.0765 | -1.7063 | 35.6773 | 0.055183 | 2.5022 | 0.5727 | 3.3375 | 51.1511 | 0.34213 | 0.23659 | 0.3087 | 0.34213 | 0.35153 | 2.1709 | 1.0016 | 0.51928 | 2.1709 | 2.1808 | 1.9833 | 0.64415 | -0.32052 | 1.9833 | 1.9688 | 0.055183 | 2.5022 | 0.5727 | 3.3375 | 51.1511 | 0.34213 | 0.23659 | 0.3087 | 0.34213 | 0.35153 | 2.1709 | 1.0016 | 0.51928 | 2.1709 | 2.1808 | 1.9833 | 0.64415 | -0.32052 | 1.9833 | 1.9688
67 | 0.22 | 0.37 | South/Central | NC | Raleigh-Durham.Intl.AP.723060 | 3 | 4170977 | 45.816 | 10.2165 | 60.7107 | 45.7079 | 15.0028 | 925.01 | 5.9697 | 41.26 | 7.3437 | -1.374 | 39.4783 | 4.0572 | 20.07 | 5.4237 | -1.3664 | 15.2105 | 5.3639 | 11.33 | 8.0035 | -2.6396 | -2.2708 | 5.9697 | 41.26 | 7.3437 | -1.374 | 39.4783 | 6.14 | 41.44 | 7.605 | -1.465 | 39.2148 | 0.055183 | 2.5283 | 0.56378 | 3.3502 | 51.0452 | 0.32943 | 0.22389 | 0.296 | 0.32943 | 0.33883 | 2.2769 | 1.1075 | 0.62523 | 2.2769 | 2.2868 | 2.1785 | 0.83937 | -0.12531 | 2.1785 | 2.164 | 0.055183 | 2.5283 | 0.56378 | 3.3502 | 51.0452 | 0.32943 | 0.22389 | 0.296 | 0.32943 | 0.33883 | 2.2769 | 1.1075 | 0.62523 | 2.2769 | 2.2868 | 2.1785 | 0.83937 | -0.12531 | 2.1785 | 2.164
68 | 0.22 | 0.32 | South/Central | NC | Raleigh-Durham.Intl.AP.723060 | 3 | 4170977 | 46.5201 | 9.9533 | 61.0307 | 46.4103 | 14.6203 | 921.51 | 5.6497 | 44.76 | 6.6413 | -0.99156 | 45.6577 | 3.7372 | 23.57 | 4.7212 | -0.98395 | 21.3899 | 5.0439 | 14.83 | 7.301 | -2.2571 | 3.9086 | 5.6497 | 44.76 | 6.6413 | -0.99156 | 45.6577 | 5.82 | 44.94 | 6.9025 | -1.0825 | 45.3942 | 0.055183 | 2.5671 | 0.54926 | 3.3679 | 50.852 | 0.31177 | 0.20623 | 0.27834 | 0.31177 | 0.32117 | 2.47 | 1.3007 | 0.81837 | 2.47 | 2.4799 | 2.5195 | 1.1804 | 0.21569 | 2.5195 | 2.505 | 0.055183 | 2.5671 | 0.54926 | 3.3679 | 50.852 | 0.31177 | 0.20623 | 0.27834 | 0.31177 | 0.32117 | 2.47 | 1.3007 | 0.81837 | 2.47 | 2.4799 | 2.5195 | 1.1804 | 0.21569 | 2.5195 | 2.505
69 | 0.22 | 0.27 | South/Central | NC | Raleigh-Durham.Intl.AP.723060 | 3 | 4170977 | 47.7367 | 9.4104 | 61.5037 | 47.6241 | 13.8797 | 913.13 | 5.1767 | 53.14 | 5.4275 | -0.25087 | 59.5025 | 3.2642 | 31.95 | 3.5075 | -0.24326 | 35.2346 | 4.5709 | 23.21 | 6.0873 | -1.5164 | 17.7533 | 5.1767 | 53.14 | 5.4275 | -0.25087 | 59.5025 | 5.347 | 53.32 | 5.6888 | -0.34182 | 59.239 | 0.055183 | 2.6343 | 0.5193 | 3.394 | 50.3896 | 0.28567 | 0.18013 | 0.25224 | 0.28567 | 0.29507 | 2.9324 | 1.7631 | 1.2808 | 2.9324 | 2.9424 | 3.2835 | 1.9444 | 0.97969 | 3.2835 | 3.269 | 0.055183 | 2.6343 | 0.5193 | 3.394 | 50.3896 | 0.28567 | 0.18013 | 0.25224 | 0.28567 | 0.29507 | 2.9324 | 1.7631 | 1.2808 | 2.9324 | 2.9424 | 3.2835 | 1.9444 | 0.97969 | 3.2835 | 3.269
70 | 0.22 | 0.23 | South/Central | NC | Raleigh-Durham.Intl.AP.723060 | 3 | 4170977 | 48.7923 | 8.9774 | 61.9655 | 48.6772 | 13.2883 | 907.43 | 4.7148 | 58.84 | 4.3744 | 0.34049 | 69.4793 | 2.8024 | 37.65 | 2.4543 | 0.3481 | 45.2114 | 4.1091 | 28.91 | 5.0341 | -0.92505 | 27.7302 | 4.7148 | 58.84 | 4.3744 | 0.34049 | 69.4793 | 4.8852 | 59.02 | 4.6356 | 0.24954 | 69.2158 | 0.055183 | 2.6925 | 0.4954 | 3.4195 | 50.075 | 0.26018 | 0.15465 | 0.22675 | 0.26018 | 0.26958 | 3.247 | 2.0777 | 1.5954 | 3.247 | 3.2569 | 3.8341 | 2.4949 | 1.5302 | 3.8341 | 3.8196 | 0.055183 | 2.6925 | 0.4954 | 3.4195 | 50.075 | 0.26018 | 0.15465 | 0.22675 | 0.26018 | 0.26958 | 3.247 | 2.0777 | 1.5954 | 3.247 | 3.2569 | 3.8341 | 2.4949 | 1.5302 | 3.8341 | 3.8196
71 | 0.22 | 0.19 | South/Central | NC | Raleigh-Durham.Intl.AP.723060 | 3 | 4170977 | 49.9286 | 8.545 | 62.5085 | 49.8109 | 12.6976 | 902.67 | 4.1718 | 63.6 | 3.2407 | 0.93114 | 78.398 | 2.2594 | 42.41 | 1.3206 | 0.93875 | 54.1302 | 3.5661 | 33.67 | 3.9005 | -0.3344 | 36.6489 | 4.1718 | 63.6 | 3.2407 | 0.93114 | 78.398 | 4.3422 | 63.78 | 3.502 | 0.8402 | 78.1345 | 0.055183 | 2.7552 | 0.47154 | 3.4494 | 49.8124 | 0.23022 | 0.12468 | 0.19679 | 0.23022 | 0.23962 | 3.5097 | 2.3403 | 1.858 | 3.5097 | 3.5196 | 4.3263 | 2.9871 | 2.0224 | 4.3263 | 4.3117 | 0.055183 | 2.7552 | 0.47154 | 3.4494 | 49.8124 | 0.23022 | 0.12468 | 0.19679 | 0.23022 | 0.23962 | 3.5097 | 2.3403 | 1.858 | 3.5097 | 3.5196 | 4.3263 | 2.9871 | 2.0224 | 4.3263 | 4.3117
72 | 0.22 | 0.17 | South/Central | NC | Raleigh-Durham.Intl.AP.723060 | 3 | 4170977 | 50.5312 | 8.3233 | 62.8003 | 50.412 | 12.3883 | 900.26 | 3.8801 | 66.01 | 2.6396 | 1.2405 | 82.9752 | 1.9676 | 44.82 | 0.71952 | 1.2481 | 58.7073 | 3.2743 | 36.08 | 3.2994 | -0.025047 | 41.226 | 3.8801 | 66.01 | 2.6396 | 1.2405 | 82.9752 | 4.0504 | 66.19 | 2.9009 | 1.1495 | 82.7117 | 0.055183 | 2.7885 | 0.45931 | 3.4655 | 49.6794 | 0.21412 | 0.10858 | 0.18069 | 0.21412 | 0.22352 | 3.6427 | 2.4733 | 1.991 | 3.6427 | 3.6526 | 4.5788 | 3.2397 | 2.275 | 4.5788 | 4.5643 | 0.055183 | 2.7885 | 0.45931 | 3.4655 | 49.6794 | 0.21412 | 0.10858 | 0.18069 | 0.21412 | 0.22352 | 3.6427 | 2.4733 | 1.991 | 3.6427 | 3.6526 | 4.5788 | 3.2397 | 2.275 | 4.5788 | 4.5643
73 | 0.2 | 0.47 | South/Central | NC | Raleigh-Durham.Intl.AP.723060 | 3 | 4170977 | 43.6874 | 10.8619 | 59.4791 | 43.5842 | 15.8949 | 927.85 | 7.2013 | 38.42 | 9.4674 | -2.2661 | 31.272 | 5.2888 | 17.23 | 7.5473 | -2.2585 | 7.0042 | 6.5955 | 8.49 | 10.1272 | -3.5317 | -10.4771 | 7.2013 | 38.42 | 9.4674 | -2.2661 | 31.272 | 7.3716 | 38.6 | 9.7287 | -2.3571 | 31.0085 | 0.055183 | 2.4108 | 0.5994 | 3.2823 | 51.2019 | 0.39739 | 0.29186 | 0.36396 | 0.39739 | 0.40679 | 2.1201 | 0.95081 | 0.46851 | 2.1201 | 2.1301 | 1.7257 | 0.38651 | -0.57816 | 1.7257 | 1.7112 | 0.055183 | 2.4108 | 0.5994 | 3.2823 | 51.2019 | 0.39739 | 0.29186 | 0.36396 | 0.39739 | 0.40679 | 2.1201 | 0.95081 | 0.46851 | 2.1201 | 2.1301 | 1.7257 | 0.38651 | -0.57816 | 1.7257 | 1.7112
74 | 0.2 | 0.42 | South/Central | NC | Raleigh-Durham.Intl.AP.723060 | 3 | 4170977 | 44.5314 | 10.4187 | 59.699 | 44.4262 | 15.2728 | 918.79 | 6.9814 | 47.48 | 8.6254 | -1.644 | 45.172 | 5.0689 | 26.29 | 6.7053 | -1.6364 | 20.9042 | 6.3756 | 17.55 | 9.2851 | -2.9095 | 3.4229 | 6.9814 | 47.48 | 8.6254 | -1.644 | 45.172 | 7.1517 | 47.66 | 8.8867 | -1.7349 | 44.9085 | 0.055183 | 2.4574 | 0.57494 | 3.2944 | 50.7019 | 0.38526 | 0.27972 | 0.35183 | 0.38526 | 0.39466 | 2.6201 | 1.4508 | 0.96847 | 2.6201 | 2.63 | 2.4927 | 1.1536 | 0.18889 | 2.4927 | 2.4782 | 0.055183 | 2.4574 | 0.57494 | 3.2944 | 50.7019 | 0.38526 | 0.27972 | 0.35183 | 0.38526 | 0.39466 | 2.6201 | 1.4508 | 0.96847 | 2.6201 | 2.63 | 2.4927 | 1.1536 | 0.18889 | 2.4927 | 2.4782
75 | 0.2 | 0.37 | South/Central | NC | Raleigh-Durham.Intl.AP.723060 | 3 | 4170977 | 45.004 | 10.2565 | 59.9286 | 44.8977 | 15.0309 | 916.84 | 6.7518 | 49.43 | 8.1539 | -1.4021 | 48.7317 | 4.8393 | 28.24 | 6.2338 | -1.3945 | 24.4639 | 6.146 | 19.5 | 8.8137 | -2.6676 | 6.9826 | 6.7518 | 49.43 | 8.1539 | -1.4021 | 48.7317 | 6.9221 | 49.61 | 8.4152 | -1.493 | 48.4682 | 0.055183 | 2.4835 | 0.56599 | 3.3071 | 50.5943 | 0.37259 | 0.26705 | 0.33916 | 0.37259 | 0.38199 | 2.7277 | 1.5584 | 1.0761 | 2.7277 | 2.7376 | 2.6892 | 1.35 | 0.38532 | 2.6892 | 2.6746 | 0.055183 | 2.4835 | 0.56599 | 3.3071 | 50.5943 | 0.37259 | 0.26705 | 0.33916 | 0.37259 | 0.38199 | 2.7277 | 1.5584 | 1.0761 | 2.7277 | 2.7376 | 2.6892 | 1.35 | 0.38532 | 2.6892 | 2.6746
76 | 0.2 | 0.32 | South/Central | NC | Raleigh-Durham.Intl.AP.723060 | 3 | 4170977 | 45.6883 | 9.9933 | 60.2288 | 45.5804 | 14.6484 | 913.09 | 6.4516 | 53.18 | 7.4712 | -1.0196 | 55.1649 | 4.5391 | 31.99 | 5.5511 | -1.012 | 30.897 | 5.8458 | 23.25 | 8.1309 | -2.2851 | 13.4157 | 6.4516 | 53.18 | 7.4712 | -1.0196 | 55.1649 | 6.6219 | 53.36 | 7.7324 | -1.1106 | 54.9014 | 0.055183 | 2.5212 | 0.55146 | 3.3236 | 50.3874 | 0.35602 | 0.25048 | 0.32259 | 0.35602 | 0.36542 | 2.9347 | 1.7653 | 1.283 | 2.9347 | 2.9446 | 3.0442 | 1.705 | 0.74033 | 3.0442 | 3.0296 | 0.055183 | 2.5212 | 0.55146 | 3.3236 | 50.3874 | 0.35602 | 0.25048 | 0.32259 | 0.35602 | 0.36542 | 2.9347 | 1.7653 | 1.283 | 2.9347 | 2.9446 | 3.0442 | 1.705 | 0.74033 | 3.0442 | 3.0296
77 | 0.2 | 0.27 | South/Central | NC | Raleigh-Durham.Intl.AP.723060 | 3 | 4170977 | 46.895 | 9.4404 | 60.682 | 46.7843 | 13.8977 | 904.31 | 5.9984 | 61.96 | 6.2673 | -0.26895 | 69.5314 | 4.0859 | 40.77 | 4.3472 | -0.26134 | 45.2636 | 5.3926 | 32.03 | 6.9271 | -1.5345 | 27.7823 | 5.9984 | 61.96 | 6.2673 | -0.26895 | 69.5314 | 6.1687 | 62.14 | 6.5286 | -0.3599 | 69.2679 | 0.055183 | 2.5878 | 0.52095 | 3.3486 | 49.9029 | 0.33101 | 0.22547 | 0.29758 | 0.33101 | 0.34041 | 3.4192 | 2.2498 | 1.7675 | 3.4192 | 3.4291 | 3.837 | 2.4978 | 1.5331 | 3.837 | 3.8224 | 0.055183 | 2.5878 | 0.52095 | 3.3486 | 49.9029 | 0.33101 | 0.22547 | 0.29758 | 0.33101 | 0.34041 | 3.4192 | 2.2498 | 1.7675 | 3.4192 | 3.4291 | 3.837 | 2.4978 | 1.5331 | 3.837 | 3.8224
78 | 0.2 | 0.23 | South/Central | NC | Raleigh-Durham.Intl.AP.723060 | 3 | 4170977 | 47.9506 | 9.0072 | 61.1436 | 47.8375 | 13.3061 | 898.58 | 5.5368 | 67.69 | 5.2141 | 0.32264 | 79.5173 | 3.6243 | 46.5 | 3.2941 | 0.33025 | 55.2495 | 4.931 | 37.76 | 5.8739 | -0.9429 | 37.7682 | 5.5368 | 67.69 | 5.2141 | 0.32264 | 79.5173 | 5.7071 | 67.87 | 5.4754 | 0.23169 | 79.2538 | 0.055183 | 2.6461 | 0.49705 | 3.3741 | 49.5867 | 0.30554 | 0.2 | 0.27211 | 0.30554 | 0.31494 | 3.7354 | 2.566 | 2.0837 | 3.7354 | 3.7453 | 4.388 | 3.0489 | 2.0842 | 4.388 | 4.3735 | 0.055183 | 2.6461 | 0.49705 | 3.3741 | 49.5867 | 0.30554 | 0.2 | 0.27211 | 0.30554 | 0.31494 | 3.7354 | 2.566 | 2.0837 | 3.7354 | 3.7453 | 4.388 | 3.0489 | 2.0842 | 4.388 | 4.3735
79 | 0.2 | 0.19 | South/Central | NC | Raleigh-Durham.Intl.AP.723060 | 3 | 4170977 | 49.0869 | 8.5655 | 61.6773 | 48.971 | 12.7063 | 893.55 | 5.0031 | 72.72 | 4.0806 | 0.92253 | 88.8037 | 3.0906 | 51.53 | 2.1605 | 0.93014 | 64.5359 | 4.3973 | 42.79 | 4.7403 | -0.34301 | 47.0546 | 5.0031 | 72.72 | 4.0806 | 0.92253 | 88.8037 | 5.1734 | 72.9 | 4.3418 | 0.83158 | 88.5402 | 0.055183 | 2.7088 | 0.47267 | 3.4036 | 49.3091 | 0.27609 | 0.17055 | 0.24266 | 0.27609 | 0.28549 | 4.0129 | 2.8436 | 2.3613 | 4.0129 | 4.0229 | 4.9005 | 3.5613 | 2.5966 | 4.9005 | 4.8859 | 0.055183 | 2.7088 | 0.47267 | 3.4036 | 49.3091 | 0.27609 | 0.17055 | 0.24266 | 0.27609 | 0.28549 | 4.0129 | 2.8436 | 2.3613 | 4.0129 | 4.0229 | 4.9005 | 3.5613 | 2.5966 | 4.9005 | 4.8859
80 | 0.2 | 0.17 | South/Central | NC | Raleigh-Durham.Intl.AP.723060 | 3 | 4170977 | 49.6899 | 8.3434 | 61.9686 | 49.5726 | 12.3959 | 891.14 | 4.7118 | 75.13 | 3.4789 | 1.2328 | 93.4124 | 2.7993 | 53.94 | 1.5589 | 1.2405 | 69.1446 | 4.106 | 45.2 | 4.1387 | -0.032692 | 51.6633 | 4.7118 | 75.13 | 3.4789 | 1.2328 | 93.4124 | 4.8821 | 75.31 | 3.7402 | 1.1419 | 93.1489 | 0.055183 | 2.7421 | 0.46042 | 3.4196 | 49.1761 | 0.26001 | 0.15448 | 0.22658 | 0.26001 | 0.26941 | 4.1459 | 2.9766 | 2.4943 | 4.1459 | 4.1559 | 5.1548 | 3.8156 | 2.851 | 5.1548 | 5.1403 | 0.055183 | 2.7421 | 0.46042 | 3.4196 | 49.1761 | 0.26001 | 0.15448 | 0.22658 | 0.26001 | 0.26941 | 4.1459 | 2.9766 | 2.4943 | 4.1459 | 4.1559 | 5.1548 | 3.8156 | 2.851 | 5.1548 | 5.1403
81 | 0.35 | 0.2 | South/Central | NC | Raleigh-Durham.Intl.AP.723060 | 3 | 4170977 | 54.8662 | 8.5236 | 67.5448 | 54.7371 | 12.8077 | 960.88 | -0.86446 | 5.39 | -1.6855 | 0.82109 | 10.9959 | -2.7769 | -15.8 | -3.6056 | 0.8287 | -13.2719 | -1.4702 | -24.54 | -1.0258 | -0.44445 | -30.7532 | -0.86446 | 5.39 | -1.6855 | 0.82109 | 10.9959 | -0.69412 | 5.57 | -1.4243 | 0.73014 | 10.7324 | 0.055183 | 3.0277 | 0.47036 | 3.7274 | 53.0246 | -0.047704 | -0.15324 | -0.081132 | -0.047704 | -0.038304 | 0.29744 | -0.8719 | -1.3542 | 0.29744 | 0.30737 | 0.60679 | -0.73239 | -1.6971 | 0.60679 | 0.59225 | 0.055183 | 3.0277 | 0.47036 | 3.7274 | 53.0246 | -0.047704 | -0.15324 | -0.081132 | -0.047704 | -0.038304 | 0.29744 | -0.8719 | -1.3542 | 0.29744 | 0.30737 | 0.60679 | -0.73239 | -1.6971 | 0.60679 | 0.59225
82 | 0.35 | 0.25 | South/Central | NC | Raleigh-Durham.Intl.AP.723060 | 3 | 4170977 | 53.4386 | 9.0562 | 66.8507 | 53.3129 | 13.5378 | 966.45 | -0.17034 | -0.18 | -0.26128 | 0.090946 | 0.26348 | -2.0828 | -21.37 | -2.1814 | 0.098556 | -24.0043 | -0.77611 | -30.11 | 0.39849 | -1.1746 | -41.4856 | -0.17034 | -0.18 | -0.26128 | 0.090946 | 0.26348 | 0 | 0 | 0 | 0 | 0 | 0.055183 | 2.9489 | 0.49975 | 3.689 | 53.332 | -0.0093998 | -0.11494 | -0.042828 | -0.0093998 | 0 | -0.009933 | -1.1793 | -1.6616 | -0.009933 | 0 | 0.01454 | -1.3246 | -2.2893 | 0.01454 | 0 | 0.055183 | 2.9489 | 0.49975 | 3.689 | 53.332 | -0.0093998 | -0.11494 | -0.042828 | -0.0093998 | 0 | -0.009933 | -1.1793 | -1.6616 | -0.009933 | 0 | 0.01454 | -1.3246 | -2.2893 | 0.01454 | 0
83 | 0.35 | 0.3 | South/Central | NC | Raleigh-Durham.Intl.AP.723060 | 3 | 4170977 | 53.1767 | 9.0769 | 66.6804 | 53.0516 | 13.6288 | 966.27 | 0 | 0 | 0 | 0 | 0 | -1.9125 | -21.19 | -1.9201 | 0.0076106 | -24.2678 | -0.60577 | -29.93 | 0.65977 | -1.2655 | -41.7491 | 0 | 0 | 0 | 0 | 0 | 0.17034 | 0.18 | 0.26128 | -0.090946 | -0.26348 | 0.055183 | 2.9345 | 0.50089 | 3.6796 | 53.322 | 0 | -0.10554 | -0.033428 | 0 | 0.0093998 | 0 | -1.1693 | -1.6516 | 0 | 0.009933 | 0 | -1.3392 | -2.3039 | 0 | -0.01454 | 0.055183 | 2.9345 | 0.50089 | 3.6796 | 53.322 | 0 | -0.10554 | -0.033428 | 0 | 0.0093998 | 0 | -1.1693 | -1.6516 | 0 | 0.009933 | 0 | -1.3392 | -2.3039 | 0 | -0.01454
84 | 0.35 | 0.35 | South/Central | NC | Raleigh-Durham.Intl.AP.723060 | 3 | 4170977 | 51.9004 | 9.5514 | 66.0593 | 51.7782 | 14.281 | 971.28 | 0.62112 | -5.01 | 1.2733 | -0.65223 | -9.5735 | -1.2913 | -26.2 | -0.64672 | -0.64462 | -33.8413 | 0.015349 | -34.94 | 1.9331 | -1.9178 | -51.3226 | 0.62112 | -5.01 | 1.2733 | -0.65223 | -9.5735 | 0.79146 | -4.83 | 1.5346 | -0.74317 | -9.837 | 0.055183 | 2.864 | 0.52708 | 3.6454 | 53.5985 | 0.034275 | -0.07126 | 0.00084703 | 0.034275 | 0.043675 | -0.27647 | -1.4458 | -1.9281 | -0.27647 | -0.26654 | -0.5283 | -1.8675 | -2.8322 | -0.5283 | -0.54284 | 0.055183 | 2.864 | 0.52708 | 3.6454 | 53.5985 | 0.034275 | -0.07126 | 0.00084703 | 0.034275 | 0.043675 | -0.27647 | -1.4458 | -1.9281 | -0.27647 | -0.26654 | -0.5283 | -1.8675 | -2.8322 | -0.5283 | -0.54284
85 | 0.35 | 0.4 | South/Central | NC | Raleigh-Durham.Intl.AP.723060 | 3 | 4170977 | 50.7353 | 10.0437 | 65.5573 | 50.6159 | 14.9414 | 977.79 | 1.123 | -11.52 | 2.4357 | -1.3126 | -20.8913 | -0.78941 | -32.71 | 0.51559 | -1.305 | -45.1591 | 0.51728 | -41.45 | 3.0954 | -2.5782 | -62.6404 | 1.123 | -11.52 | 2.4357 | -1.3126 | -20.8913 | 1.2934 | -11.34 | 2.6969 | -1.4036 | -21.1548 | 0.055183 | 2.7997 | 0.55424 | 3.6177 | 53.9577 | 0.061974 | -0.043562 | 0.028545 | 0.061974 | 0.071373 | -0.63571 | -1.805 | -2.2874 | -0.63571 | -0.62578 | -1.1529 | -2.492 | -3.4567 | -1.1529 | -1.1674 | 0.055183 | 2.7997 | 0.55424 | 3.6177 | 53.9577 | 0.061974 | -0.043562 | 0.028545 | 0.061974 | 0.071373 | -0.63571 | -1.805 | -2.2874 | -0.63571 | -0.62578 | -1.1529 | -2.492 | -3.4567 | -1.1529 | -1.1674
86 | 0.33 | 0.2 | South/Central | NC | Raleigh-Durham.Intl.AP.723060 | 3 | 4170977 | 54.0946 | 8.543 | 66.7736 | 53.9673 | 12.8063 | 952.22 | -0.093226 | 14.05 | -0.91576 | 0.82253 | 20.9036 | -2.0057 | -7.14 | -2.8358 | 0.83014 | -3.3642 | -0.699 | -15.88 | -0.25599 | -0.44301 | -20.8455 | -0.093226 | 14.05 | -0.91576 | 0.82253 | 20.9036 | 0.077112 | 14.23 | -0.65448 | 0.73159 | 20.6402 | 0.055183 | 2.9851 | 0.47143 | 3.6848 | 52.5467 | -0.0051445 | -0.11068 | -0.038573 | -0.0051445 | 0.0042553 | 0.77533 | -0.39401 | -0.87631 | 0.77533 | 0.78526 | 1.1535 | -0.18565 | -1.1503 | 1.1535 | 1.139 | 0.055183 | 2.9851 | 0.47143 | 3.6848 | 52.5467 | -0.0051445 | -0.11068 | -0.038573 | -0.0051445 | 0.0042553 | 0.77533 | -0.39401 | -0.87631 | 0.77533 | 0.78526 | 1.1535 | -0.18565 | -1.1503 | 1.1535 | 1.139
87 | 0.33 | 0.25 | South/Central | NC | Raleigh-Durham.Intl.AP.723060 | 3 | 4170977 | 52.6673 | 9.0767 | 66.0899 | 52.5433 | 13.5466 | 958.12 | 0.59049 | 8.15 | 0.50827 | 0.082215 | 9.7646 | -1.322 | -13.04 | -1.4118 | 0.089826 | -14.5032 | -0.015285 | -21.78 | 1.168 | -1.1833 | -31.9845 | 0.59049 | 8.15 | 0.50827 | 0.082215 | 9.7646 | 0.76082 | 8.33 | 0.76955 | -0.0087307 | 9.5011 | 0.055183 | 2.9064 | 0.50088 | 3.6471 | 52.8723 | 0.032585 | -0.072951 | -0.00084345 | 0.032585 | 0.041985 | 0.44974 | -0.71959 | -1.2019 | 0.44974 | 0.45968 | 0.53885 | -0.80034 | -1.765 | 0.53885 | 0.52431 | 0.055183 | 2.9064 | 0.50088 | 3.6471 | 52.8723 | 0.032585 | -0.072951 | -0.00084345 | 0.032585 | 0.041985 | 0.44974 | -0.71959 | -1.2019 | 0.44974 | 0.45968 | 0.53885 | -0.80034 | -1.765 | 0.53885 | 0.52431
88 | 0.33 | 0.3 | South/Central | NC | Raleigh-Durham.Intl.AP.723060 | 3 | 4170977 | 52.4148 | 9.0884 | 65.92 | 52.2915 | 13.6285 | 957.78 | 0.76037 | 8.49 | 0.76012 | 0.00025083 | 9.7366 | -1.1521 | -12.7 | -1.1599 | 0.0078614 | -14.5312 | 0.1546 | -21.44 | 1.4199 | -1.2653 | -32.0125 | 0.76037 | 8.49 | 0.76012 | 0.00025083 | 9.7366 | 0.93071 | 8.67 | 1.0214 | -0.090695 | 9.4731 | 0.055183 | 2.8924 | 0.50153 | 3.6377 | 52.8535 | 0.04196 | -0.063576 | 0.0085313 | 0.04196 | 0.05136 | 0.46851 | -0.70083 | -1.1831 | 0.46851 | 0.47844 | 0.5373 | -0.80188 | -1.7666 | 0.5373 | 0.52276 | 0.055183 | 2.8924 | 0.50153 | 3.6377 | 52.8535 | 0.04196 | -0.063576 | 0.0085313 | 0.04196 | 0.05136 | 0.46851 | -0.70083 | -1.1831 | 0.46851 | 0.47844 | 0.5373 | -0.80188 | -1.7666 | 0.5373 | 0.52276
89 | 0.33 | 0.35 | South/Central | NC | Raleigh-Durham.Intl.AP.723060 | 3 | 4170977 | 51.139 | 9.5805 | 65.3165 | 51.0186 | 14.2979 | 963.32 | 1.3638 | 2.95 | 2.0329 | -0.66909 | -0.52236 | -0.54861 | -18.24 | 0.11287 | -0.66148 | -24.7902 | 0.75807 | -26.98 | 2.6927 | -1.9346 | -42.2715 | 1.3638 | 2.95 | 2.0329 | -0.66909 | -0.52236 | 1.5342 | 3.13 | 2.2942 | -0.76003 | -0.78584 | 0.055183 | 2.822 | 0.52868 | 3.6044 | 53.1592 | 0.075261 | -0.030274 | 0.041833 | 0.075261 | 0.084661 | 0.16279 | -1.0065 | -1.4888 | 0.16279 | 0.17272 | -0.028825 | -1.368 | -2.3327 | -0.028825 | -0.043365 | 0.055183 | 2.822 | 0.52868 | 3.6044 | 53.1592 | 0.075261 | -0.030274 | 0.041833 | 0.075261 | 0.084661 | 0.16279 | -1.0065 | -1.4888 | 0.16279 | 0.17272 | -0.028825 | -1.368 | -2.3327 | -0.028825 | -0.043365
90 | 0.33 | 0.4 | South/Central | NC | Raleigh-Durham.Intl.AP.723060 | 3 | 4170977 | 49.974 | 10.0651 | 64.8074 | 49.8563 | 14.9511 | 969.63 | 1.873 | -3.36 | 3.1952 | -1.3223 | -11.5541 | -0.039473 | -24.55 | 1.2752 | -1.3147 | -35.8219 | 1.2672 | -33.29 | 3.855 | -2.5878 | -53.3032 | 1.873 | -3.36 | 3.1952 | -1.3223 | -11.5541 | 2.0433 | -3.18 | 3.4565 | -1.4132 | -11.8176 | 0.055183 | 2.7577 | 0.55542 | 3.5763 | 53.5074 | 0.10336 | -0.0021782 | 0.069929 | 0.10336 | 0.11276 | -0.18542 | -1.3548 | -1.8371 | -0.18542 | -0.17548 | -0.63759 | -1.9768 | -2.9415 | -0.63759 | -0.65213 | 0.055183 | 2.7577 | 0.55542 | 3.5763 | 53.5074 | 0.10336 | -0.0021782 | 0.069929 | 0.10336 | 0.11276 | -0.18542 | -1.3548 | -1.8371 | -0.18542 | -0.17548 | -0.63759 | -1.9768 | -2.9415 | -0.63759 | -0.65213
91 | 0.3 | 0.2 | South/Central | NC | Raleigh-Durham.Intl.AP.723060 | 3 | 4170977 | 52.9226 | 8.5638 | 65.6024 | 52.798 | 12.8044 | 939.12 | 1.078 | 27.15 | 0.25363 | 0.82438 | 35.9405 | -0.83445 | 5.96 | -1.6664 | 0.83199 | 11.6727 | 0.47223 | -2.78 | 0.9134 | -0.44116 | -5.8086 | 1.078 | 27.15 | 0.25363 | 0.82438 | 35.9405 | 1.2483 | 27.33 | 0.51491 | 0.73343 | 35.677 | 0.055183 | 2.9204 | 0.47258 | 3.6202 | 51.8238 | 0.059488 | -0.046048 | 0.026059 | 0.059488 | 0.068888 | 1.4982 | 0.32889 | -0.15341 | 1.4982 | 1.5082 | 1.9833 | 0.64414 | -0.32054 | 1.9833 | 1.9688 | 0.055183 | 2.9204 | 0.47258 | 3.6202 | 51.8238 | 0.059488 | -0.046048 | 0.026059 | 0.059488 | 0.068888 | 1.4982 | 0.32889 | -0.15341 | 1.4982 | 1.5082 | 1.9833 | 0.64414 | -0.32054 | 1.9833 | 1.9688
92 | 0.3 | 0.25 | South/Central | NC | Raleigh-Durham.Intl.AP.723060 | 3 | 4170977 | 51.4955 | 9.1068 | 64.9283 | 51.3742 | 13.554 | 945.3 | 1.7521 | 20.97 | 1.6774 | 0.074762 | 24.429 | -0.16034 | -0.22 | -0.24271 | 0.082372 | 0.16113 | 1.1463 | -8.96 | 2.3371 | -1.1908 | -17.3202 | 1.7521 | 20.97 | 1.6774 | 0.074762 | 24.429 | 1.9225 | 21.15 | 1.9386 | -0.016184 | 24.1655 | 0.055183 | 2.8417 | 0.50254 | 3.583 | 52.1648 | 0.096688 | -0.008848 | 0.063259 | 0.096688 | 0.10609 | 1.1572 | -0.01214 | -0.49444 | 1.1572 | 1.1671 | 1.3481 | 0.0088918 | -0.95578 | 1.3481 | 1.3335 | 0.055183 | 2.8417 | 0.50254 | 3.583 | 52.1648 | 0.096688 | -0.008848 | 0.063259 | 0.096688 | 0.10609 | 1.1572 | -0.01214 | -0.49444 | 1.1572 | 1.1671 | 1.3481 | 0.0088918 | -0.95578 | 1.3481 | 1.3335
93 | 0.3 | 0.3 | South/Central | NC | Raleigh-Durham.Intl.AP.723060 | 3 | 4170977 | 51.2522 | 9.1189 | 64.7679 | 51.1315 | 13.6364 | 945.08 | 1.9125 | 21.19 | 1.9201 | -0.0076106 | 24.2678 | 0 | 0 | 0 | 0 | 0 | 1.3067 | -8.74 | 2.5798 | -1.2732 | -17.4813 | 1.9125 | 21.19 | 1.9201 | -0.0076106 | 24.2678 | 2.0828 | 21.37 | 2.1814 | -0.098556 | 24.0043 | 0.055183 | 2.8283 | 0.50321 | 3.5741 | 52.1527 | 0.10554 | 0 | 0.072107 | 0.10554 | 0.11494 | 1.1693 | 0 | -0.4823 | 1.1693 | 1.1793 | 1.3392 | 0 | -0.96468 | 1.3392 | 1.3246 | 0.055183 | 2.8283 | 0.50321 | 3.5741 | 52.1527 | 0.10554 | 0 | 0.072107 | 0.10554 | 0.11494 | 1.1693 | 0 | -0.4823 | 1.1693 | 1.1793 | 1.3392 | 0 | -0.96468 | 1.3392 | 1.3246
94 | 0.3 | 0.35 | South/Central | NC | Raleigh-Durham.Intl.AP.723060 | 3 | 4170977 | 49.9864 | 9.6117 | 64.1757 | 49.8687 | 14.307 | 950.77 | 2.5047 | 15.5 | 3.1829 | -0.67824 | 13.8303 | 0.59222 | -5.69 | 1.2628 | -0.67063 | -10.4376 | 1.8989 | -14.43 | 3.8427 | -1.9438 | -27.9188 | 2.5047 | 15.5 | 3.1829 | -0.67824 | 13.8303 | 2.675 | 15.68 | 3.4442 | -0.76918 | 13.5668 | 0.055183 | 2.7584 | 0.5304 | 3.5414 | 52.4667 | 0.13822 | 0.032681 | 0.10479 | 0.13822 | 0.14762 | 0.85534 | -0.31399 | -0.7963 | 0.85534 | 0.86528 | 0.7632 | -0.57598 | -1.5407 | 0.7632 | 0.74866 | 0.055183 | 2.7584 | 0.5304 | 3.5414 | 52.4667 | 0.13822 | 0.032681 | 0.10479 | 0.13822 | 0.14762 | 0.85534 | -0.31399 | -0.7963 | 0.85534 | 0.86528 | 0.7632 | -0.57598 | -1.5407 | 0.7632 | 0.74866
95 | 0.3 | 0.4 | South/Central | NC | Raleigh-Durham.Intl.AP.723060 | 3 | 4170977 | 48.8216 | 10.115 | 63.6949 | 48.7066 | 14.9883 | 957.94 | 2.9855 | 8.33 | 4.345 | -1.3596 | 1.6796 | 1.073 | -12.86 | 2.425 | -1.3519 | -22.5882 | 2.3797 | -21.6 | 5.0048 | -2.6251 | -40.0695 | 2.9855 | 8.33 | 4.345 | -1.3596 | 1.6796 | 3.1558 | 8.51 | 4.6063 | -1.4505 | 1.4162 | 0.055183 | 2.6941 | 0.55818 | 3.5149 | 52.8624 | 0.16475 | 0.059212 | 0.13132 | 0.16475 | 0.17415 | 0.45968 | -0.70966 | -1.192 | 0.45968 | 0.46961 | 0.092688 | -1.2465 | -2.2112 | 0.092688 | 0.078148 | 0.055183 | 2.6941 | 0.55818 | 3.5149 | 52.8624 | 0.16475 | 0.059212 | 0.13132 | 0.16475 | 0.17415 | 0.45968 | -0.70966 | -1.192 | 0.45968 | 0.46961 | 0.092688 | -1.2465 | -2.2112 | 0.092688 | 0.078148
96 | 0.28 | 0.2 | South/Central | NC | Raleigh-Durham.Intl.AP.723060 | 3 | 4170977 | 52.1115 | 8.5845 | 64.8019 | 51.9887 | 12.8132 | 930.35 | 1.8785 | 35.92 | 1.0629 | 0.8156 | 45.9477 | -0.033993 | 14.73 | -0.85721 | 0.82321 | 21.6798 | 1.2727 | 5.99 | 1.7226 | -0.44994 | 4.1985 | 1.8785 | 35.92 | 1.0629 | 0.8156 | 45.9477 | 2.0488 | 36.1 | 1.3241 | 0.72466 | 45.6842 | 0.055183 | 2.8757 | 0.47372 | 3.576 | 51.3398 | 0.10366 | -0.0018759 | 0.070232 | 0.10366 | 0.11306 | 1.9822 | 0.81285 | 0.33055 | 1.9822 | 1.9921 | 2.5355 | 1.1964 | 0.23169 | 2.5355 | 2.521 | 0.055183 | 2.8757 | 0.47372 | 3.576 | 51.3398 | 0.10366 | -0.0018759 | 0.070232 | 0.10366 | 0.11306 | 1.9822 | 0.81285 | 0.33055 | 1.9822 | 1.9921 | 2.5355 | 1.1964 | 0.23169 | 2.5355 | 2.521
97 | 0.28 | 0.25 | South/Central | NC | Raleigh-Durham.Intl.AP.723060 | 3 | 4170977 | 50.7036 | 9.1273 | 64.1469 | 50.5842 | 13.5627 | 936.75 | 2.5335 | 29.52 | 2.4674 | 0.066088 | 34.1943 | 0.62102 | 8.33 | 0.54732 | 0.073698 | 9.9265 | 1.9277 | -0.41 | 3.1272 | -1.1995 | -7.5548 | 2.5335 | 29.52 | 2.4674 | 0.066088 | 34.1943 | 2.7038 | 29.7 | 2.7287 | -0.024858 | 33.9309 | 0.055183 | 2.798 | 0.50368 | 3.5398 | 51.693 | 0.13981 | 0.03427 | 0.10638 | 0.13981 | 0.14921 | 1.629 | 0.45968 | -0.022625 | 1.629 | 1.6389 | 1.887 | 0.54778 | -0.4169 | 1.887 | 1.8724 | 0.055183 | 2.798 | 0.50368 | 3.5398 | 51.693 | 0.13981 | 0.03427 | 0.10638 | 0.13981 | 0.14921 | 1.629 | 0.45968 | -0.022625 | 1.629 | 1.6389 | 1.887 | 0.54778 | -0.4169 | 1.887 | 1.8724
98 | 0.28 | 0.3 | South/Central | NC | Raleigh-Durham.Intl.AP.723060 | 3 | 4170977 | 50.1803 | 9.2597 | 63.8568 | 50.062 | 13.7947 | 937.82 | 2.8236 | 28.45 | 2.9896 | -0.16595 | 31.6733 | 0.91114 | 7.26 | 1.0695 | -0.15834 | 7.4054 | 2.2178 | -1.48 | 3.6493 | -1.4315 | -10.0758 | 2.8236 | 28.45 | 2.9896 | -0.16595 | 31.6733 | 2.9939 | 28.63 | 3.2508 | -0.2569 | 31.4098 | 0.055183 | 2.7691 | 0.51098 | 3.5238 | 51.7521 | 0.15582 | 0.05028 | 0.12239 | 0.15582 | 0.16522 | 1.57 | 0.40063 | -0.081671 | 1.57 | 1.5799 | 1.7478 | 0.40866 | -0.55602 | 1.7478 | 1.7333 | 0.055183 | 2.7691 | 0.51098 | 3.5238 | 51.7521 | 0.15582 | 0.05028 | 0.12239 | 0.15582 | 0.16522 | 1.57 | 0.40063 | -0.081671 | 1.57 | 1.5799 | 1.7478 | 0.40866 | -0.55602 | 1.7478 | 1.7333
99 | 0.28 | 0.35 | South/Central | NC | Raleigh-Durham.Intl.AP.723060 | 3 | 4170977 | 48.9346 | 9.7622 | 63.2943 | 48.8192 | 14.4751 | 944.02 | 3.386 | 22.25 | 4.2324 | -0.84631 | 20.5932 | 1.4736 | 1.06 | 2.3123 | -0.8387 | -3.6746 | 2.7803 | -7.68 | 4.8921 | -2.1119 | -21.1559 | 3.386 | 22.25 | 4.2324 | -0.84631 | 20.5932 | 3.5564 | 22.43 | 4.4936 | -0.93726 | 20.3298 | 0.055183 | 2.7004 | 0.53871 | 3.4928 | 52.0942 | 0.18685 | 0.081318 | 0.15342 | 0.18685 | 0.19625 | 1.2278 | 0.058494 | -0.42381 | 1.2278 | 1.2378 | 1.1364 | -0.20278 | -1.1675 | 1.1364 | 1.1219 | 0.055183 | 2.7004 | 0.53871 | 3.4928 | 52.0942 | 0.18685 | 0.081318 | 0.15342 | 0.18685 | 0.19625 | 1.2278 | 0.058494 | -0.42381 | 1.2278 | 1.2378 | 1.1364 | -0.20278 | -1.1675 | 1.1364 | 1.1219
100 | 0.28 | 0.4 | South/Central | NC | Raleigh-Durham.Intl.AP.723060 | 3 | 4170977 | 48.0295 | 10.1459 | 62.9146 | 47.9163 | 14.9982 | 949.45 | 3.7658 | 16.82 | 5.1353 | -1.3694 | 11.3994 | 1.8534 | -4.37 | 3.2152 | -1.3618 | -12.8685 | 3.16 | -13.11 | 5.795 | -2.635 | -30.3497 | 3.7658 | 16.82 | 5.1353 | -1.3694 | 11.3994 | 3.9361 | 17 | 5.3965 | -1.4604 | 11.1359 | 0.055183 | 2.6504 | 0.55988 | 3.4718 | 52.3938 | 0.20781 | 0.10227 | 0.17438 | 0.20781 | 0.21721 | 0.92818 | -0.24115 | -0.72345 | 0.92818 | 0.93812 | 0.62906 | -0.71012 | -1.6748 | 0.62906 | 0.61452 | 0.055183 | 2.6504 | 0.55988 | 3.4718 | 52.3938 | 0.20781 | 0.10227 | 0.17438 | 0.20781 | 0.21721 | 0.92818 | -0.24115 | -0.72345 | 0.92818 | 0.93812 | 0.62906 | -0.71012 | -1.6748 | 0.62906 | 0.61452
101 | 0.27 | 0.2 | South/Central | NC | Raleigh-Durham.Intl.AP.723060 | 3 | 4170977 | 51.7008 | 8.6038 | 64.4098 | 51.579 | 12.8308 | 926.3 | 2.2705 | 39.97 | 1.4726 | 0.79798 | 50.4916 | 0.35809 | 18.78 | -0.4475 | 0.80559 | 26.2238 | 1.6648 | 10.04 | 2.1323 | -0.46756 | 8.7425 | 2.2705 | 39.97 | 1.4726 | 0.79798 | 50.4916 | 2.4409 | 40.15 | 1.7338 | 0.70704 | 50.2281 | 0.055183 | 2.853 | 0.47479 | 3.5544 | 51.1164 | 0.1253 | 0.019761 | 0.091868 | 0.1253 | 0.1347 | 2.2057 | 1.0363 | 0.55404 | 2.2057 | 2.2156 | 2.7863 | 1.4471 | 0.48244 | 2.7863 | 2.7718 | 0.055183 | 2.853 | 0.47479 | 3.5544 | 51.1164 | 0.1253 | 0.019761 | 0.091868 | 0.1253 | 0.1347 | 2.2057 | 1.0363 | 0.55404 | 2.2057 | 2.2156 | 2.7863 | 1.4471 | 0.48244 | 2.7863 | 2.7718
102 | 0.27 | 0.25 | South/Central | NC | Raleigh-Durham.Intl.AP.723060 | 3 | 4170977 | 50.3029 | 9.1373 | 63.7468 | 50.1844 | 13.5624 | 932.3 | 2.9336 | 33.97 | 2.8672 | 0.066356 | 39.3213 | 1.0211 | 12.78 | 0.94715 | 0.073966 | 15.0535 | 2.3278 | 4.04 | 3.527 | -1.1992 | -2.4278 | 2.9336 | 33.97 | 2.8672 | 0.066356 | 39.3213 | 3.1039 | 34.15 | 3.1285 | -0.02459 | 39.0578 | 0.055183 | 2.7759 | 0.50423 | 3.5178 | 51.4475 | 0.16188 | 0.056349 | 0.12846 | 0.16188 | 0.17128 | 1.8746 | 0.70524 | 0.22294 | 1.8746 | 1.8845 | 2.1699 | 0.8307 | -0.13397 | 2.1699 | 2.1553 | 0.055183 | 2.7759 | 0.50423 | 3.5178 | 51.4475 | 0.16188 | 0.056349 | 0.12846 | 0.16188 | 0.17128 | 1.8746 | 0.70524 | 0.22294 | 1.8746 | 1.8845 | 2.1699 | 0.8307 | -0.13397 | 2.1699 | 2.1553
103 | 0.27 | 0.3 | South/Central | NC | Raleigh-Durham.Intl.AP.723060 | 3 | 4170977 | 49.5981 | 9.3598 | 63.3852 | 49.4812 | 13.904 | 934.54 | 3.2952 | 31.73 | 3.5704 | -0.27521 | 34.7728 | 1.3827 | 10.54 | 1.6503 | -0.2676 | 10.505 | 2.6894 | 1.8 | 4.2302 | -1.5408 | -6.9763 | 3.2952 | 31.73 | 3.5704 | -0.27521 | 34.7728 | 3.4655 | 31.91 | 3.8317 | -0.36616 | 34.5093 | 0.055183 | 2.737 | 0.51651 | 3.4978 | 51.5711 | 0.18184 | 0.076304 | 0.14841 | 0.18184 | 0.19124 | 1.751 | 0.58163 | 0.09933 | 1.751 | 1.7609 | 1.9189 | 0.5797 | -0.38497 | 1.9189 | 1.9043 | 0.055183 | 2.737 | 0.51651 | 3.4978 | 51.5711 | 0.18184 | 0.076304 | 0.14841 | 0.18184 | 0.19124 | 1.751 | 0.58163 | 0.09933 | 1.751 | 1.7609 | 1.9189 | 0.5797 | -0.38497 | 1.9189 | 1.9043
104 | 0.27 | 0.35 | South/Central | NC | Raleigh-Durham.Intl.AP.723060 | 3 | 4170977 | 48.3223 | 9.9035 | 62.8534 | 48.2084 | 14.645 | 942.23 | 3.827 | 24.04 | 4.8432 | -1.0162 | 21.6709 | 1.9145 | 2.85 | 2.9232 | -1.0086 | -2.597 | 3.2212 | -5.89 | 5.503 | -2.2818 | -20.0783 | 3.827 | 24.04 | 4.8432 | -1.0162 | 21.6709 | 3.9973 | 24.22 | 5.1045 | -1.1072 | 21.4074 | 0.055183 | 2.6666 | 0.54651 | 3.4685 | 51.9954 | 0.21119 | 0.10565 | 0.17776 | 0.21119 | 0.22059 | 1.3266 | 0.15727 | -0.32503 | 1.3266 | 1.3365 | 1.1959 | -0.14331 | -1.108 | 1.1959 | 1.1813 | 0.055183 | 2.6666 | 0.54651 | 3.4685 | 51.9954 | 0.21119 | 0.10565 | 0.17776 | 0.21119 | 0.22059 | 1.3266 | 0.15727 | -0.32503 | 1.3266 | 1.3365 | 1.1959 | -0.14331 | -1.108 | 1.1959 | 1.1813
105 | 0.27 | 0.4 | South/Central | NC | Raleigh-Durham.Intl.AP.723060 | 3 | 4170977 | 47.629 | 10.1565 | 62.5238 | 47.5167 | 15.0071 | 945.27 | 4.1566 | 21 | 5.5349 | -1.3783 | 16.1625 | 2.2441 | -0.19 | 3.6148 | -1.3707 | -8.1054 | 3.5508 | -8.93 | 6.1947 | -2.6438 | -25.5866 | 4.1566 | 21 | 5.5349 | -1.3783 | 16.1625 | 4.3269 | 21.18 | 5.7962 | -1.4692 | 15.899 | 0.055183 | 2.6283 | 0.56047 | 3.4503 | 52.1632 | 0.22938 | 0.12384 | 0.19595 | 0.22938 | 0.23877 | 1.1589 | -0.010485 | -0.49279 | 1.1589 | 1.1688 | 0.8919 | -0.44728 | -1.412 | 0.8919 | 0.87736 | 0.055183 | 2.6283 | 0.56047 | 3.4503 | 52.1632 | 0.22938 | 0.12384 | 0.19595 | 0.22938 | 0.23877 | 1.1589 | -0.010485 | -0.49279 | 1.1589 | 1.1688 | 0.8919 | -0.44728 | -1.412 | 0.8919 | 0.87736
106 | 0.26 | 0.2 | South/Central | NC | Raleigh-Durham.Intl.AP.723060 | 3 | 4170977 | 51.2897 | 8.6143 | 63.9999 | 51.1689 | 12.831 | 921.72 | 2.6805 | 44.55 | 1.8827 | 0.79782 | 55.7333 | 0.76806 | 23.36 | -0.037368 | 0.80543 | 31.4654 | 2.0747 | 14.62 | 2.5425 | -0.46772 | 13.9841 | 2.6805 | 44.55 | 1.8827 | 0.79782 | 55.7333 | 2.8509 | 44.73 | 2.144 | 0.70687 | 55.4698 | 0.055183 | 2.8303 | 0.47537 | 3.5317 | 50.8636 | 0.14792 | 0.042384 | 0.11449 | 0.14792 | 0.15732 | 2.4584 | 1.2891 | 0.80678 | 2.4584 | 2.4684 | 3.0755 | 1.7364 | 0.77169 | 3.0755 | 3.061 | 0.055183 | 2.8303 | 0.47537 | 3.5317 | 50.8636 | 0.14792 | 0.042384 | 0.11449 | 0.14792 | 0.15732 | 2.4584 | 1.2891 | 0.80678 | 2.4584 | 2.4684 | 3.0755 | 1.7364 | 0.77169 | 3.0755 | 3.061
107 | 0.26 | 0.25 | South/Central | NC | Raleigh-Durham.Intl.AP.723060 | 3 | 4170977 | 49.893 | 9.1481 | 63.3469 | 49.7754 | 13.5715 | 928.01 | 3.3335 | 38.26 | 3.2762 | 0.057314 | 44.196 | 1.421 | 17.07 | 1.3561 | 0.064925 | 19.9282 | 2.7277 | 8.33 | 3.936 | -1.2082 | 2.4469 | 3.3335 | 38.26 | 3.2762 | 0.057314 | 44.196 | 3.5038 | 38.44 | 3.5375 | -0.033632 | 43.9325 | 0.055183 | 2.7533 | 0.50483 | 3.4957 | 51.2107 | 0.18395 | 0.078418 | 0.15053 | 0.18395 | 0.19335 | 2.1113 | 0.94198 | 0.45968 | 2.1113 | 2.1212 | 2.4389 | 1.0997 | 0.13503 | 2.4389 | 2.4243 | 0.055183 | 2.7533 | 0.50483 | 3.4957 | 51.2107 | 0.18395 | 0.078418 | 0.15053 | 0.18395 | 0.19335 | 2.1113 | 0.94198 | 0.45968 | 2.1113 | 2.1212 | 2.4389 | 1.0997 | 0.13503 | 2.4389 | 2.4243
108 | 0.26 | 0.3 | South/Central | NC | Raleigh-Durham.Intl.AP.723060 | 3 | 4170977 | 48.9074 | 9.5297 | 62.8944 | 48.7921 | 14.1023 | 932.73 | 3.786 | 33.54 | 4.2595 | -0.4735 | 35.7263 | 1.8735 | 12.35 | 2.3394 | -0.46588 | 11.4585 | 3.1802 | 3.61 | 4.9192 | -1.739 | -6.0228 | 3.786 | 33.54 | 4.2595 | -0.4735 | 35.7263 | 3.9563 | 33.72 | 4.5208 | -0.56444 | 35.4628 | 0.055183 | 2.6989 | 0.52588 | 3.4707 | 51.4712 | 0.20892 | 0.10339 | 0.17549 | 0.20892 | 0.21832 | 1.8509 | 0.68151 | 0.19921 | 1.8509 | 1.8608 | 1.9715 | 0.63232 | -0.33236 | 1.9715 | 1.957 | 0.055183 | 2.6989 | 0.52588 | 3.4707 | 51.4712 | 0.20892 | 0.10339 | 0.17549 | 0.20892 | 0.21832 | 1.8509 | 0.68151 | 0.19921 | 1.8509 | 1.8608 | 1.9715 | 0.63232 | -0.33236 | 1.9715 | 1.957
109 | 0.26 | 0.35 | South/Central | NC | Raleigh-Durham.Intl.AP.723060 | 3 | 4170977 | 47.7008 | 10.0634 | 62.4215 | 47.5884 | 14.8332 | 940.9 | 4.2589 | 25.37 | 5.4632 | -1.2044 | 22.1434 | 2.3464 | 4.18 | 3.5432 | -1.1968 | -2.1245 | 3.6531 | -4.56 | 6.123 | -2.4699 | -19.6057 | 4.2589 | 25.37 | 5.4632 | -1.2044 | 22.1434 | 4.4292 | 25.55 | 5.7245 | -1.2953 | 21.8799 | 0.055183 | 2.6323 | 0.55533 | 3.4446 | 51.922 | 0.23502 | 0.12948 | 0.20159 | 0.23502 | 0.24442 | 1.4 | 0.23067 | -0.25164 | 1.4 | 1.4099 | 1.2219 | -0.11724 | -1.0819 | 1.2219 | 1.2074 | 0.055183 | 2.6323 | 0.55533 | 3.4446 | 51.922 | 0.23502 | 0.12948 | 0.20159 | 0.23502 | 0.24442 | 1.4 | 0.23067 | -0.25164 | 1.4 | 1.4099 | 1.2219 | -0.11724 | -1.0819 | 1.2219 | 1.2074
110 | 0.26 | 0.4 | South/Central | NC | Raleigh-Durham.Intl.AP.723060 | 3 | 4170977 | 47.2185 | 10.1765 | 62.1235 | 47.1072 | 15.0163 | 941 | 4.5569 | 25.27 | 5.9444 | -1.3875 | 21.0378 | 2.6444 | 4.08 | 4.0243 | -1.3799 | -3.23 | 3.9511 | -4.66 | 6.6042 | -2.653 | -20.7113 | 4.5569 | 25.27 | 5.9444 | -1.3875 | 21.0378 | 4.7272 | 25.45 | 6.2057 | -1.4784 | 20.7744 | 0.055183 | 2.6057 | 0.56157 | 3.4282 | 51.9275 | 0.25147 | 0.14593 | 0.21804 | 0.25147 | 0.26087 | 1.3945 | 0.22515 | -0.25715 | 1.3945 | 1.4044 | 1.1609 | -0.17824 | -1.1429 | 1.1609 | 1.1464 | 0.055183 | 2.6057 | 0.56157 | 3.4282 | 51.9275 | 0.25147 | 0.14593 | 0.21804 | 0.25147 | 0.26087 | 1.3945 | 0.22515 | -0.25715 | 1.3945 | 1.4044 | 1.1609 | -0.17824 | -1.1429 | 1.1609 | 1.1464
111 | 0.25 | 0.2 | South/Central | NC | Raleigh-Durham.Intl.AP.723060 | 3 | 4170977 | 50.8697 | 8.625 | 63.5899 | 50.7498 | 12.84 | 917.31 | 3.0905 | 48.96 | 2.3017 | 0.78878 | 60.7369 | 1.1781 | 27.77 | 0.38167 | 0.79639 | 36.4691 | 2.4847 | 19.03 | 2.9615 | -0.47676 | 18.9878 | 3.0905 | 48.96 | 2.3017 | 0.78878 | 60.7369 | 3.2609 | 49.14 | 2.563 | 0.69783 | 60.4734 | 0.055183 | 2.8072 | 0.47596 | 3.5091 | 50.6203 | 0.17055 | 0.065009 | 0.13712 | 0.17055 | 0.17995 | 2.7018 | 1.5324 | 1.0501 | 2.7018 | 2.7117 | 3.3517 | 2.0125 | 1.0478 | 3.3517 | 3.3371 | 0.055183 | 2.8072 | 0.47596 | 3.5091 | 50.6203 | 0.17055 | 0.065009 | 0.13712 | 0.17055 | 0.17995 | 2.7018 | 1.5324 | 1.0501 | 2.7018 | 2.7117 | 3.3517 | 2.0125 | 1.0478 | 3.3517 | 3.3371
112 | 0.25 | 0.25 | South/Central | NC | Raleigh-Durham.Intl.AP.723060 | 3 | 4170977 | 49.4825 | 9.1673 | 62.9457 | 49.3658 | 13.5799 | 923.69 | 3.7347 | 42.58 | 3.6858 | 0.048879 | 49.1028 | 1.8222 | 21.39 | 1.7657 | 0.056489 | 24.835 | 3.1289 | 12.65 | 4.3456 | -1.2167 | 7.3537 | 3.7347 | 42.58 | 3.6858 | 0.048879 | 49.1028 | 3.905 | 42.76 | 3.9471 | -0.042067 | 48.8393 | 0.055183 | 2.7306 | 0.50588 | 3.4736 | 50.9723 | 0.20609 | 0.10056 | 0.17266 | 0.20609 | 0.21549 | 2.3497 | 1.1804 | 0.69807 | 2.3497 | 2.3596 | 2.7097 | 1.3705 | 0.4058 | 2.7097 | 2.6951 | 0.055183 | 2.7306 | 0.50588 | 3.4736 | 50.9723 | 0.20609 | 0.10056 | 0.17266 | 0.20609 | 0.21549 | 2.3497 | 1.1804 | 0.69807 | 2.3497 | 2.3596 | 2.7097 | 1.3705 | 0.4058 | 2.7097 | 2.6951
113 | 0.25 | 0.3 | South/Central | NC | Raleigh-Durham.Intl.AP.723060 | 3 | 4170977 | 48.2159 | 9.6911 | 62.3945 | 48.1022 | 14.2923 | 930.61 | 4.2859 | 35.66 | 4.9494 | -0.66347 | 37.0199 | 2.3734 | 14.47 | 3.0293 | -0.65586 | 12.7521 | 3.6801 | 5.73 | 5.6091 | -1.929 | -4.7292 | 4.2859 | 35.66 | 4.9494 | -0.66347 | 37.0199 | 4.4562 | 35.84 | 5.2107 | -0.75442 | 36.7564 | 0.055183 | 2.6607 | 0.53479 | 3.4431 | 51.3542 | 0.23651 | 0.13097 | 0.20308 | 0.23651 | 0.24591 | 1.9678 | 0.7985 | 0.3162 | 1.9678 | 1.9778 | 2.0429 | 0.7037 | -0.26097 | 2.0429 | 2.0283 | 0.055183 | 2.6607 | 0.53479 | 3.4431 | 51.3542 | 0.23651 | 0.13097 | 0.20308 | 0.23651 | 0.24591 | 1.9678 | 0.7985 | 0.3162 | 1.9678 | 1.9778 | 2.0429 | 0.7037 | -0.26097 | 2.0429 | 2.0283
114 | 0.25 | 0.35 | South/Central | NC | Raleigh-Durham.Intl.AP.723060 | 3 | 4170977 | 47.0294 | 10.2547 | 61.9817 | 46.9185 | 15.0632 | 940.23 | 4.6987 | 26.04 | 6.1331 | -1.4344 | 21.593 | 2.7863 | 4.85 | 4.213 | -1.4268 | -2.6749 | 4.0929 | -3.89 | 6.7929 | -2.6999 | -20.1561 | 4.6987 | 26.04 | 6.1331 | -1.4344 | 21.593 | 4.8691 | 26.22 | 6.3944 | -1.5253 | 21.3295 | 0.055183 | 2.5952 | 0.56589 | 3.4204 | 51.8851 | 0.25929 | 0.15376 | 0.22586 | 0.25929 | 0.26869 | 1.437 | 0.26764 | -0.21466 | 1.437 | 1.4469 | 1.1916 | -0.14761 | -1.1123 | 1.1916 | 1.177 | 0.055183 | 2.5952 | 0.56589 | 3.4204 | 51.8851 | 0.25929 | 0.15376 | 0.22586 | 0.25929 | 0.26869 | 1.437 | 0.26764 | -0.21466 | 1.437 | 1.4469 | 1.1916 | -0.14761 | -1.1123 | 1.1916 | 1.177
115 | 0.25 | 0.4 | South/Central | NC | Raleigh-Durham.Intl.AP.723060 | 3 | 4170977 | 46.8177 | 10.1965 | 61.7425 | 46.7073 | 15.0352 | 937.09 | 4.9379 | 29.18 | 6.3443 | -1.4064 | 25.4043 | 3.0254 | 7.99 | 4.4243 | -1.3988 | 1.1365 | 4.3321 | -0.75 | 7.0041 | -2.672 | -16.3448 | 4.9379 | 29.18 | 6.3443 | -1.4064 | 25.4043 | 5.1082 | 29.36 | 6.6056 | -1.4974 | 25.1408 | 0.055183 | 2.5836 | 0.56268 | 3.4072 | 51.7118 | 0.27249 | 0.16695 | 0.23906 | 0.27249 | 0.28189 | 1.6103 | 0.44092 | -0.041388 | 1.6103 | 1.6202 | 1.4019 | 0.062715 | -0.90196 | 1.4019 | 1.3874 | 0.055183 | 2.5836 | 0.56268 | 3.4072 | 51.7118 | 0.27249 | 0.16695 | 0.23906 | 0.27249 | 0.28189 | 1.6103 | 0.44092 | -0.041388 | 1.6103 | 1.6202 | 1.4019 | 0.062715 | -0.90196 | 1.4019 | 1.3874
116 | 0.24 | 0.2 | South/Central | NC | Raleigh-Durham.Intl.AP.723060 | 3 | 4170977 | 50.4681 | 8.635 | 63.1889 | 50.3492 | 12.8397 | 912.85 | 3.4915 | 53.42 | 2.7024 | 0.78908 | 65.8757 | 1.579 | 32.23 | 0.78234 | 0.79669 | 41.6079 | 2.8857 | 23.49 | 3.3622 | -0.47646 | 24.1266 | 3.4915 | 53.42 | 2.7024 | 0.78908 | 65.8757 | 3.6618 | 53.6 | 2.9637 | 0.69813 | 65.6122 | 0.055183 | 2.785 | 0.47651 | 3.487 | 50.3741 | 0.19267 | 0.087136 | 0.15924 | 0.19267 | 0.20207 | 2.9479 | 1.7786 | 1.2963 | 2.9479 | 2.9578 | 3.6352 | 2.2961 | 1.3314 | 3.6352 | 3.6207 | 0.055183 | 2.785 | 0.47651 | 3.487 | 50.3741 | 0.19267 | 0.087136 | 0.15924 | 0.19267 | 0.20207 | 2.9479 | 1.7786 | 1.2963 | 2.9479 | 2.9578 | 3.6352 | 2.2961 | 1.3314 | 3.6352 | 3.6207
117 | 0.24 | 0.25 | South/Central | NC | Raleigh-Durham.Intl.AP.723060 | 3 | 4170977 | 49.0811 | 9.1779 | 62.5456 | 48.9653 | 13.5802 | 919.22 | 4.1348 | 47.05 | 4.0863 | 0.048543 | 54.214 | 2.2223 | 25.86 | 2.1662 | 0.056154 | 29.9461 | 3.529 | 17.12 | 4.746 | -1.217 | 12.4649 | 4.1348 | 47.05 | 4.0863 | 0.048543 | 54.214 | 4.3051 | 47.23 | 4.3475 | -0.042403 | 53.9505 | 0.055183 | 2.7085 | 0.50647 | 3.4515 | 50.7257 | 0.22817 | 0.12264 | 0.19474 | 0.22817 | 0.23757 | 2.5964 | 1.427 | 0.94474 | 2.5964 | 2.6063 | 2.9917 | 1.6525 | 0.68785 | 2.9917 | 2.9772 | 0.055183 | 2.7085 | 0.50647 | 3.4515 | 50.7257 | 0.22817 | 0.12264 | 0.19474 | 0.22817 | 0.23757 | 2.5964 | 1.427 | 0.94474 | 2.5964 | 2.6063 | 2.9917 | 1.6525 | 0.68785 | 2.9917 | 2.9772
118 | 0.24 | 0.3 | South/Central | NC | Raleigh-Durham.Intl.AP.723060 | 3 | 4170977 | 47.8145 | 9.7111 | 62.0124 | 47.7017 | 14.3106 | 926.7 | 4.668 | 39.57 | 5.3498 | -0.68185 | 41.4154 | 2.7555 | 18.38 | 3.4298 | -0.67424 | 17.1476 | 4.0622 | 9.64 | 6.0096 | -1.9474 | -0.33372 | 4.668 | 39.57 | 5.3498 | -0.68185 | 41.4154 | 4.8383 | 39.75 | 5.6111 | -0.7728 | 41.1519 | 0.055183 | 2.6386 | 0.53589 | 3.4221 | 51.1384 | 0.25759 | 0.15206 | 0.22417 | 0.25759 | 0.26699 | 2.1836 | 1.0143 | 0.53197 | 2.1836 | 2.1935 | 2.2854 | 0.94626 | -0.018416 | 2.2854 | 2.2709 | 0.055183 | 2.6386 | 0.53589 | 3.4221 | 51.1384 | 0.25759 | 0.15206 | 0.22417 | 0.25759 | 0.26699 | 2.1836 | 1.0143 | 0.53197 | 2.1836 | 2.1935 | 2.2854 | 0.94626 | -0.018416 | 2.2854 | 2.2709
119 | 0.24 | 0.35 | South/Central | NC | Raleigh-Durham.Intl.AP.723060 | 3 | 4170977 | 46.6281 | 10.2741 | 61.5903 | 46.5181 | 15.0722 | 936.04 | 5.09 | 30.23 | 6.5335 | -1.4434 | 26.3576 | 3.1776 | 9.04 | 4.6134 | -1.4358 | 2.0897 | 4.4843 | 0.3 | 7.1932 | -2.709 | -15.3915 | 5.09 | 30.23 | 6.5335 | -1.4434 | 26.3576 | 5.2604 | 30.41 | 6.7947 | -1.5344 | 26.0941 | 0.055183 | 2.5731 | 0.56696 | 3.3988 | 51.6538 | 0.28089 | 0.17535 | 0.24746 | 0.28089 | 0.29029 | 1.6682 | 0.49886 | 0.016555 | 1.6682 | 1.6781 | 1.4545 | 0.11532 | -0.84936 | 1.4545 | 1.44 | 0.055183 | 2.5731 | 0.56696 | 3.3988 | 51.6538 | 0.28089 | 0.17535 | 0.24746 | 0.28089 | 0.29029 | 1.6682 | 0.49886 | 0.016555 | 1.6682 | 1.6781 | 1.4545 | 0.11532 | -0.84936 | 1.4545 | 1.44
120 | 0.24 | 0.4 | South/Central | NC | Raleigh-Durham.Intl.AP.723060 | 3 | 4170977 | 46.4164 | 10.2165 | 61.3513 | 46.3069 | 15.0444 | 932.92 | 5.3291 | 33.35 | 6.7447 | -1.4156 | 30.1627 | 3.4166 | 12.16 | 4.8246 | -1.408 | 5.8949 | 4.7233 | 3.42 | 7.4045 | -2.6812 | -11.5864 | 5.3291 | 33.35 | 6.7447 | -1.4156 | 30.1627 | 5.4994 | 33.53 | 7.006 | -1.5066 | 29.8992 | 0.055183 | 2.5614 | 0.56378 | 3.3856 | 51.4817 | 0.29408 | 0.18854 | 0.26065 | 0.29408 | 0.30348 | 1.8404 | 0.67103 | 0.18873 | 1.8404 | 1.8503 | 1.6645 | 0.3253 | -0.63938 | 1.6645 | 1.6499 | 0.055183 | 2.5614 | 0.56378 | 3.3856 | 51.4817 | 0.29408 | 0.18854 | 0.26065 | 0.29408 | 0.30348 | 1.8404 | 0.67103 | 0.18873 | 1.8404 | 1.8503 | 1.6645 | 0.3253 | -0.63938 | 1.6645 | 1.6499
121 | 0.22 | 0.2 | South/Central | NC | Raleigh-Durham.Intl.AP.723060 | 3 | 4170977 | 49.6366 | 8.6556 | 62.3675 | 49.5196 | 12.8479 | 903.83 | 4.3129 | 62.44 | 3.532 | 0.78089 | 76.167 | 2.4004 | 41.25 | 1.6119 | 0.7885 | 51.8992 | 3.7071 | 32.51 | 4.1918 | -0.48465 | 34.4179 | 4.3129 | 62.44 | 3.532 | 0.78089 | 76.167 | 4.4832 | 62.62 | 3.7933 | 0.68995 | 75.9035 | 0.055183 | 2.7391 | 0.47764 | 3.4416 | 49.8764 | 0.238 | 0.13246 | 0.20457 | 0.238 | 0.2474 | 3.4456 | 2.2763 | 1.794 | 3.4456 | 3.4556 | 4.2032 | 2.864 | 1.8993 | 4.2032 | 4.1886 | 0.055183 | 2.7391 | 0.47764 | 3.4416 | 49.8764 | 0.238 | 0.13246 | 0.20457 | 0.238 | 0.2474 | 3.4456 | 2.2763 | 1.794 | 3.4456 | 3.4556 | 4.2032 | 2.864 | 1.8993 | 4.2032 | 4.1886
122 | 0.22 | 0.25 | South/Central | NC | Raleigh-Durham.Intl.AP.723060 | 3 | 4170977 | 48.2494 | 9.1988 | 61.7247 | 48.1355 | 13.5892 | 910.24 | 4.9556 | 56.03 | 4.9161 | 0.039574 | 64.4767 | 3.0432 | 34.84 | 2.996 | 0.047184 | 40.2088 | 4.3499 | 26.1 | 5.5758 | -1.226 | 22.7276 | 4.9556 | 56.03 | 4.9161 | 0.039574 | 64.4767 | 5.126 | 56.21 | 5.1773 | -0.051372 | 64.2132 | 0.055183 | 2.6626 | 0.50762 | 3.4062 | 50.2301 | 0.27347 | 0.16793 | 0.24004 | 0.27347 | 0.28287 | 3.0919 | 1.9226 | 1.4403 | 3.0919 | 3.1019 | 3.558 | 2.2189 | 1.2542 | 3.558 | 3.5435 | 0.055183 | 2.6626 | 0.50762 | 3.4062 | 50.2301 | 0.27347 | 0.16793 | 0.24004 | 0.27347 | 0.28287 | 3.0919 | 1.9226 | 1.4403 | 3.0919 | 3.1019 | 3.558 | 2.2189 | 1.2542 | 3.558 | 3.5435
123 | 0.22 | 0.3 | South/Central | NC | Raleigh-Durham.Intl.AP.723060 | 3 | 4170977 | 46.9927 | 9.7411 | 61.2106 | 46.8818 | 14.3287 | 918.13 | 5.4698 | 48.14 | 6.1698 | -0.69996 | 51.1893 | 3.5574 | 26.95 | 4.2497 | -0.69235 | 26.9215 | 4.864 | 18.21 | 6.8295 | -1.9655 | 9.4402 | 5.4698 | 48.14 | 6.1698 | -0.69996 | 51.1893 | 5.6401 | 48.32 | 6.4311 | -0.79091 | 50.9258 | 0.055183 | 2.5932 | 0.53755 | 3.3778 | 50.6655 | 0.30184 | 0.19631 | 0.26841 | 0.30184 | 0.31124 | 2.6565 | 1.4872 | 1.0049 | 2.6565 | 2.6665 | 2.8248 | 1.4856 | 0.52094 | 2.8248 | 2.8103 | 0.055183 | 2.5932 | 0.53755 | 3.3778 | 50.6655 | 0.30184 | 0.19631 | 0.26841 | 0.30184 | 0.31124 | 2.6565 | 1.4872 | 1.0049 | 2.6565 | 2.6665 | 2.8248 | 1.4856 | 0.52094 | 2.8248 | 2.8103
124 | 0.22 | 0.35 | South/Central | NC | Raleigh-Durham.Intl.AP.723060 | 3 | 4170977 | 45.8068 | 10.3049 | 60.79 | 45.6987 | 15.0913 | 927.51 | 5.8904 | 38.76 | 7.3529 | -1.4625 | 36.0866 | 3.9779 | 17.57 | 5.4328 | -1.4549 | 11.8187 | 5.2846 | 8.83 | 8.0126 | -2.728 | -5.6625 | 5.8904 | 38.76 | 7.3529 | -1.4625 | 36.0866 | 6.0607 | 38.94 | 7.6141 | -1.5534 | 35.8231 | 0.055183 | 2.5278 | 0.56866 | 3.3546 | 51.1831 | 0.32505 | 0.21951 | 0.29162 | 0.32505 | 0.33445 | 2.1389 | 0.96957 | 0.48727 | 2.1389 | 2.1488 | 1.9914 | 0.6522 | -0.31248 | 1.9914 | 1.9768 | 0.055183 | 2.5278 | 0.56866 | 3.3546 | 51.1831 | 0.32505 | 0.21951 | 0.29162 | 0.32505 | 0.33445 | 2.1389 | 0.96957 | 0.48727 | 2.1389 | 2.1488 | 1.9914 | 0.6522 | -0.31248 | 1.9914 | 1.9768
125 | 0.22 | 0.4 | South/Central | NC | Raleigh-Durham.Intl.AP.723060 | 3 | 4170977 | 45.6143 | 10.2473 | 60.5705 | 45.5066 | 15.0639 | 924.61 | 6.1099 | 41.66 | 7.545 | -1.4351 | 39.6299 | 4.1974 | 20.47 | 5.6249 | -1.4275 | 15.3621 | 5.5041 | 11.73 | 8.2048 | -2.7007 | -2.1192 | 6.1099 | 41.66 | 7.545 | -1.4351 | 39.6299 | 6.2802 | 41.84 | 7.8063 | -1.5261 | 39.3664 | 0.055183 | 2.5171 | 0.56548 | 3.3425 | 51.0231 | 0.33716 | 0.23163 | 0.30373 | 0.33716 | 0.34656 | 2.2989 | 1.1296 | 0.6473 | 2.2989 | 2.3089 | 2.1869 | 0.84773 | -0.11695 | 2.1869 | 2.1724 | 0.055183 | 2.5171 | 0.56548 | 3.3425 | 51.0231 | 0.33716 | 0.23163 | 0.30373 | 0.33716 | 0.34656 | 2.2989 | 1.1296 | 0.6473 | 2.2989 | 2.3089 | 2.1869 | 0.84773 | -0.11695 | 2.1869 | 2.1724
126 | 0.2 | 0.2 | South/Central | NC | Raleigh-Durham.Intl.AP.723060 | 3 | 4170977 | 48.7954 | 8.6758 | 61.5361 | 48.6802 | 12.8559 | 894.72 | 5.1443 | 71.55 | 4.3714 | 0.77292 | 86.591 | 3.2318 | 50.36 | 2.4513 | 0.78053 | 62.3232 | 4.5385 | 41.62 | 5.0311 | -0.49262 | 44.8419 | 5.1443 | 71.55 | 4.3714 | 0.77292 | 86.591 | 5.3146 | 71.73 | 4.6326 | 0.68197 | 86.3276 | 0.055183 | 2.6927 | 0.47876 | 3.3958 | 49.3737 | 0.28388 | 0.17834 | 0.25045 | 0.28388 | 0.29328 | 3.9484 | 2.779 | 2.2967 | 3.9484 | 3.9583 | 4.7784 | 3.4392 | 2.4745 | 4.7784 | 4.7638 | 0.055183 | 2.6927 | 0.47876 | 3.3958 | 49.3737 | 0.28388 | 0.17834 | 0.25045 | 0.28388 | 0.29328 | 3.9484 | 2.779 | 2.2967 | 3.9484 | 3.9583 | 4.7784 | 3.4392 | 2.4745 | 4.7784 | 4.7638
127 | 0.2 | 0.25 | South/Central | NC | Raleigh-Durham.Intl.AP.723060 | 3 | 4170977 | 47.4172 | 9.2287 | 60.9126 | 47.3053 | 13.6073 | 901.55 | 5.7678 | 64.72 | 5.7463 | 0.021521 | 74.3842 | 3.8553 | 43.53 | 3.8262 | 0.029132 | 50.1164 | 5.162 | 34.79 | 6.406 | -1.244 | 32.6351 | 5.7678 | 64.72 | 5.7463 | 0.021521 | 74.3842 | 5.9381 | 64.9 | 6.0076 | -0.069425 | 74.1208 | 0.055183 | 2.6166 | 0.50927 | 3.3614 | 49.7506 | 0.31829 | 0.21275 | 0.28486 | 0.31829 | 0.32769 | 3.5715 | 2.4021 | 1.9198 | 3.5715 | 3.5814 | 4.1048 | 2.7656 | 1.8009 | 4.1048 | 4.0902 | 0.055183 | 2.6166 | 0.50927 | 3.3614 | 49.7506 | 0.31829 | 0.21275 | 0.28486 | 0.31829 | 0.32769 | 3.5715 | 2.4021 | 1.9198 | 3.5715 | 3.5814 | 4.1048 | 2.7656 | 1.8009 | 4.1048 | 4.0902
128 | 0.2 | 0.3 | South/Central | NC | Raleigh-Durham.Intl.AP.723060 | 3 | 4170977 | 46.1607 | 9.7717 | 60.399 | 46.0517 | 14.3473 | 909.45 | 6.2814 | 56.82 | 6.9999 | -0.71847 | 61.0773 | 4.3689 | 35.63 | 5.0798 | -0.71086 | 36.8095 | 5.6756 | 26.89 | 7.6596 | -1.984 | 19.3282 | 6.2814 | 56.82 | 6.9999 | -0.71847 | 61.0773 | 6.4517 | 57 | 7.2612 | -0.80942 | 60.8138 | 0.055183 | 2.5473 | 0.53924 | 3.333 | 50.1865 | 0.34663 | 0.24109 | 0.3132 | 0.34663 | 0.35603 | 3.1355 | 1.9662 | 1.4839 | 3.1355 | 3.1455 | 3.3705 | 2.0313 | 1.0666 | 3.3705 | 3.3559 | 0.055183 | 2.5473 | 0.53924 | 3.333 | 50.1865 | 0.34663 | 0.24109 | 0.3132 | 0.34663 | 0.35603 | 3.1355 | 1.9662 | 1.4839 | 3.1355 | 3.1455 | 3.3705 | 2.0313 | 1.0666 | 3.3705 | 3.3559
129 | 0.2 | 0.35 | South/Central | NC | Raleigh-Durham.Intl.AP.723060 | 3 | 4170977 | 44.9848 | 10.3361 | 59.9983 | 44.8786 | 15.1197 | 919.23 | 6.6821 | 47.04 | 8.173 | -1.4909 | 45.4543 | 4.7696 | 25.85 | 6.2529 | -1.4833 | 21.1865 | 6.0763 | 17.11 | 8.8328 | -2.7564 | 3.7052 | 6.6821 | 47.04 | 8.173 | -1.4909 | 45.4543 | 6.8524 | 47.22 | 8.4343 | -1.5818 | 45.1908 | 0.055183 | 2.4824 | 0.57038 | 3.3109 | 50.7262 | 0.36874 | 0.2632 | 0.33531 | 0.36874 | 0.37814 | 2.5958 | 1.4265 | 0.94419 | 2.5958 | 2.6058 | 2.5083 | 1.1691 | 0.20446 | 2.5083 | 2.4938 | 0.055183 | 2.4824 | 0.57038 | 3.3109 | 50.7262 | 0.36874 | 0.2632 | 0.33531 | 0.36874 | 0.37814 | 2.5958 | 1.4265 | 0.94419 | 2.5958 | 2.6058 | 2.5083 | 1.1691 | 0.20446 | 2.5083 | 2.4938
130 | 0.2 | 0.4 | South/Central | NC | Raleigh-Durham.Intl.AP.723060 | 3 | 4170977 | 44.7931 | 10.2876 | 59.7888 | 44.6873 | 15.1015 | 916.61 | 6.8916 | 49.66 | 8.3643 | -1.4727 | 48.6225 | 4.9791 | 28.47 | 6.4442 | -1.4651 | 24.3547 | 6.2858 | 19.73 | 9.0241 | -2.7383 | 6.8734 | 6.8916 | 49.66 | 8.3643 | -1.4727 | 48.6225 | 7.0619 | 49.84 | 8.6256 | -1.5637 | 48.359 | 0.055183 | 2.4718 | 0.56771 | 3.2993 | 50.5816 | 0.3803 | 0.27476 | 0.34687 | 0.3803 | 0.3897 | 2.7404 | 1.5711 | 1.0888 | 2.7404 | 2.7503 | 2.6832 | 1.344 | 0.3793 | 2.6832 | 2.6686 | 0.055183 | 2.4718 | 0.56771 | 3.2993 | 50.5816 | 0.3803 | 0.27476 | 0.34687 | 0.3803 | 0.3897 | 2.7404 | 1.5711 | 1.0888 | 2.7404 | 2.7503 | 2.6832 | 1.344 | 0.3793 | 2.6832 | 2.6686
133 | 0.32 | 0.2 | South/Central | NC | Raleigh-Durham.Intl.AP.723060 | 3 | 4170977 | 53.7041 | 8.5439 | 66.383 | 53.5777 | 12.8054 | 947.84 | 0.29733 | 18.43 | -0.5261 | 0.82343 | 25.9255 | -1.6151 | -2.76 | -2.4462 | 0.83104 | 1.6577 | -0.30844 | -11.5 | 0.13367 | -0.44211 | -15.8236 | 0.29733 | 18.43 | -0.5261 | 0.82343 | 25.9255 | 0.46767 | 18.61 | -0.26481 | 0.73249 | 25.662 | 0.055183 | 2.9636 | 0.47148 | 3.6632 | 52.305 | 0.016408 | -0.089128 | -0.01702 | 0.016408 | 0.025808 | 1.017 | -0.15231 | -0.63461 | 1.017 | 1.027 | 1.4307 | 0.091475 | -0.8732 | 1.4307 | 1.4161 | 0.055183 | 2.9636 | 0.47148 | 3.6632 | 52.305 | 0.016408 | -0.089128 | -0.01702 | 0.016408 | 0.025808 | 1.017 | -0.15231 | -0.63461 | 1.017 | 1.027 | 1.4307 | 0.091475 | -0.8732 | 1.4307 | 1.4161
134 | 0.32 | 0.23 | South/Central | NC | Raleigh-Durham.Intl.AP.723060 | 3 | 4170977 | 52.839 | 8.875 | 65.97 | 52.7147 | 13.2554 | 951.46 | 0.71033 | 14.81 | 0.33692 | 0.37342 | 19.1211 | -1.2021 | -6.38 | -1.5832 | 0.38103 | -5.1467 | 0.10456 | -15.12 | 0.99669 | -0.89212 | -22.628 | 0.71033 | 14.81 | 0.33692 | 0.37342 | 19.1211 | 0.88067 | 14.99 | 0.5982 | 0.28247 | 18.8576 | 0.055183 | 2.9158 | 0.48975 | 3.6404 | 52.5048 | 0.039199 | -0.066337 | 0.0057702 | 0.039199 | 0.048598 | 0.81727 | -0.35207 | -0.83437 | 0.81727 | 0.8272 | 1.0552 | -0.28401 | -1.2487 | 1.0552 | 1.0406 | 0.055183 | 2.9158 | 0.48975 | 3.6404 | 52.5048 | 0.039199 | -0.066337 | 0.0057702 | 0.039199 | 0.048598 | 0.81727 | -0.35207 | -0.83437 | 0.81727 | 0.8272 | 1.0552 | -0.28401 | -1.2487 | 1.0552 | 1.0406
135 | 0.32 | 0.25 | South/Central | NC | Raleigh-Durham.Intl.AP.723060 | 3 | 4170977 | 52.2773 | 9.0867 | 65.7005 | 52.1543 | 13.5462 | 953.77 | 0.97985 | 12.5 | 0.8973 | 0.082553 | 14.7561 | -0.9326 | -8.69 | -1.0228 | 0.090163 | -9.5117 | 0.37408 | -17.43 | 1.5571 | -1.183 | -26.993 | 0.97985 | 12.5 | 0.8973 | 0.082553 | 14.7561 | 1.1502 | 12.68 | 1.1586 | -0.008393 | 14.4927 | 0.055183 | 2.8848 | 0.50143 | 3.6256 | 52.6322 | 0.054072 | -0.051464 | 0.020643 | 0.054072 | 0.063471 | 0.68979 | -0.47954 | -0.96185 | 0.68979 | 0.69973 | 0.81429 | -0.52489 | -1.4896 | 0.81429 | 0.79975 | 0.055183 | 2.8848 | 0.50143 | 3.6256 | 52.6322 | 0.054072 | -0.051464 | 0.020643 | 0.054072 | 0.063471 | 0.68979 | -0.47954 | -0.96185 | 0.68979 | 0.69973 | 0.81429 | -0.52489 | -1.4896 | 0.81429 | 0.79975
136 | 0.32 | 0.3 | South/Central | NC | Raleigh-Durham.Intl.AP.723060 | 3 | 4170977 | 52.0248 | 9.0984 | 65.53 | 51.9023 | 13.6276 | 953.42 | 1.1504 | 12.85 | 1.1492 | 0.0011474 | 14.7516 | -0.76206 | -8.34 | -0.77082 | 0.008758 | -9.5163 | 0.54462 | -17.08 | 1.809 | -1.2644 | -26.9976 | 1.1504 | 12.85 | 1.1492 | 0.0011474 | 14.7516 | 1.3207 | 13.03 | 1.4105 | -0.089798 | 14.4881 | 0.055183 | 2.8709 | 0.50208 | 3.6162 | 52.6129 | 0.063483 | -0.042053 | 0.030054 | 0.063483 | 0.072882 | 0.70911 | -0.46023 | -0.94253 | 0.70911 | 0.71904 | 0.81404 | -0.52514 | -1.4898 | 0.81404 | 0.7995 | 0.055183 | 2.8709 | 0.50208 | 3.6162 | 52.6129 | 0.063483 | -0.042053 | 0.030054 | 0.063483 | 0.072882 | 0.70911 | -0.46023 | -0.94253 | 0.70911 | 0.71904 | 0.81404 | -0.52514 | -1.4898 | 0.81404 | 0.7995
137 | 0.32 | 0.35 | South/Central | NC | Raleigh-Durham.Intl.AP.723060 | 3 | 4170977 | 50.7583 | 9.5908 | 64.9367 | 50.6388 | 14.2979 | 959.08 | 1.7437 | 7.19 | 2.4128 | -0.66915 | 4.3363 | -0.16878 | -14 | 0.49276 | -0.66154 | -19.9315 | 1.1379 | -22.74 | 3.0726 | -1.9347 | -37.4128 | 1.7437 | 7.19 | 2.4128 | -0.66915 | 4.3363 | 1.914 | 7.37 | 2.6741 | -0.7601 | 4.0728 | 0.055183 | 2.801 | 0.52925 | 3.5834 | 52.9253 | 0.096222 | -0.0093141 | 0.062793 | 0.096222 | 0.10562 | 0.39677 | -0.77257 | -1.2549 | 0.39677 | 0.4067 | 0.23929 | -1.0999 | -2.0646 | 0.23929 | 0.22475 | 0.055183 | 2.801 | 0.52925 | 3.5834 | 52.9253 | 0.096222 | -0.0093141 | 0.062793 | 0.096222 | 0.10562 | 0.39677 | -0.77257 | -1.2549 | 0.39677 | 0.4067 | 0.23929 | -1.0999 | -2.0646 | 0.23929 | 0.22475
138 | 0.32 | 0.4 | South/Central | NC | Raleigh-Durham.Intl.AP.723060 | 3 | 4170977 | 49.5929 | 10.0844 | 64.4456 | 49.4761 | 14.9695 | 965.94 | 2.2348 | 0.33 | 3.5755 | -1.3407 | -7.4198 | 0.32232 | -20.86 | 1.6554 | -1.3331 | -31.6876 | 1.629 | -29.6 | 4.2352 | -2.6062 | -49.1689 | 2.2348 | 0.33 | 3.5755 | -1.3407 | -7.4198 | 2.4051 | 0.51 | 3.8368 | -1.4316 | -7.6833 | 0.055183 | 2.7367 | 0.55649 | 3.5563 | 53.3038 | 0.12332 | 0.017787 | 0.089894 | 0.12332 | 0.13272 | 0.018211 | -1.1511 | -1.6334 | 0.018211 | 0.028144 | -0.40945 | -1.7486 | -2.7133 | -0.40945 | -0.42399 | 0.055183 | 2.7367 | 0.55649 | 3.5563 | 53.3038 | 0.12332 | 0.017787 | 0.089894 | 0.12332 | 0.13272 | 0.018211 | -1.1511 | -1.6334 | 0.018211 | 0.028144 | -0.40945 | -1.7486 | -2.7133 | -0.40945 | -0.42399
140 | 0.2 | 0.45 | South/Central | NC | Raleigh-Durham.Intl.AP.723060 | 3 | 4170977 | 44.1092 | 10.6317 | 59.5906 | 44.005 | 15.5857 | 923.39 | 7.0897 | 42.88 | 9.0466 | -1.9569 | 38.1524 | 5.1773 | 21.69 | 7.1265 | -1.9493 | 13.8845 | 6.484 | 12.95 | 9.7064 | -3.2224 | -3.5967 | 7.0897 | 42.88 | 9.0466 | -1.9569 | 38.1524 | 7.2601 | 43.06 | 9.3079 | -2.0478 | 37.8889 | 0.055183 | 2.4341 | 0.58669 | 3.2884 | 50.9558 | 0.39124 | 0.2857 | 0.35781 | 0.39124 | 0.40064 | 2.3663 | 1.1969 | 0.71462 | 2.3663 | 2.3762 | 2.1054 | 0.7662 | -0.19848 | 2.1054 | 2.0908 | 0.055183 | 2.4341 | 0.58669 | 3.2884 | 50.9558 | 0.39124 | 0.2857 | 0.35781 | 0.39124 | 0.40064 | 2.3663 | 1.1969 | 0.71462 | 2.3663 | 2.3762 | 2.1054 | 0.7662 | -0.19848 | 2.1054 | 2.0908
141 | 0.22 | 0.45 | South/Central | NC | Raleigh-Durham.Intl.AP.723060 | 3 | 4170977 | 44.921 | 10.6003 | 60.3806 | 44.8149 | 15.5656 | 931.77 | 6.2998 | 34.5 | 8.2366 | -1.9368 | 28.5825 | 4.3873 | 13.31 | 6.3166 | -1.9292 | 4.3146 | 5.694 | 4.57 | 8.8964 | -3.2024 | -13.1666 | 6.2998 | 34.5 | 8.2366 | -1.9368 | 28.5825 | 6.4701 | 34.68 | 8.4979 | -2.0278 | 28.319 | 0.055183 | 2.4789 | 0.58496 | 3.332 | 51.4182 | 0.34764 | 0.24211 | 0.31422 | 0.34764 | 0.35704 | 1.9038 | 0.73449 | 0.25219 | 1.9038 | 1.9138 | 1.5773 | 0.2381 | -0.72658 | 1.5773 | 1.5627 | 0.055183 | 2.4789 | 0.58496 | 3.332 | 51.4182 | 0.34764 | 0.24211 | 0.31422 | 0.34764 | 0.35704 | 1.9038 | 0.73449 | 0.25219 | 1.9038 | 1.9138 | 1.5773 | 0.2381 | -0.72658 | 1.5773 | 1.5627
142 | 0.24 | 0.45 | South/Central | NC | Raleigh-Durham.Intl.AP.723060 | 3 | 4170977 | 45.7323 | 10.5695 | 61.1709 | 45.6244 | 15.5465 | 940.19 | 5.5095 | 26.08 | 7.4272 | -1.9177 | 18.9823 | 3.597 | 4.89 | 5.5071 | -1.9101 | -5.2856 | 4.9037 | -3.85 | 8.087 | -3.1833 | -22.7668 | 5.5095 | 26.08 | 7.4272 | -1.9177 | 18.9823 | 5.6798 | 26.26 | 7.6885 | -2.0087 | 18.7188 | 0.055183 | 2.5237 | 0.58326 | 3.3756 | 51.8828 | 0.30403 | 0.1985 | 0.2706 | 0.30403 | 0.31343 | 1.4392 | 0.26985 | -0.21246 | 1.4392 | 1.4491 | 1.0475 | -0.29167 | -1.2564 | 1.0475 | 1.033 | 0.055183 | 2.5237 | 0.58326 | 3.3756 | 51.8828 | 0.30403 | 0.1985 | 0.2706 | 0.30403 | 0.31343 | 1.4392 | 0.26985 | -0.21246 | 1.4392 | 1.4491 | 1.0475 | -0.29167 | -1.2564 | 1.0475 | 1.033
143 | 0.25 | 0.45 | South/Central | NC | Raleigh-Durham.Intl.AP.723060 | 3 | 4170977 | 46.1237 | 10.5495 | 61.543 | 46.0149 | 15.5281 | 943.99 | 5.1374 | 22.28 | 7.0367 | -1.8993 | 14.7165 | 3.2249 | 1.09 | 5.1166 | -1.8917 | -9.5514 | 4.5316 | -7.65 | 7.6965 | -3.1648 | -27.0326 | 5.1374 | 22.28 | 7.0367 | -1.8993 | 14.7165 | 5.3077 | 22.46 | 7.298 | -1.9903 | 14.453 | 0.055183 | 2.5453 | 0.58216 | 3.3961 | 52.0925 | 0.2835 | 0.17796 | 0.25007 | 0.2835 | 0.2929 | 1.2295 | 0.06015 | -0.42215 | 1.2295 | 1.2394 | 0.8121 | -0.52708 | -1.4918 | 0.8121 | 0.79756 | 0.055183 | 2.5453 | 0.58216 | 3.3961 | 52.0925 | 0.2835 | 0.17796 | 0.25007 | 0.2835 | 0.2929 | 1.2295 | 0.06015 | -0.42215 | 1.2295 | 1.2394 | 0.8121 | -0.52708 | -1.4918 | 0.8121 | 0.79756
144 | 0.26 | 0.45 | South/Central | NC | Raleigh-Durham.Intl.AP.723060 | 3 | 4170977 | 46.4634 | 10.5689 | 61.9121 | 46.3539 | 15.5583 | 948.65 | 4.7682 | 17.62 | 6.6977 | -1.9295 | 9.1814 | 2.8558 | -3.57 | 4.7777 | -1.9219 | -15.0864 | 4.1625 | -12.31 | 7.3575 | -3.195 | -32.5677 | 4.7682 | 17.62 | 6.6977 | -1.9295 | 9.1814 | 4.9386 | 17.8 | 6.959 | -2.0204 | 8.918 | 0.055183 | 2.564 | 0.58323 | 3.4165 | 52.3497 | 0.26313 | 0.15759 | 0.2297 | 0.26313 | 0.27253 | 0.97233 | -0.197 | -0.67931 | 0.97233 | 0.98226 | 0.50666 | -0.83252 | -1.7972 | 0.50666 | 0.49212 | 0.055183 | 2.564 | 0.58323 | 3.4165 | 52.3497 | 0.26313 | 0.15759 | 0.2297 | 0.26313 | 0.27253 | 0.97233 | -0.197 | -0.67931 | 0.97233 | 0.98226 | 0.50666 | -0.83252 | -1.7972 | 0.50666 | 0.49212
145 | 0.27 | 0.45 | South/Central | NC | Raleigh-Durham.Intl.AP.723060 | 3 | 4170977 | 46.7942 | 10.5789 | 62.2629 | 46.6839 | 15.579 | 952.93 | 4.4174 | 13.34 | 6.3677 | -1.9503 | 4.135 | 2.505 | -7.85 | 4.4476 | -1.9426 | -20.1328 | 3.8117 | -16.59 | 7.0275 | -3.2158 | -37.6141 | 4.4174 | 13.34 | 6.3677 | -1.9503 | 4.135 | 4.5878 | 13.52 | 6.629 | -2.0412 | 3.8715 | 0.055183 | 2.5823 | 0.58378 | 3.4359 | 52.5859 | 0.24377 | 0.13823 | 0.21034 | 0.24377 | 0.25317 | 0.73615 | -0.43319 | -0.91549 | 0.73615 | 0.74608 | 0.22818 | -1.111 | -2.0757 | 0.22818 | 0.21364 | 0.055183 | 2.5823 | 0.58378 | 3.4359 | 52.5859 | 0.24377 | 0.13823 | 0.21034 | 0.24377 | 0.25317 | 0.73615 | -0.43319 | -0.91549 | 0.73615 | 0.74608 | 0.22818 | -1.111 | -2.0757 | 0.22818 | 0.21364
146 | 0.28 | 0.45 | South/Central | NC | Raleigh-Durham.Intl.AP.723060 | 3 | 4170977 | 47.1247 | 10.5892 | 62.6139 | 47.0136 | 15.6002 | 957.21 | 4.0665 | 9.06 | 6.0379 | -1.9714 | -0.92443 | 2.1541 | -12.13 | 4.1179 | -1.9638 | -25.1923 | 3.4607 | -20.87 | 6.6977 | -3.237 | -42.6735 | 4.0665 | 9.06 | 6.0379 | -1.9714 | -0.92443 | 4.2369 | 9.24 | 6.2992 | -2.0624 | -1.1879 | 0.055183 | 2.6005 | 0.58435 | 3.4552 | 52.8221 | 0.2244 | 0.11887 | 0.19098 | 0.2244 | 0.2338 | 0.49996 | -0.66937 | -1.1517 | 0.49996 | 0.50989 | -0.051013 | -1.3902 | -2.3549 | -0.051013 | -0.065553 | 0.055183 | 2.6005 | 0.58435 | 3.4552 | 52.8221 | 0.2244 | 0.11887 | 0.19098 | 0.2244 | 0.2338 | 0.49996 | -0.66937 | -1.1517 | 0.49996 | 0.50989 | -0.051013 | -1.3902 | -2.3549 | -0.051013 | -0.065553
147 | 0.3 | 0.45 | South/Central | NC | Raleigh-Durham.Intl.AP.723060 | 3 | 4170977 | 47.696 | 10.6591 | 63.2951 | 47.5836 | 15.7115 | 966.82 | 3.3853 | -0.55 | 5.468 | -2.0827 | -12.6308 | 1.4728 | -21.74 | 3.5479 | -2.0751 | -36.8986 | 2.7795 | -30.48 | 6.1278 | -3.3482 | -54.3799 | 3.3853 | -0.55 | 5.468 | -2.0827 | -12.6308 | 3.5556 | -0.37 | 5.7293 | -2.1736 | -12.8943 | 0.055183 | 2.632 | 0.58821 | 3.4928 | 53.3524 | 0.18681 | 0.081276 | 0.15338 | 0.18681 | 0.19621 | -0.030351 | -1.1997 | -1.682 | -0.030351 | -0.020418 | -0.69701 | -2.0362 | -3.0009 | -0.69701 | -0.71155 | 0.055183 | 2.632 | 0.58821 | 3.4928 | 53.3524 | 0.18681 | 0.081276 | 0.15338 | 0.18681 | 0.19621 | -0.030351 | -1.1997 | -1.682 | -0.030351 | -0.020418 | -0.69701 | -2.0362 | -3.0009 | -0.69701 | -0.71155
148 | 0.2 | 0.5 | South/Central | NC | Raleigh-Durham.Intl.AP.723060 | 3 | 4170977 | 43.0849 | 11.1941 | 59.3296 | 42.9831 | 16.3465 | 934.55 | 7.3508 | 31.72 | 10.0685 | -2.7177 | 21.0545 | 5.4384 | 10.53 | 8.1484 | -2.7101 | -3.2133 | 6.745 | 1.79 | 10.7283 | -3.9832 | -20.6946 | 7.3508 | 31.72 | 10.0685 | -2.7177 | 21.0545 | 7.5212 | 31.9 | 10.3298 | -2.8086 | 20.791 | 0.055183 | 2.3776 | 0.61773 | 3.274 | 51.5716 | 0.40564 | 0.30011 | 0.37221 | 0.40564 | 0.41504 | 1.7504 | 0.58108 | 0.098778 | 1.7504 | 1.7603 | 1.1619 | -0.17732 | -1.142 | 1.1619 | 1.1473 | 0.055183 | 2.3776 | 0.61773 | 3.274 | 51.5716 | 0.40564 | 0.30011 | 0.37221 | 0.40564 | 0.41504 | 1.7504 | 0.58108 | 0.098778 | 1.7504 | 1.7603 | 1.1619 | -0.17732 | -1.142 | 1.1619 | 1.1473
149 | 0.22 | 0.5 | South/Central | NC | Raleigh-Durham.Intl.AP.723060 | 3 | 4170977 | 43.8961 | 11.1631 | 60.1198 | 43.7925 | 16.3273 | 942.96 | 6.5606 | 23.31 | 9.2591 | -2.6985 | 11.4583 | 4.6481 | 2.12 | 7.339 | -2.6909 | -12.8096 | 5.9548 | -6.62 | 9.9188 | -3.964 | -30.2909 | 6.5606 | 23.31 | 9.2591 | -2.6985 | 11.4583 | 6.7309 | 23.49 | 9.5204 | -2.7894 | 11.1948 | 0.055183 | 2.4223 | 0.61602 | 3.3176 | 52.0357 | 0.36203 | 0.2565 | 0.32861 | 0.36203 | 0.37143 | 1.2863 | 0.11699 | -0.36531 | 1.2863 | 1.2963 | 0.63231 | -0.70688 | -1.6716 | 0.63231 | 0.61777 | 0.055183 | 2.4223 | 0.61602 | 3.3176 | 52.0357 | 0.36203 | 0.2565 | 0.32861 | 0.36203 | 0.37143 | 1.2863 | 0.11699 | -0.36531 | 1.2863 | 1.2963 | 0.63231 | -0.70688 | -1.6716 | 0.63231 | 0.61777
150 | 0.24 | 0.5 | South/Central | NC | Raleigh-Durham.Intl.AP.723060 | 3 | 4170977 | 44.698 | 11.1225 | 60.8909 | 44.5925 | 16.2984 | 950.96 | 5.7894 | 15.31 | 8.4591 | -2.6697 | 2.3653 | 3.877 | -5.88 | 6.539 | -2.662 | -21.9026 | 5.1837 | -14.62 | 9.1188 | -3.9352 | -39.3839 | 5.7894 | 15.31 | 8.4591 | -2.6697 | 2.3653 | 5.9598 | 15.49 | 8.7204 | -2.7606 | 2.1018 | 0.055183 | 2.4666 | 0.61377 | 3.3602 | 52.4772 | 0.31948 | 0.21394 | 0.28605 | 0.31948 | 0.32888 | 0.84486 | -0.32448 | -0.80678 | 0.84486 | 0.85479 | 0.13052 | -1.2087 | -2.1733 | 0.13052 | 0.11598 | 0.055183 | 2.4666 | 0.61377 | 3.3602 | 52.4772 | 0.31948 | 0.21394 | 0.28605 | 0.31948 | 0.32888 | 0.84486 | -0.32448 | -0.80678 | 0.84486 | 0.85479 | 0.13052 | -1.2087 | -2.1733 | 0.13052 | 0.11598
151 | 0.25 | 0.5 | South/Central | NC | Raleigh-Durham.Intl.AP.723060 | 3 | 4170977 | 45.0887 | 11.1025 | 61.2709 | 44.9824 | 16.2886 | 955 | 5.4094 | 11.27 | 8.0692 | -2.6598 | -2.2315 | 3.497 | -9.92 | 6.1491 | -2.6522 | -26.4993 | 4.8037 | -18.66 | 8.729 | -3.9253 | -43.9806 | 5.4094 | 11.27 | 8.0692 | -2.6598 | -2.2315 | 5.5798 | 11.45 | 8.3305 | -2.7507 | -2.4949 | 0.055183 | 2.4881 | 0.61267 | 3.3811 | 52.7001 | 0.29851 | 0.19298 | 0.26508 | 0.29851 | 0.30791 | 0.62192 | -0.54742 | -1.0297 | 0.62192 | 0.63185 | -0.12314 | -1.4623 | -2.427 | -0.12314 | -0.13768 | 0.055183 | 2.4881 | 0.61267 | 3.3811 | 52.7001 | 0.29851 | 0.19298 | 0.26508 | 0.29851 | 0.30791 | 0.62192 | -0.54742 | -1.0297 | 0.62192 | 0.63185 | -0.12314 | -1.4623 | -2.427 | -0.12314 | -0.13768
152 | 0.26 | 0.5 | South/Central | NC | Raleigh-Durham.Intl.AP.723060 | 3 | 4170977 | 45.4392 | 11.1118 | 61.6316 | 45.332 | 16.2996 | 959.21 | 5.0487 | 7.06 | 7.7195 | -2.6708 | -7.1439 | 3.1363 | -14.13 | 5.7995 | -2.6632 | -31.4117 | 4.443 | -22.87 | 8.3793 | -3.9363 | -48.893 | 5.0487 | 7.06 | 7.7195 | -2.6708 | -7.1439 | 5.2191 | 7.24 | 7.9808 | -2.7618 | -7.4074 | 0.055183 | 2.5075 | 0.61319 | 3.401 | 52.9324 | 0.27861 | 0.17307 | 0.24518 | 0.27861 | 0.28801 | 0.38959 | -0.77974 | -1.262 | 0.38959 | 0.39953 | -0.39422 | -1.7334 | -2.6981 | -0.39422 | -0.40876 | 0.055183 | 2.5075 | 0.61319 | 3.401 | 52.9324 | 0.27861 | 0.17307 | 0.24518 | 0.27861 | 0.28801 | 0.38959 | -0.77974 | -1.262 | 0.38959 | 0.39953 | -0.39422 | -1.7334 | -2.6981 | -0.39422 | -0.40876
153 | 0.27 | 0.5 | South/Central | NC | Raleigh-Durham.Intl.AP.723060 | 3 | 4170977 | 45.7798 | 11.1121 | 61.9825 | 45.6719 | 16.3107 | 963.31 | 4.6978 | 2.96 | 7.3797 | -2.6819 | -11.9317 | 2.7854 | -18.23 | 5.4597 | -2.6743 | -36.1996 | 4.0921 | -26.97 | 8.0395 | -3.9474 | -53.6809 | 4.6978 | 2.96 | 7.3797 | -2.6819 | -11.9317 | 4.8682 | 3.14 | 7.641 | -2.7728 | -12.1952 | 0.055183 | 2.5263 | 0.6132 | 3.4204 | 53.1587 | 0.25924 | 0.15371 | 0.22581 | 0.25924 | 0.26864 | 0.16334 | -1.006 | -1.4883 | 0.16334 | 0.17328 | -0.65843 | -1.9976 | -2.9623 | -0.65843 | -0.67297 | 0.055183 | 2.5263 | 0.6132 | 3.4204 | 53.1587 | 0.25924 | 0.15371 | 0.22581 | 0.25924 | 0.26864 | 0.16334 | -1.006 | -1.4883 | 0.16334 | 0.17328 | -0.65843 | -1.9976 | -2.9623 | -0.65843 | -0.67297
154 | 0.28 | 0.5 | South/Central | NC | Raleigh-Durham.Intl.AP.723060 | 3 | 4170977 | 46.0704 | 11.1613 | 62.3422 | 45.9618 | 16.3804 | 968.59 | 4.3382 | -2.32 | 7.0898 | -2.7516 | -18.4054 | 2.4257 | -23.51 | 5.1697 | -2.7439 | -42.6732 | 3.7324 | -32.25 | 7.7495 | -4.0171 | -60.1545 | 4.3382 | -2.32 | 7.0898 | -2.7516 | -18.4054 | 4.5085 | -2.14 | 7.351 | -2.8425 | -18.6689 | 0.055183 | 2.5423 | 0.61592 | 3.4403 | 53.4501 | 0.2394 | 0.13386 | 0.20597 | 0.2394 | 0.2488 | -0.12803 | -1.2974 | -1.7797 | -0.12803 | -0.11809 | -1.0157 | -2.3549 | -3.3195 | -1.0157 | -1.0302 | 0.055183 | 2.5423 | 0.61592 | 3.4403 | 53.4501 | 0.2394 | 0.13386 | 0.20597 | 0.2394 | 0.2488 | -0.12803 | -1.2974 | -1.7797 | -0.12803 | -0.11809 | -1.0157 | -2.3549 | -3.3195 | -1.0157 | -1.0302
155 | 0.3 | 0.5 | South/Central | NC | Raleigh-Durham.Intl.AP.723060 | 3 | 4170977 | 46.6211 | 11.2518 | 63.0135 | 46.5112 | 16.5023 | 978.26 | 3.6669 | -11.99 | 6.5404 | -2.8735 | -30.2701 | 1.7545 | -33.18 | 4.6203 | -2.8659 | -54.5379 | 3.0611 | -41.92 | 7.2001 | -4.139 | -72.0192 | 3.6669 | -11.99 | 6.5404 | -2.8735 | -30.2701 | 3.8373 | -11.81 | 6.8017 | -2.9644 | -30.5336 | 0.055183 | 2.5727 | 0.62091 | 3.4773 | 53.9837 | 0.20235 | 0.096817 | 0.16892 | 0.20235 | 0.21175 | -0.66165 | -1.831 | -2.3133 | -0.66165 | -0.65172 | -1.6704 | -3.0096 | -3.9743 | -1.6704 | -1.6849 | 0.055183 | 2.5727 | 0.62091 | 3.4773 | 53.9837 | 0.20235 | 0.096817 | 0.16892 | 0.20235 | 0.21175 | -0.66165 | -1.831 | -2.3133 | -0.66165 | -0.65172 | -1.6704 | -3.0096 | -3.9743 | -1.6704 | -1.6849
156 | 0.37 | 0.17 | South/Central | NC | Raleigh-Durham.Intl.AP.723060 | 3 | 4170977 | 56.533 | 8.2008 | 68.7784 | 56.4001 | 12.3782 | 966.84 | -2.098 | -0.57 | -3.3486 | 1.2505 | 6.748 | -4.0105 | -21.76 | -5.2686 | 1.2582 | -17.5199 | -2.7038 | -30.5 | -2.6888 | -0.014996 | -35.0012 | -2.098 | -0.57 | -3.3486 | 1.2505 | 6.748 | -1.9277 | -0.39 | -3.0873 | 1.1596 | 6.4845 | 0.055183 | 3.1197 | 0.45255 | 3.7954 | 53.3535 | -0.11578 | -0.22131 | -0.1492 | -0.11578 | -0.10638 | -0.031455 | -1.2008 | -1.6831 | -0.031455 | -0.021522 | 0.37238 | -0.96681 | -1.9315 | 0.37238 | 0.35784 | 0.055183 | 3.1197 | 0.45255 | 3.7954 | 53.3535 | -0.11578 | -0.22131 | -0.1492 | -0.11578 | -0.10638 | -0.031455 | -1.2008 | -1.6831 | -0.031455 | -0.021522 | 0.37238 | -0.96681 | -1.9315 | 0.37238 | 0.35784
157 | 0.37 | 0.19 | South/Central | NC | Raleigh-Durham.Intl.AP.723060 | 3 | 4170977 | 55.9194 | 8.4122 | 68.4567 | 55.7879 | 12.6688 | 968.52 | -1.7764 | -2.25 | -2.7363 | 0.95997 | 3.0581 | -3.6888 | -23.44 | -4.6564 | 0.96758 | -21.2097 | -2.3821 | -32.18 | -2.0766 | -0.30557 | -38.691 | -1.7764 | -2.25 | -2.7363 | 0.95997 | 3.0581 | -1.606 | -2.07 | -2.475 | 0.86903 | 2.7947 | 0.055183 | 3.0858 | 0.46421 | 3.7777 | 53.4462 | -0.098025 | -0.20356 | -0.13145 | -0.098025 | -0.088625 | -0.12416 | -1.2935 | -1.7758 | -0.12416 | -0.11423 | 0.16876 | -1.1704 | -2.1351 | 0.16876 | 0.15422 | 0.055183 | 3.0858 | 0.46421 | 3.7777 | 53.4462 | -0.098025 | -0.20356 | -0.13145 | -0.098025 | -0.088625 | -0.12416 | -1.2935 | -1.7758 | -0.12416 | -0.11423 | 0.16876 | -1.1704 | -2.1351 | 0.16876 | 0.15422
158 | 0.37 | 0.2 | South/Central | NC | Raleigh-Durham.Intl.AP.723060 | 3 | 4170977 | 55.6183 | 8.513 | 68.2966 | 55.4876 | 12.809 | 969.29 | -1.6162 | -3.02 | -2.436 | 0.81975 | 1.3399 | -3.5287 | -24.21 | -4.3561 | 0.82736 | -22.9279 | -2.222 | -32.95 | -1.7762 | -0.44579 | -40.4092 | -1.6162 | -3.02 | -2.436 | 0.81975 | 1.3399 | -1.4459 | -2.84 | -2.1747 | 0.7288 | 1.0765 | 0.055183 | 3.0692 | 0.46978 | 3.7688 | 53.4887 | -0.08919 | -0.19473 | -0.12262 | -0.08919 | -0.07979 | -0.16665 | -1.336 | -1.8183 | -0.16665 | -0.15672 | 0.073943 | -1.2652 | -2.2299 | 0.073943 | 0.059403 | 0.055183 | 3.0692 | 0.46978 | 3.7688 | 53.4887 | -0.08919 | -0.19473 | -0.12262 | -0.08919 | -0.07979 | -0.16665 | -1.336 | -1.8183 | -0.16665 | -0.15672 | 0.073943 | -1.2652 | -2.2299 | 0.073943 | 0.059403
159 | 0.37 | 0.23 | South/Central | NC | Raleigh-Durham.Intl.AP.723060 | 3 | 4170977 | 54.753 | 8.8344 | 67.8734 | 54.6242 | 13.2491 | 972.58 | -1.193 | -6.31 | -1.5726 | 0.37966 | -5.0666 | -3.1054 | -27.5 | -3.4927 | 0.38727 | -29.3344 | -1.7988 | -36.24 | -0.91288 | -0.88588 | -46.8157 | -1.193 | -6.31 | -1.5726 | 0.37966 | -5.0666 | -1.0226 | -6.13 | -1.3114 | 0.28871 | -5.33 | 0.055183 | 3.0215 | 0.48751 | 3.7455 | 53.6702 | -0.065833 | -0.17137 | -0.099261 | -0.065833 | -0.056433 | -0.34821 | -1.5175 | -1.9998 | -0.34821 | -0.33827 | -0.27959 | -1.6188 | -2.5834 | -0.27959 | -0.29413 | 0.055183 | 3.0215 | 0.48751 | 3.7455 | 53.6702 | -0.065833 | -0.17137 | -0.099261 | -0.065833 | -0.056433 | -0.34821 | -1.5175 | -1.9998 | -0.34821 | -0.33827 | -0.27959 | -1.6188 | -2.5834 | -0.27959 | -0.29413
160 | 0.37 | 0.25 | South/Central | NC | Raleigh-Durham.Intl.AP.723060 | 3 | 4170977 | 54.1905 | 9.0453 | 67.6018 | 54.063 | 13.5388 | 974.86 | -0.92139 | -8.59 | -1.0114 | 0.090037 | -9.3716 | -2.8339 | -29.78 | -2.9315 | 0.097647 | -33.6395 | -1.5272 | -38.52 | -0.35166 | -1.1755 | -51.1208 | -0.92139 | -8.59 | -1.0114 | 0.090037 | -9.3716 | -0.75106 | -8.41 | -0.75015 | -0.00090896 | -9.6351 | 0.055183 | 2.9904 | 0.49915 | 3.7305 | 53.7961 | -0.050846 | -0.15638 | -0.084274 | -0.050846 | -0.041446 | -0.47403 | -1.6434 | -2.1257 | -0.47403 | -0.46409 | -0.51716 | -1.8563 | -2.821 | -0.51716 | -0.5317 | 0.055183 | 2.9904 | 0.49915 | 3.7305 | 53.7961 | -0.050846 | -0.15638 | -0.084274 | -0.050846 | -0.041446 | -0.47403 | -1.6434 | -2.1257 | -0.47403 | -0.46409 | -0.51716 | -1.8563 | -2.821 | -0.51716 | -0.5317
161 | 0.4 | 0.17 | South/Central | NC | Raleigh-Durham.Intl.AP.723060 | 3 | 4170977 | 57.6548 | 8.1905 | 69.9099 | 57.5194 | 12.3905 | 979.72 | -3.2295 | -13.45 | -4.4678 | 1.2383 | -8.0602 | -5.142 | -34.64 | -6.3879 | 1.2459 | -32.328 | -3.8353 | -43.38 | -3.808 | -0.027253 | -49.8093 | -3.2295 | -13.45 | -4.4678 | 1.2383 | -8.0602 | -3.0592 | -13.27 | -4.2065 | 1.1473 | -8.3237 | 0.055183 | 3.1816 | 0.45198 | 3.8579 | 54.0642 | -0.17822 | -0.28375 | -0.21164 | -0.17822 | -0.16882 | -0.74222 | -1.9116 | -2.3939 | -0.74222 | -0.73228 | -0.44479 | -1.784 | -2.7486 | -0.44479 | -0.45933 | 0.055183 | 3.1816 | 0.45198 | 3.8579 | 54.0642 | -0.17822 | -0.28375 | -0.21164 | -0.17822 | -0.16882 | -0.74222 | -1.9116 | -2.3939 | -0.74222 | -0.73228 | -0.44479 | -1.784 | -2.7486 | -0.44479 | -0.45933
162 | 0.4 | 0.19 | South/Central | NC | Raleigh-Durham.Intl.AP.723060 | 3 | 4170977 | 57.0416 | 8.3917 | 69.5784 | 56.9076 | 12.6708 | 981.1 | -2.898 | -14.83 | -3.856 | 0.95795 | -11.3498 | -4.8105 | -36.02 | -5.7761 | 0.96556 | -35.6176 | -3.5038 | -44.76 | -3.1962 | -0.30759 | -53.0989 | -2.898 | -14.83 | -3.856 | 0.95795 | -11.3498 | -2.7277 | -14.65 | -3.5947 | 0.867 | -11.6133 | 0.055183 | 3.1477 | 0.46308 | 3.8396 | 54.1404 | -0.15992 | -0.26546 | -0.19335 | -0.15992 | -0.15052 | -0.81837 | -1.9877 | -2.47 | -0.81837 | -0.80844 | -0.62632 | -1.9655 | -2.9302 | -0.62632 | -0.64086 | 0.055183 | 3.1477 | 0.46308 | 3.8396 | 54.1404 | -0.15992 | -0.26546 | -0.19335 | -0.15992 | -0.15052 | -0.81837 | -1.9877 | -2.47 | -0.81837 | -0.80844 | -0.62632 | -1.9655 | -2.9302 | -0.62632 | -0.64086
163 | 0.4 | 0.2 | South/Central | NC | Raleigh-Durham.Intl.AP.723060 | 3 | 4170977 | 56.7401 | 8.5022 | 69.4275 | 56.6068 | 12.8207 | 982.14 | -2.7471 | -15.87 | -3.5552 | 0.80813 | -13.443 | -4.6596 | -37.06 | -5.4753 | 0.81574 | -37.7109 | -3.3529 | -45.8 | -2.8955 | -0.45741 | -55.1921 | -2.7471 | -15.87 | -3.5552 | 0.80813 | -13.443 | -2.5768 | -15.69 | -3.2939 | 0.71718 | -13.7065 | 0.055183 | 3.1311 | 0.46918 | 3.8312 | 54.1978 | -0.15159 | -0.25713 | -0.18502 | -0.15159 | -0.14219 | -0.87576 | -2.0451 | -2.5274 | -0.87576 | -0.86583 | -0.74183 | -2.081 | -3.0457 | -0.74183 | -0.75637 | 0.055183 | 3.1311 | 0.46918 | 3.8312 | 54.1978 | -0.15159 | -0.25713 | -0.18502 | -0.15159 | -0.14219 | -0.87576 | -2.0451 | -2.5274 | -0.87576 | -0.86583 | -0.74183 | -2.081 | -3.0457 | -0.74183 | -0.75637
164 | 0.4 | 0.23 | South/Central | NC | Raleigh-Durham.Intl.AP.723060 | 3 | 4170977 | 55.8753 | 8.8137 | 68.995 | 55.744 | 13.251 | 985.14 | -2.3146 | -18.87 | -2.6924 | 0.37781 | -19.4688 | -4.2271 | -40.06 | -4.6125 | 0.38542 | -43.7366 | -2.9204 | -48.8 | -2.0326 | -0.88773 | -61.2179 | -2.3146 | -18.87 | -2.6924 | 0.37781 | -19.4688 | -2.1443 | -18.69 | -2.4311 | 0.28686 | -19.7323 | 0.055183 | 3.0834 | 0.48637 | 3.8074 | 54.3633 | -0.12773 | -0.23326 | -0.16116 | -0.12773 | -0.11833 | -1.0413 | -2.2106 | -2.6929 | -1.0413 | -1.0314 | -1.0744 | -2.4135 | -3.3782 | -1.0744 | -1.0889 | 0.055183 | 3.0834 | 0.48637 | 3.8074 | 54.3633 | -0.12773 | -0.23326 | -0.16116 | -0.12773 | -0.11833 | -1.0413 | -2.2106 | -2.6929 | -1.0413 | -1.0314 | -1.0744 | -2.4135 | -3.3782 | -1.0744 | -1.0889
165 | 0.4 | 0.25 | South/Central | NC | Raleigh-Durham.Intl.AP.723060 | 3 | 4170977 | 55.3129 | 9.0245 | 68.7233 | 55.1829 | 13.5405 | 987.4 | -2.043 | -21.13 | -2.1313 | 0.088339 | -23.7691 | -3.9554 | -42.32 | -4.0514 | 0.095949 | -48.037 | -2.6487 | -51.06 | -1.4715 | -1.1772 | -65.5182 | -2.043 | -21.13 | -2.1313 | 0.088339 | -23.7691 | -1.8726 | -20.95 | -1.87 | -0.002607 | -24.0326 | 0.055183 | 3.0524 | 0.498 | 3.7924 | 54.4881 | -0.11274 | -0.21827 | -0.14617 | -0.11274 | -0.10334 | -1.166 | -2.3354 | -2.8177 | -1.166 | -1.1561 | -1.3117 | -2.6508 | -3.6155 | -1.3117 | -1.3262 | 0.055183 | 3.0524 | 0.498 | 3.7924 | 54.4881 | -0.11274 | -0.21827 | -0.14617 | -0.11274 | -0.10334 | -1.166 | -2.3354 | -2.8177 | -1.166 | -1.1561 | -1.3117 | -2.6508 | -3.6155 | -1.3117 | -1.3262
166 | 0.21 | 0.17 | South/Central | NC | Raleigh-Durham.Intl.AP.723060 | 3 | 4170977 | 50.1198 | 8.3333 | 62.3981 | 50.0016 | 12.3965 | 895.92 | 4.2823 | 70.35 | 3.05 | 1.2323 | 87.9018 | 2.3699 | 49.16 | 1.13 | 1.2399 | 63.634 | 3.6765 | 40.42 | 3.7098 | -0.033251 | 46.1527 | 4.2823 | 70.35 | 3.05 | 1.2323 | 87.9018 | 4.4526 | 70.53 | 3.3113 | 1.1413 | 87.6383 | 0.055183 | 2.7658 | 0.45986 | 3.4433 | 49.4399 | 0.23631 | 0.13078 | 0.20288 | 0.23631 | 0.24571 | 3.8821 | 2.7128 | 2.2305 | 3.8821 | 3.8921 | 4.8507 | 3.5115 | 2.5469 | 4.8507 | 4.8362 | 0.055183 | 2.7658 | 0.45986 | 3.4433 | 49.4399 | 0.23631 | 0.13078 | 0.20288 | 0.23631 | 0.24571 | 3.8821 | 2.7128 | 2.2305 | 3.8821 | 3.8921 | 4.8507 | 3.5115 | 2.5469 | 4.8507 | 4.8362
167 | 0.21 | 0.19 | South/Central | NC | Raleigh-Durham.Intl.AP.723060 | 3 | 4170977 | 49.5167 | 8.555 | 62.097 | 49.3999 | 12.697 | 898.07 | 4.5834 | 68.2 | 3.6517 | 0.93175 | 83.6809 | 2.6709 | 47.01 | 1.7316 | 0.93936 | 59.413 | 3.9776 | 38.27 | 4.3114 | -0.33379 | 41.9318 | 4.5834 | 68.2 | 3.6517 | 0.93175 | 83.6809 | 4.7537 | 68.38 | 3.9129 | 0.8408 | 83.4174 | 0.055183 | 2.7325 | 0.47209 | 3.4267 | 49.5585 | 0.25293 | 0.14739 | 0.2195 | 0.25293 | 0.26233 | 3.7635 | 2.5942 | 2.1119 | 3.7635 | 3.7734 | 4.6178 | 3.2786 | 2.3139 | 4.6178 | 4.6033 | 0.055183 | 2.7325 | 0.47209 | 3.4267 | 49.5585 | 0.25293 | 0.14739 | 0.2195 | 0.25293 | 0.26233 | 3.7635 | 2.5942 | 2.1119 | 3.7635 | 3.7734 | 4.6178 | 3.2786 | 2.3139 | 4.6178 | 4.6033
168 | 0.21 | 0.2 | South/Central | NC | Raleigh-Durham.Intl.AP.723060 | 3 | 4170977 | 49.2251 | 8.6658 | 61.9566 | 49.1089 | 12.8477 | 899.24 | 4.7237 | 67.03 | 3.9426 | 0.78109 | 81.4295 | 2.8113 | 45.84 | 2.0226 | 0.7887 | 57.1617 | 4.118 | 37.1 | 4.6024 | -0.48445 | 39.6804 | 4.7237 | 67.03 | 3.9426 | 0.78109 | 81.4295 | 4.8941 | 67.21 | 4.2039 | 0.69015 | 81.166 | 0.055183 | 2.7164 | 0.47821 | 3.419 | 49.6231 | 0.26067 | 0.15514 | 0.22724 | 0.26067 | 0.27007 | 3.6989 | 2.5296 | 2.0473 | 3.6989 | 3.7089 | 4.4936 | 3.1544 | 2.1897 | 4.4936 | 4.479 | 0.055183 | 2.7164 | 0.47821 | 3.419 | 49.6231 | 0.26067 | 0.15514 | 0.22724 | 0.26067 | 0.27007 | 3.6989 | 2.5296 | 2.0473 | 3.6989 | 3.7089 | 4.4936 | 3.1544 | 2.1897 | 4.4936 | 4.479
169 | 0.21 | 0.23 | South/Central | NC | Raleigh-Durham.Intl.AP.723060 | 3 | 4170977 | 48.3717 | 8.988 | 61.5554 | 48.2576 | 13.2978 | 903.02 | 5.125 | 63.25 | 4.794 | 0.33094 | 74.4709 | 3.2125 | 42.06 | 2.874 | 0.33856 | 50.2031 | 4.5192 | 33.32 | 5.4538 | -0.9346 | 32.7218 | 5.125 | 63.25 | 4.794 | 0.33094 | 74.4709 | 5.2953 | 63.43 | 5.0553 | 0.24 | 74.2074 | 0.055183 | 2.6693 | 0.49599 | 3.3968 | 49.8317 | 0.28281 | 0.17728 | 0.24938 | 0.28281 | 0.29221 | 3.4903 | 2.321 | 1.8387 | 3.4903 | 3.5003 | 4.1096 | 2.7704 | 1.8057 | 4.1096 | 4.095 | 0.055183 | 2.6693 | 0.49599 | 3.3968 | 49.8317 | 0.28281 | 0.17728 | 0.24938 | 0.28281 | 0.29221 | 3.4903 | 2.321 | 1.8387 | 3.4903 | 3.5003 | 4.1096 | 2.7704 | 1.8057 | 4.1096 | 4.095
170 | 0.21 | 0.25 | South/Central | NC | Raleigh-Durham.Intl.AP.723060 | 3 | 4170977 | 47.838 | 9.2093 | 61.323 | 47.7251 | 13.5979 | 905.93 | 5.3574 | 60.34 | 5.3265 | 0.03086 | 69.3831 | 3.4449 | 39.15 | 3.4064 | 0.03847 | 45.1153 | 4.7516 | 30.41 | 5.9863 | -1.2347 | 27.634 | 5.3574 | 60.34 | 5.3265 | 0.03086 | 69.3831 | 5.5277 | 60.52 | 5.5878 | -0.060086 | 69.1196 | 0.055183 | 2.6399 | 0.5082 | 3.384 | 49.9923 | 0.29564 | 0.1901 | 0.26221 | 0.29564 | 0.30504 | 3.3298 | 2.1604 | 1.6781 | 3.3298 | 3.3397 | 3.8288 | 2.4896 | 1.5249 | 3.8288 | 3.8143 | 0.055183 | 2.6399 | 0.5082 | 3.384 | 49.9923 | 0.29564 | 0.1901 | 0.26221 | 0.29564 | 0.30504 | 3.3298 | 2.1604 | 1.6781 | 3.3298 | 3.3397 | 3.8288 | 2.4896 | 1.5249 | 3.8288 | 3.8143
171 | 0.21 | 0.27 | South/Central | NC | Raleigh-Durham.Intl.AP.723060 | 3 | 4170977 | 47.3163 | 9.4298 | 61.102 | 47.2046 | 13.8974 | 908.99 | 5.5784 | 57.28 | 5.847 | -0.26859 | 64.1674 | 3.666 | 36.09 | 3.9269 | -0.26098 | 39.8996 | 4.9726 | 27.35 | 6.5068 | -1.5341 | 22.4183 | 5.5784 | 57.28 | 5.847 | -0.26859 | 64.1674 | 5.7488 | 57.46 | 6.1083 | -0.35953 | 63.9039 | 0.055183 | 2.6111 | 0.52037 | 3.3718 | 50.1611 | 0.30784 | 0.2023 | 0.27441 | 0.30784 | 0.31724 | 3.1609 | 1.9916 | 1.5093 | 3.1609 | 3.1708 | 3.541 | 2.2018 | 1.2371 | 3.541 | 3.5264 | 0.055183 | 2.6111 | 0.52037 | 3.3718 | 50.1611 | 0.30784 | 0.2023 | 0.27441 | 0.30784 | 0.31724 | 3.1609 | 1.9916 | 1.5093 | 3.1609 | 3.1708 | 3.541 | 2.2018 | 1.2371 | 3.541 | 3.5264
172 | 0.21 | 0.3 | South/Central | NC | Raleigh-Durham.Intl.AP.723060 | 3 | 4170977 | 46.5722 | 9.7519 | 60.7915 | 46.4622 | 14.3293 | 913.48 | 5.8888 | 52.79 | 6.5893 | -0.70049 | 56.5371 | 3.9764 | 31.6 | 4.6693 | -0.69288 | 32.2693 | 5.2831 | 22.86 | 7.2491 | -1.966 | 14.788 | 5.8888 | 52.79 | 6.5893 | -0.70049 | 56.5371 | 6.0592 | 52.97 | 6.8506 | -0.79144 | 56.2736 | 0.055183 | 2.57 | 0.53814 | 3.3547 | 50.4089 | 0.32497 | 0.21943 | 0.29154 | 0.32497 | 0.33437 | 2.9131 | 1.7438 | 1.2615 | 2.9131 | 2.9231 | 3.1199 | 1.7807 | 0.81605 | 3.1199 | 3.1054 | 0.055183 | 2.57 | 0.53814 | 3.3547 | 50.4089 | 0.32497 | 0.21943 | 0.29154 | 0.32497 | 0.33437 | 2.9131 | 1.7438 | 1.2615 | 2.9131 | 2.9231 | 3.1199 | 1.7807 | 0.81605 | 3.1199 | 3.1054
173 | 0.21 | 0.32 | South/Central | NC | Raleigh-Durham.Intl.AP.723060 | 3 | 4170977 | 46.1088 | 9.9733 | 60.6295 | 46 | 14.6295 | 917.21 | 6.0509 | 49.06 | 7.0516 | -1.0007 | 50.5449 | 4.1384 | 27.87 | 5.1315 | -0.99311 | 26.2771 | 5.4451 | 19.13 | 7.7114 | -2.2663 | 8.7958 | 6.0509 | 49.06 | 7.0516 | -1.0007 | 50.5449 | 6.2212 | 49.24 | 7.3129 | -1.0917 | 50.2814 | 0.055183 | 2.5444 | 0.55036 | 3.3457 | 50.6147 | 0.33391 | 0.22837 | 0.30048 | 0.33391 | 0.34331 | 2.7073 | 1.538 | 1.0557 | 2.7073 | 2.7172 | 2.7892 | 1.4501 | 0.48538 | 2.7892 | 2.7747 | 0.055183 | 2.5444 | 0.55036 | 3.3457 | 50.6147 | 0.33391 | 0.22837 | 0.30048 | 0.33391 | 0.34331 | 2.7073 | 1.538 | 1.0557 | 2.7073 | 2.7172 | 2.7892 | 1.4501 | 0.48538 | 2.7892 | 2.7747
174 | 0.21 | 0.35 | South/Central | NC | Raleigh-Durham.Intl.AP.723060 | 3 | 4170977 | 45.3956 | 10.3247 | 60.3984 | 45.2884 | 15.11 | 923.49 | 6.282 | 42.78 | 7.7632 | -1.4812 | 40.594 | 4.3695 | 21.59 | 5.8431 | -1.4736 | 16.3262 | 5.6762 | 12.85 | 8.423 | -2.7468 | -1.1551 | 6.282 | 42.78 | 7.7632 | -1.4812 | 40.594 | 6.4523 | 42.96 | 8.0245 | -1.5722 | 40.3306 | 0.055183 | 2.5051 | 0.56975 | 3.333 | 50.9613 | 0.34666 | 0.24112 | 0.31323 | 0.34666 | 0.35606 | 2.3607 | 1.1914 | 0.70911 | 2.3607 | 2.3707 | 2.2401 | 0.90094 | -0.063741 | 2.2401 | 2.2256 | 0.055183 | 2.5051 | 0.56975 | 3.333 | 50.9613 | 0.34666 | 0.24112 | 0.31323 | 0.34666 | 0.35606 | 2.3607 | 1.1914 | 0.70911 | 2.3607 | 2.3707 | 2.2401 | 0.90094 | -0.063741 | 2.2401 | 2.2256
175 | 0.21 | 0.37 | South/Central | NC | Raleigh-Durham.Intl.AP.723060 | 3 | 4170977 | 45.4147 | 10.2365 | 60.3202 | 45.3075 | 15.0127 | 920.86 | 6.3602 | 45.41 | 7.7441 | -1.3839 | 44.2099 | 4.4477 | 24.22 | 5.824 | -1.3763 | 19.9421 | 5.7544 | 15.48 | 8.4039 | -2.6494 | 2.4608 | 6.3602 | 45.41 | 7.7441 | -1.3839 | 44.2099 | 6.5305 | 45.59 | 8.0054 | -1.4748 | 43.9464 | 0.055183 | 2.5061 | 0.56488 | 3.3287 | 50.8162 | 0.35098 | 0.24544 | 0.31755 | 0.35098 | 0.36038 | 2.5059 | 1.3365 | 0.85424 | 2.5059 | 2.5158 | 2.4397 | 1.1005 | 0.13579 | 2.4397 | 2.4251 | 0.055183 | 2.5061 | 0.56488 | 3.3287 | 50.8162 | 0.35098 | 0.24544 | 0.31755 | 0.35098 | 0.36038 | 2.5059 | 1.3365 | 0.85424 | 2.5059 | 2.5158 | 2.4397 | 1.1005 | 0.13579 | 2.4397 | 2.4251
176 | 0.21 | 0.4 | South/Central | NC | Raleigh-Durham.Intl.AP.723060 | 3 | 4170977 | 45.2038 | 10.2673 | 60.1795 | 45.0971 | 15.0825 | 920.6 | 6.5008 | 45.67 | 7.9545 | -1.4537 | 44.1349 | 4.5884 | 24.48 | 6.0344 | -1.4461 | 19.8671 | 5.8951 | 15.74 | 8.6143 | -2.7192 | 2.3858 | 6.5008 | 45.67 | 7.9545 | -1.4537 | 44.1349 | 6.6712 | 45.85 | 8.2158 | -1.5446 | 43.8715 | 0.055183 | 2.4945 | 0.56658 | 3.3209 | 50.8018 | 0.35874 | 0.2532 | 0.32531 | 0.35874 | 0.36814 | 2.5202 | 1.3509 | 0.86859 | 2.5202 | 2.5302 | 2.4355 | 1.0963 | 0.13166 | 2.4355 | 2.421 | 0.055183 | 2.4945 | 0.56658 | 3.3209 | 50.8018 | 0.35874 | 0.2532 | 0.32531 | 0.35874 | 0.36814 | 2.5202 | 1.3509 | 0.86859 | 2.5202 | 2.5302 | 2.4355 | 1.0963 | 0.13166 | 2.4355 | 2.421
177 | 0.21 | 0.42 | South/Central | NC | Raleigh-Durham.Intl.AP.723060 | 3 | 4170977 | 44.9421 | 10.3987 | 60.0997 | 44.836 | 15.2637 | 923.07 | 6.5807 | 43.2 | 8.2156 | -1.6349 | 40.2877 | 4.6682 | 22.01 | 6.2955 | -1.6273 | 16.0199 | 5.9749 | 13.27 | 8.8753 | -2.9004 | -1.4614 | 6.5807 | 43.2 | 8.2156 | -1.6349 | 40.2877 | 6.751 | 43.38 | 8.4769 | -1.7259 | 40.0242 | 0.055183 | 2.4801 | 0.57383 | 3.3165 | 50.9381 | 0.36314 | 0.25761 | 0.32971 | 0.36314 | 0.37254 | 2.3839 | 1.2146 | 0.73228 | 2.3839 | 2.3939 | 2.2232 | 0.88403 | -0.080646 | 2.2232 | 2.2087 | 0.055183 | 2.4801 | 0.57383 | 3.3165 | 50.9381 | 0.36314 | 0.25761 | 0.32971 | 0.36314 | 0.37254 | 2.3839 | 1.2146 | 0.73228 | 2.3839 | 2.3939 | 2.2232 | 0.88403 | -0.080646 | 2.2232 | 2.2087
178 | 0.21 | 0.45 | South/Central | NC | Raleigh-Durham.Intl.AP.723060 | 3 | 4170977 | 44.5197 | 10.6117 | 59.9812 | 44.4146 | 15.5666 | 927.36 | 6.6992 | 38.91 | 8.637 | -1.9378 | 33.6671 | 4.7867 | 17.72 | 6.7169 | -1.9302 | 9.3993 | 6.0934 | 8.98 | 9.2968 | -3.2034 | -8.082 | 6.6992 | 38.91 | 8.637 | -1.9378 | 33.6671 | 6.8695 | 39.09 | 8.8983 | -2.0288 | 33.4036 | 0.055183 | 2.4567 | 0.58559 | 3.31 | 51.1748 | 0.36968 | 0.26415 | 0.33626 | 0.36968 | 0.37908 | 2.1472 | 0.97785 | 0.49555 | 2.1472 | 2.1571 | 1.8579 | 0.51869 | -0.44599 | 1.8579 | 1.8433 | 0.055183 | 2.4567 | 0.58559 | 3.31 | 51.1748 | 0.36968 | 0.26415 | 0.33626 | 0.36968 | 0.37908 | 2.1472 | 0.97785 | 0.49555 | 2.1472 | 2.1571 | 1.8579 | 0.51869 | -0.44599 | 1.8579 | 1.8433
179 | 0.21 | 0.47 | South/Central | NC | Raleigh-Durham.Intl.AP.723060 | 3 | 4170977 | 44.0979 | 10.8419 | 59.8796 | 43.9938 | 15.8858 | 932.13 | 6.8008 | 34.14 | 9.0578 | -2.257 | 26.3914 | 4.8883 | 12.95 | 7.1377 | -2.2494 | 2.1235 | 6.195 | 4.21 | 9.7176 | -3.5226 | -15.3577 | 6.8008 | 34.14 | 9.0578 | -2.257 | 26.3914 | 6.9711 | 34.32 | 9.3191 | -2.348 | 26.1279 | 0.055183 | 2.4335 | 0.5983 | 3.3044 | 51.4381 | 0.37529 | 0.26975 | 0.34186 | 0.37529 | 0.38469 | 1.884 | 0.71462 | 0.23232 | 1.884 | 1.8939 | 1.4564 | 0.11718 | -0.84749 | 1.4564 | 1.4418 | 0.055183 | 2.4335 | 0.5983 | 3.3044 | 51.4381 | 0.37529 | 0.26975 | 0.34186 | 0.37529 | 0.38469 | 1.884 | 0.71462 | 0.23232 | 1.884 | 1.8939 | 1.4564 | 0.11718 | -0.84749 | 1.4564 | 1.4418
180 | 0.21 | 0.5 | South/Central | NC | Raleigh-Durham.Intl.AP.723060 | 3 | 4170977 | 43.4954 | 11.1741 | 59.7298 | 43.3927 | 16.3371 | 938.81 | 6.9506 | 27.46 | 9.6589 | -2.7083 | 16.1858 | 5.0381 | 6.27 | 7.7388 | -2.7007 | -8.0821 | 6.3448 | -2.47 | 10.3187 | -3.9738 | -25.5633 | 6.9506 | 27.46 | 9.6589 | -2.7083 | 16.1858 | 7.1209 | 27.64 | 9.9202 | -2.7992 | 15.9223 | 0.055183 | 2.4002 | 0.61662 | 3.2961 | 51.8067 | 0.38356 | 0.27802 | 0.35013 | 0.38356 | 0.39296 | 1.5153 | 0.346 | -0.1363 | 1.5153 | 1.5253 | 0.89318 | -0.446 | -1.4107 | 0.89318 | 0.87864 | 0.055183 | 2.4002 | 0.61662 | 3.2961 | 51.8067 | 0.38356 | 0.27802 | 0.35013 | 0.38356 | 0.39296 | 1.5153 | 0.346 | -0.1363 | 1.5153 | 1.5253 | 0.89318 | -0.446 | -1.4107 | 0.89318 | 0.87864
181 | 0.23 | 0.17 | South/Central | NC | Raleigh-Durham.Intl.AP.723060 | 3 | 4170977 | 50.9424 | 8.3134 | 63.211 | 50.8223 | 12.3886 | 904.85 | 3.4694 | 61.42 | 2.2293 | 1.2402 | 77.7115 | 1.557 | 40.23 | 0.30918 | 1.2478 | 53.4437 | 2.8637 | 31.49 | 2.889 | -0.025371 | 35.9624 | 3.4694 | 61.42 | 2.2293 | 1.2402 | 77.7115 | 3.6398 | 61.6 | 2.4905 | 1.1492 | 77.4481 | 0.055183 | 2.8112 | 0.45876 | 3.4882 | 49.9327 | 0.19145 | 0.085919 | 0.15803 | 0.19145 | 0.20085 | 3.3894 | 2.22 | 1.7377 | 3.3894 | 3.3993 | 4.2884 | 2.9492 | 1.9845 | 4.2884 | 4.2738 | 0.055183 | 2.8112 | 0.45876 | 3.4882 | 49.9327 | 0.19145 | 0.085919 | 0.15803 | 0.19145 | 0.20085 | 3.3894 | 2.22 | 1.7377 | 3.3894 | 3.3993 | 4.2884 | 2.9492 | 1.9845 | 4.2884 | 4.2738
182 | 0.23 | 0.19 | South/Central | NC | Raleigh-Durham.Intl.AP.723060 | 3 | 4170977 | 50.3485 | 8.535 | 62.9188 | 50.2298 | 12.6889 | 907.06 | 3.7616 | 59.21 | 2.8217 | 0.93986 | 73.3827 | 1.8491 | 38.02 | 0.90168 | 0.94747 | 49.1149 | 3.1558 | 29.28 | 3.4815 | -0.32568 | 31.6336 | 3.7616 | 59.21 | 2.8217 | 0.93986 | 73.3827 | 3.9319 | 59.39 | 3.083 | 0.84891 | 73.1192 | 0.055183 | 2.7784 | 0.47099 | 3.4721 | 50.0546 | 0.20758 | 0.10204 | 0.17415 | 0.20758 | 0.21698 | 3.2674 | 2.0981 | 1.6158 | 3.2674 | 3.2773 | 4.0495 | 2.7103 | 1.7456 | 4.0495 | 4.035 | 0.055183 | 2.7784 | 0.47099 | 3.4721 | 50.0546 | 0.20758 | 0.10204 | 0.17415 | 0.20758 | 0.21698 | 3.2674 | 2.0981 | 1.6158 | 3.2674 | 3.2773 | 4.0495 | 2.7103 | 1.7456 | 4.0495 | 4.035
183 | 0.23 | 0.2 | South/Central | NC | Raleigh-Durham.Intl.AP.723060 | 3 | 4170977 | 50.0479 | 8.645 | 62.7778 | 49.9299 | 12.8479 | 908.42 | 3.9025 | 57.85 | 3.1217 | 0.78087 | 70.9153 | 1.9901 | 36.66 | 1.2016 | 0.78848 | 46.6475 | 3.2968 | 27.92 | 3.7814 | -0.48467 | 29.1662 | 3.9025 | 57.85 | 3.1217 | 0.78087 | 70.9153 | 4.0729 | 58.03 | 3.383 | 0.68992 | 70.6518 | 0.055183 | 2.7618 | 0.47706 | 3.4643 | 50.1297 | 0.21536 | 0.10982 | 0.18193 | 0.21536 | 0.22476 | 3.1924 | 2.023 | 1.5407 | 3.1924 | 3.2023 | 3.9133 | 2.5742 | 1.6095 | 3.9133 | 3.8988 | 0.055183 | 2.7618 | 0.47706 | 3.4643 | 50.1297 | 0.21536 | 0.10982 | 0.18193 | 0.21536 | 0.22476 | 3.1924 | 2.023 | 1.5407 | 3.1924 | 3.2023 | 3.9133 | 2.5742 | 1.6095 | 3.9133 | 3.8988
184 | 0.23 | 0.23 | South/Central | NC | Raleigh-Durham.Intl.AP.723060 | 3 | 4170977 | 49.2032 | 8.9671 | 62.3761 | 49.0871 | 13.2889 | 912.02 | 4.3043 | 54.25 | 3.9645 | 0.33986 | 64.209 | 2.3919 | 33.06 | 2.0444 | 0.34747 | 39.9412 | 3.6985 | 24.32 | 4.6242 | -0.92568 | 22.4599 | 4.3043 | 54.25 | 3.9645 | 0.33986 | 64.209 | 4.4746 | 54.43 | 4.2257 | 0.24891 | 63.9456 | 0.055183 | 2.7152 | 0.49484 | 3.4421 | 50.3283 | 0.23753 | 0.13199 | 0.2041 | 0.23753 | 0.24693 | 2.9937 | 1.8244 | 1.3421 | 2.9937 | 3.0036 | 3.5433 | 2.2041 | 1.2394 | 3.5433 | 3.5287 | 0.055183 | 2.7152 | 0.49484 | 3.4421 | 50.3283 | 0.23753 | 0.13199 | 0.2041 | 0.23753 | 0.24693 | 2.9937 | 1.8244 | 1.3421 | 2.9937 | 3.0036 | 3.5433 | 2.2041 | 1.2394 | 3.5433 | 3.5287
185 | 0.23 | 0.25 | South/Central | NC | Raleigh-Durham.Intl.AP.723060 | 3 | 4170977 | 48.6698 | 9.1881 | 62.1439 | 48.555 | 13.5889 | 914.9 | 4.5365 | 51.37 | 4.4966 | 0.039909 | 59.1223 | 2.624 | 30.18 | 2.5765 | 0.047519 | 34.8545 | 3.9307 | 21.44 | 5.1564 | -1.2256 | 17.3732 | 4.5365 | 51.37 | 4.4966 | 0.039909 | 59.1223 | 4.7068 | 51.55 | 4.7579 | -0.051037 | 58.8588 | 0.055183 | 2.6858 | 0.50703 | 3.4293 | 50.4873 | 0.25034 | 0.1448 | 0.21691 | 0.25034 | 0.25974 | 2.8348 | 1.6654 | 1.1831 | 2.8348 | 2.8447 | 3.2626 | 1.9234 | 0.95871 | 3.2626 | 3.248 | 0.055183 | 2.6858 | 0.50703 | 3.4293 | 50.4873 | 0.25034 | 0.1448 | 0.21691 | 0.25034 | 0.25974 | 2.8348 | 1.6654 | 1.1831 | 2.8348 | 2.8447 | 3.2626 | 1.9234 | 0.95871 | 3.2626 | 3.248
186 | 0.23 | 0.27 | South/Central | NC | Raleigh-Durham.Intl.AP.723060 | 3 | 4170977 | 48.1475 | 9.3998 | 61.9133 | 48.034 | 13.8793 | 917.69 | 4.7671 | 48.58 | 5.0176 | -0.25054 | 54.2705 | 2.8546 | 27.39 | 3.0976 | -0.24292 | 30.0027 | 4.1613 | 18.65 | 5.6774 | -1.5161 | 12.5214 | 4.7671 | 48.58 | 5.0176 | -0.25054 | 54.2705 | 4.9374 | 48.76 | 5.2789 | -0.34148 | 54.007 | 0.055183 | 2.6569 | 0.51871 | 3.4166 | 50.6412 | 0.26306 | 0.15753 | 0.22964 | 0.26306 | 0.27246 | 2.6808 | 1.5115 | 1.0292 | 2.6808 | 2.6907 | 2.9948 | 1.6556 | 0.69097 | 2.9948 | 2.9803 | 0.055183 | 2.6569 | 0.51871 | 3.4166 | 50.6412 | 0.26306 | 0.15753 | 0.22964 | 0.26306 | 0.27246 | 2.6808 | 1.5115 | 1.0292 | 2.6808 | 2.6907 | 2.9948 | 1.6556 | 0.69097 | 2.9948 | 2.9803
187 | 0.23 | 0.3 | South/Central | NC | Raleigh-Durham.Intl.AP.723060 | 3 | 4170977 | 47.404 | 9.7217 | 61.603 | 47.2921 | 14.3108 | 922.16 | 5.0774 | 44.11 | 5.7594 | -0.68201 | 46.6503 | 3.165 | 22.92 | 3.8394 | -0.6744 | 22.3825 | 4.4717 | 14.18 | 6.4192 | -1.9476 | 4.9012 | 5.0774 | 44.11 | 5.7594 | -0.68201 | 46.6503 | 5.2478 | 44.29 | 6.0207 | -0.77296 | 46.3868 | 0.055183 | 2.6159 | 0.53647 | 3.3995 | 50.8879 | 0.28019 | 0.17465 | 0.24676 | 0.28019 | 0.28959 | 2.4341 | 1.2648 | 0.7825 | 2.4341 | 2.4441 | 2.5743 | 1.2351 | 0.27046 | 2.5743 | 2.5598 | 0.055183 | 2.6159 | 0.53647 | 3.3995 | 50.8879 | 0.28019 | 0.17465 | 0.24676 | 0.28019 | 0.28959 | 2.4341 | 1.2648 | 0.7825 | 2.4341 | 2.4441 | 2.5743 | 1.2351 | 0.27046 | 2.5743 | 2.5598
188 | 0.23 | 0.32 | South/Central | NC | Raleigh-Durham.Intl.AP.723060 | 3 | 4170977 | 46.9314 | 9.9424 | 61.4311 | 46.8207 | 14.6105 | 925.77 | 5.2492 | 40.5 | 6.2309 | -0.98168 | 40.7986 | 3.3368 | 19.31 | 4.3109 | -0.97407 | 16.5308 | 4.6435 | 10.57 | 6.8907 | -2.2472 | -0.95052 | 5.2492 | 40.5 | 6.2309 | -0.98168 | 40.7986 | 5.4196 | 40.68 | 6.4922 | -1.0726 | 40.5351 | 0.055183 | 2.5898 | 0.54866 | 3.39 | 51.0871 | 0.28967 | 0.18413 | 0.25624 | 0.28967 | 0.29907 | 2.2349 | 1.0656 | 0.58329 | 2.2349 | 2.2449 | 2.2514 | 0.91222 | -0.052453 | 2.2514 | 2.2369 | 0.055183 | 2.5898 | 0.54866 | 3.39 | 51.0871 | 0.28967 | 0.18413 | 0.25624 | 0.28967 | 0.29907 | 2.2349 | 1.0656 | 0.58329 | 2.2349 | 2.2449 | 2.2514 | 0.91222 | -0.052453 | 2.2514 | 2.2369
189 | 0.23 | 0.35 | South/Central | NC | Raleigh-Durham.Intl.AP.723060 | 3 | 4170977 | 46.2176 | 10.2849 | 61.1907 | 46.1085 | 15.0821 | 931.78 | 5.4897 | 34.49 | 6.9431 | -1.4533 | 31.2052 | 3.5773 | 13.3 | 5.023 | -1.4457 | 6.9373 | 4.8839 | 4.56 | 7.6028 | -2.7189 | -10.5439 | 5.4897 | 34.49 | 6.9431 | -1.4533 | 31.2052 | 5.6601 | 34.67 | 7.2043 | -1.5443 | 30.9417 | 0.055183 | 2.5504 | 0.56756 | 3.3767 | 51.4188 | 0.30294 | 0.19741 | 0.26951 | 0.30294 | 0.31234 | 1.9033 | 0.73394 | 0.25164 | 1.9033 | 1.9132 | 1.722 | 0.38283 | -0.58185 | 1.722 | 1.7075 | 0.055183 | 2.5504 | 0.56756 | 3.3767 | 51.4188 | 0.30294 | 0.19741 | 0.26951 | 0.30294 | 0.31234 | 1.9033 | 0.73394 | 0.25164 | 1.9033 | 1.9132 | 1.722 | 0.38283 | -0.58185 | 1.722 | 1.7075
190 | 0.23 | 0.37 | South/Central | NC | Raleigh-Durham.Intl.AP.723060 | 3 | 4170977 | 46.2265 | 10.2056 | 61.1106 | 46.1175 | 14.9931 | 929.28 | 5.5698 | 36.99 | 6.9341 | -1.3644 | 34.62 | 3.6573 | 15.8 | 5.014 | -1.3567 | 10.3521 | 4.964 | 7.06 | 7.5939 | -2.6299 | -7.1291 | 5.5698 | 36.99 | 6.9341 | -1.3644 | 34.62 | 5.7401 | 37.17 | 7.1954 | -1.4553 | 34.3565 | 0.055183 | 2.5509 | 0.56318 | 3.3723 | 51.2808 | 0.30736 | 0.20182 | 0.27393 | 0.30736 | 0.31676 | 2.0412 | 0.8719 | 0.38959 | 2.0412 | 2.0512 | 1.9104 | 0.57127 | -0.39341 | 1.9104 | 1.8959 | 0.055183 | 2.5509 | 0.56318 | 3.3723 | 51.2808 | 0.30736 | 0.20182 | 0.27393 | 0.30736 | 0.31676 | 2.0412 | 0.8719 | 0.38959 | 2.0412 | 2.0512 | 1.9104 | 0.57127 | -0.39341 | 1.9104 | 1.8959
191 | 0.23 | 0.4 | South/Central | NC | Raleigh-Durham.Intl.AP.723060 | 3 | 4170977 | 46.0157 | 10.2273 | 60.9613 | 45.9071 | 15.0542 | 928.76 | 5.7191 | 37.51 | 7.1445 | -1.4254 | 34.8903 | 3.8066 | 16.32 | 5.2244 | -1.4178 | 10.6225 | 5.1133 | 7.58 | 7.8043 | -2.691 | -6.8588 | 5.7191 | 37.51 | 7.1445 | -1.4254 | 34.8903 | 5.8894 | 37.69 | 7.4058 | -1.5164 | 34.6268 | 0.055183 | 2.5393 | 0.56438 | 3.364 | 51.2521 | 0.3156 | 0.21006 | 0.28217 | 0.3156 | 0.325 | 2.0699 | 0.90059 | 0.41829 | 2.0699 | 2.0799 | 1.9254 | 0.58618 | -0.37849 | 1.9254 | 1.9108 | 0.055183 | 2.5393 | 0.56438 | 3.364 | 51.2521 | 0.3156 | 0.21006 | 0.28217 | 0.3156 | 0.325 | 2.0699 | 0.90059 | 0.41829 | 2.0699 | 2.0799 | 1.9254 | 0.58618 | -0.37849 | 1.9254 | 1.9108
192 | 0.23 | 0.42 | South/Central | NC | Raleigh-Durham.Intl.AP.723060 | 3 | 4170977 | 45.7448 | 10.3673 | 60.8805 | 45.6368 | 15.2437 | 931.38 | 5.7999 | 34.89 | 7.4147 | -1.6149 | 30.8348 | 3.8874 | 13.7 | 5.4947 | -1.6073 | 6.567 | 5.1941 | 4.96 | 8.0745 | -2.8804 | -10.9143 | 5.7999 | 34.89 | 7.4147 | -1.6149 | 30.8348 | 5.9702 | 35.07 | 7.676 | -1.7058 | 30.5713 | 0.055183 | 2.5244 | 0.5721 | 3.3596 | 51.3967 | 0.32006 | 0.21452 | 0.28663 | 0.32006 | 0.32946 | 1.9253 | 0.75601 | 0.27371 | 1.9253 | 1.9353 | 1.7016 | 0.36239 | -0.60229 | 1.7016 | 1.687 | 0.055183 | 2.5244 | 0.5721 | 3.3596 | 51.3967 | 0.32006 | 0.21452 | 0.28663 | 0.32006 | 0.32946 | 1.9253 | 0.75601 | 0.27371 | 1.9253 | 1.9353 | 1.7016 | 0.36239 | -0.60229 | 1.7016 | 1.687
193 | 0.23 | 0.45 | South/Central | NC | Raleigh-Durham.Intl.AP.723060 | 3 | 4170977 | 45.3219 | 10.5803 | 60.762 | 45.2149 | 15.5471 | 935.67 | 5.9184 | 30.6 | 7.8367 | -1.9183 | 24.1999 | 4.0059 | 9.41 | 5.9166 | -1.9107 | -0.067926 | 5.3126 | 0.67 | 8.4965 | -3.1838 | -17.5492 | 5.9184 | 30.6 | 7.8367 | -1.9183 | 24.1999 | 6.0887 | 30.78 | 8.098 | -2.0093 | 23.9364 | 0.055183 | 2.501 | 0.58386 | 3.353 | 51.6334 | 0.3266 | 0.22106 | 0.29317 | 0.3266 | 0.336 | 1.6886 | 0.51928 | 0.036973 | 1.6886 | 1.6985 | 1.3354 | -0.0037484 | -0.96842 | 1.3354 | 1.3209 | 0.055183 | 2.501 | 0.58386 | 3.353 | 51.6334 | 0.3266 | 0.22106 | 0.29317 | 0.3266 | 0.336 | 1.6886 | 0.51928 | 0.036973 | 1.6886 | 1.6985 | 1.3354 | -0.0037484 | -0.96842 | 1.3354 | 1.3209
194 | 0.23 | 0.47 | South/Central | NC | Raleigh-Durham.Intl.AP.723060 | 3 | 4170977 | 44.9 | 10.8014 | 60.6505 | 44.794 | 15.8565 | 940.15 | 6.0299 | 26.12 | 8.2576 | -2.2277 | 17.314 | 4.1174 | 4.93 | 6.3375 | -2.2201 | -6.9538 | 5.4241 | -3.81 | 8.9174 | -3.4933 | -24.4351 | 6.0299 | 26.12 | 8.2576 | -2.2277 | 17.314 | 6.2002 | 26.3 | 8.5189 | -2.3187 | 17.0505 | 0.055183 | 2.4777 | 0.59606 | 3.3469 | 51.8806 | 0.33275 | 0.22721 | 0.29932 | 0.33275 | 0.34215 | 1.4414 | 0.27205 | -0.21025 | 1.4414 | 1.4513 | 0.95545 | -0.38374 | -1.3484 | 0.95545 | 0.94091 | 0.055183 | 2.4777 | 0.59606 | 3.3469 | 51.8806 | 0.33275 | 0.22721 | 0.29932 | 0.33275 | 0.34215 | 1.4414 | 0.27205 | -0.21025 | 1.4414 | 1.4513 | 0.95545 | -0.38374 | -1.3484 | 0.95545 | 0.94091
195 | 0.23 | 0.5 | South/Central | NC | Raleigh-Durham.Intl.AP.723060 | 3 | 4170977 | 44.2972 | 11.1424 | 60.5094 | 44.1927 | 16.3167 | 947.07 | 6.171 | 19.2 | 8.8589 | -2.6879 | 6.7566 | 4.2585 | -1.99 | 6.9388 | -2.6803 | -17.5112 | 5.5652 | -10.73 | 9.5187 | -3.9535 | -34.9925 | 6.171 | 19.2 | 8.8589 | -2.6879 | 6.7566 | 6.3413 | 19.38 | 9.1202 | -2.7789 | 6.4931 | 0.055183 | 2.4445 | 0.61488 | 3.3391 | 52.2625 | 0.34054 | 0.235 | 0.30711 | 0.34054 | 0.34994 | 1.0595 | -0.10981 | -0.59212 | 1.0595 | 1.0695 | 0.37285 | -0.96633 | -1.931 | 0.37285 | 0.35831 | 0.055183 | 2.4445 | 0.61488 | 3.3391 | 52.2625 | 0.34054 | 0.235 | 0.30711 | 0.34054 | 0.34994 | 1.0595 | -0.10981 | -0.59212 | 1.0595 | 1.0695 | 0.37285 | -0.96633 | -1.931 | 0.37285 | 0.35831
196 | 0.29 | 0.17 | South/Central | NC | Raleigh-Durham.Intl.AP.723060 | 3 | 4170977 | 53.4276 | 8.252 | 65.6647 | 53.3017 | 12.363 | 931.78 | 1.0157 | 34.49 | -0.25017 | 1.2658 | 47.0022 | -0.89679 | 13.3 | -2.1702 | 1.2734 | 22.7344 | 0.4099 | 4.56 | 0.4096 | 0.00029607 | 5.2531 | 1.0157 | 34.49 | -0.25017 | 1.2658 | 47.0022 | 1.186 | 34.67 | 0.011117 | 1.1749 | 46.7387 | 0.055183 | 2.9483 | 0.45537 | 3.6236 | 51.4188 | 0.056048 | -0.049488 | 0.02262 | 0.056048 | 0.065448 | 1.9033 | 0.73394 | 0.25164 | 1.9033 | 1.9132 | 2.5937 | 1.2546 | 0.28988 | 2.5937 | 2.5792 | 0.055183 | 2.9483 | 0.45537 | 3.6236 | 51.4188 | 0.056048 | -0.049488 | 0.02262 | 0.056048 | 0.065448 | 1.9033 | 0.73394 | 0.25164 | 1.9033 | 1.9132 | 2.5937 | 1.2546 | 0.28988 | 2.5937 | 2.5792
197 | 0.29 | 0.19 | South/Central | NC | Raleigh-Durham.Intl.AP.723060 | 3 | 4170977 | 52.8137 | 8.4735 | 65.3623 | 52.6893 | 12.673 | 934.05 | 1.318 | 32.22 | 0.36226 | 0.95578 | 42.5423 | -0.59441 | 11.03 | -1.5578 | 0.96339 | 18.2745 | 0.71228 | 2.29 | 1.022 | -0.30976 | 0.79318 | 1.318 | 32.22 | 0.36226 | 0.95578 | 42.5423 | 1.4884 | 32.4 | 0.62355 | 0.86484 | 42.2788 | 0.055183 | 2.9144 | 0.4676 | 3.6069 | 51.544 | 0.072734 | -0.032801 | 0.039306 | 0.072734 | 0.082134 | 1.778 | 0.60867 | 0.12637 | 1.778 | 1.7879 | 2.3476 | 1.0084 | 0.04377 | 2.3476 | 2.3331 | 0.055183 | 2.9144 | 0.4676 | 3.6069 | 51.544 | 0.072734 | -0.032801 | 0.039306 | 0.072734 | 0.082134 | 1.778 | 0.60867 | 0.12637 | 1.778 | 1.7879 | 2.3476 | 1.0084 | 0.04377 | 2.3476 | 2.3331
198 | 0.29 | 0.2 | South/Central | NC | Raleigh-Durham.Intl.AP.723060 | 3 | 4170977 | 52.522 | 8.5744 | 65.2116 | 52.3983 | 12.8133 | 934.92 | 1.4688 | 31.35 | 0.65326 | 0.8155 | 40.7024 | -0.44369 | 10.16 | -1.2668 | 0.82311 | 16.4346 | 0.86299 | 1.42 | 1.313 | -0.45004 | -1.0467 | 1.4688 | 31.35 | 0.65326 | 0.8155 | 40.7024 | 1.6391 | 31.53 | 0.91454 | 0.72456 | 40.4389 | 0.055183 | 2.8983 | 0.47316 | 3.5986 | 51.592 | 0.081051 | -0.024484 | 0.047623 | 0.081051 | 0.090451 | 1.73 | 0.56066 | 0.07836 | 1.73 | 1.7399 | 2.2461 | 0.90692 | -0.05776 | 2.2461 | 2.2316 | 0.055183 | 2.8983 | 0.47316 | 3.5986 | 51.592 | 0.081051 | -0.024484 | 0.047623 | 0.081051 | 0.090451 | 1.73 | 0.56066 | 0.07836 | 1.73 | 1.7399 | 2.2461 | 0.90692 | -0.05776 | 2.2461 | 2.2316
199 | 0.29 | 0.23 | South/Central | NC | Raleigh-Durham.Intl.AP.723060 | 3 | 4170977 | 51.6573 | 8.8965 | 64.7898 | 51.5356 | 13.2542 | 938.28 | 1.8906 | 27.99 | 1.516 | 0.37462 | 34.2565 | -0.02186 | 6.8 | -0.40409 | 0.38223 | 9.9886 | 1.2848 | -1.94 | 2.1757 | -0.89092 | -7.4926 | 1.8906 | 27.99 | 1.516 | 0.37462 | 34.2565 | 2.0609 | 28.17 | 1.7773 | 0.28368 | 33.993 | 0.055183 | 2.8506 | 0.49094 | 3.5753 | 51.7774 | 0.10433 | -0.0012063 | 0.070901 | 0.10433 | 0.11373 | 1.5446 | 0.37525 | -0.10706 | 1.5446 | 1.5545 | 1.8904 | 0.55121 | -0.41347 | 1.8904 | 1.8758 | 0.055183 | 2.8506 | 0.49094 | 3.5753 | 51.7774 | 0.10433 | -0.0012063 | 0.070901 | 0.10433 | 0.11373 | 1.5446 | 0.37525 | -0.10706 | 1.5446 | 1.5545 | 1.8904 | 0.55121 | -0.41347 | 1.8904 | 1.8758
200 | 0.29 | 0.25 | South/Central | NC | Raleigh-Durham.Intl.AP.723060 | 3 | 4170977 | 51.1042 | 9.1173 | 64.5381 | 50.9838 | 13.5543 | 940.96 | 2.1422 | 25.31 | 2.0678 | 0.074496 | 29.414 | 0.22979 | 4.12 | 0.14769 | 0.082107 | 5.1462 | 1.5365 | -4.62 | 2.7275 | -1.191 | -12.3351 | 2.1422 | 25.31 | 2.0678 | 0.074496 | 29.414 | 2.3126 | 25.49 | 2.329 | -0.01645 | 29.1505 | 0.055183 | 2.8201 | 0.50312 | 3.5614 | 51.9253 | 0.11822 | 0.012681 | 0.084788 | 0.11822 | 0.12762 | 1.3967 | 0.22736 | -0.25495 | 1.3967 | 1.4066 | 1.6232 | 0.28398 | -0.68069 | 1.6232 | 1.6086 | 0.055183 | 2.8201 | 0.50312 | 3.5614 | 51.9253 | 0.11822 | 0.012681 | 0.084788 | 0.11822 | 0.12762 | 1.3967 | 0.22736 | -0.25495 | 1.3967 | 1.4066 | 1.6232 | 0.28398 | -0.68069 | 1.6232 | 1.6086
201 | 0.29 | 0.27 | South/Central | NC | Raleigh-Durham.Intl.AP.723060 | 3 | 4170977 | 51.0732 | 9.0776 | 64.4876 | 50.9529 | 13.5347 | 940.06 | 2.1927 | 26.21 | 2.0987 | 0.094054 | 30.5856 | 0.28029 | 5.02 | 0.17863 | 0.10166 | 6.3178 | 1.587 | -3.72 | 2.7585 | -1.1715 | -11.1635 | 2.1927 | 26.21 | 2.0987 | 0.094054 | 30.5856 | 2.3631 | 26.39 | 2.36 | 0.0031083 | 30.3222 | 0.055183 | 2.8184 | 0.50094 | 3.5586 | 51.8757 | 0.121 | 0.015467 | 0.087575 | 0.121 | 0.1304 | 1.4464 | 0.27702 | -0.20528 | 1.4464 | 1.4563 | 1.6878 | 0.34864 | -0.61604 | 1.6878 | 1.6733 | 0.055183 | 2.8184 | 0.50094 | 3.5586 | 51.8757 | 0.121 | 0.015467 | 0.087575 | 0.121 | 0.1304 | 1.4464 | 0.27702 | -0.20528 | 1.4464 | 1.4563 | 1.6878 | 0.34864 | -0.61604 | 1.6878 | 1.6733
202 | 0.29 | 0.3 | South/Central | NC | Raleigh-Durham.Intl.AP.723060 | 3 | 4170977 | 50.7116 | 9.189 | 64.3073 | 50.5921 | 13.7152 | 941.38 | 2.373 | 24.89 | 2.4595 | -0.086452 | 28.0434 | 0.46057 | 3.7 | 0.53941 | -0.078842 | 3.7756 | 1.7673 | -5.04 | 3.1192 | -1.352 | -13.7057 | 2.373 | 24.89 | 2.4595 | -0.086452 | 28.0434 | 2.5434 | 25.07 | 2.7208 | -0.1774 | 27.7799 | 0.055183 | 2.7984 | 0.50708 | 3.5487 | 51.9485 | 0.13095 | 0.025416 | 0.097523 | 0.13095 | 0.14035 | 1.3735 | 0.20418 | -0.27812 | 1.3735 | 1.3834 | 1.5475 | 0.20835 | -0.75633 | 1.5475 | 1.533 | 0.055183 | 2.7984 | 0.50708 | 3.5487 | 51.9485 | 0.13095 | 0.025416 | 0.097523 | 0.13095 | 0.14035 | 1.3735 | 0.20418 | -0.27812 | 1.3735 | 1.3834 | 1.5475 | 0.20835 | -0.75633 | 1.5475 | 1.533
203 | 0.29 | 0.32 | South/Central | NC | Raleigh-Durham.Intl.AP.723060 | 3 | 4170977 | 50.2092 | 9.3897 | 64.0764 | 50.0909 | 13.9855 | 943.77 | 2.604 | 22.5 | 2.9607 | -0.3567 | 23.7387 | 0.69152 | 1.31 | 1.0406 | -0.34909 | -0.52914 | 1.9982 | -7.43 | 3.6204 | -1.6222 | -18.0104 | 2.604 | 22.5 | 2.9607 | -0.3567 | 23.7387 | 2.7743 | 22.68 | 3.222 | -0.44765 | 23.4752 | 0.055183 | 2.7707 | 0.51815 | 3.536 | 52.0804 | 0.1437 | 0.03816 | 0.11027 | 0.1437 | 0.1531 | 1.2416 | 0.07229 | -0.41001 | 1.2416 | 1.2516 | 1.31 | -0.0292 | -0.99388 | 1.31 | 1.2954 | 0.055183 | 2.7707 | 0.51815 | 3.536 | 52.0804 | 0.1437 | 0.03816 | 0.11027 | 0.1437 | 0.1531 | 1.2416 | 0.07229 | -0.41001 | 1.2416 | 1.2516 | 1.31 | -0.0292 | -0.99388 | 1.31 | 1.2954
204 | 0.29 | 0.35 | South/Central | NC | Raleigh-Durham.Intl.AP.723060 | 3 | 4170977 | 49.4758 | 9.6722 | 63.7354 | 49.3592 | 14.3763 | 947.12 | 2.9449 | 19.15 | 3.6924 | -0.74747 | 17.604 | 1.0325 | -2.04 | 1.7723 | -0.73986 | -6.6638 | 2.3392 | -10.78 | 4.3522 | -2.013 | -24.1451 | 2.9449 | 19.15 | 3.6924 | -0.74747 | 17.604 | 3.1153 | 19.33 | 3.9537 | -0.83842 | 17.3405 | 0.055183 | 2.7302 | 0.53374 | 3.5171 | 52.2653 | 0.16251 | 0.056976 | 0.12908 | 0.16251 | 0.17191 | 1.0568 | -0.11257 | -0.59488 | 1.0568 | 1.0667 | 0.97145 | -0.36773 | -1.3324 | 0.97145 | 0.95691 | 0.055183 | 2.7302 | 0.53374 | 3.5171 | 52.2653 | 0.16251 | 0.056976 | 0.12908 | 0.16251 | 0.17191 | 1.0568 | -0.11257 | -0.59488 | 1.0568 | 1.0667 | 0.97145 | -0.36773 | -1.3324 | 0.97145 | 0.95691
205 | 0.29 | 0.37 | South/Central | NC | Raleigh-Durham.Intl.AP.723060 | 3 | 4170977 | 49.0442 | 9.8534 | 63.5459 | 48.9286 | 14.6173 | 949.45 | 3.1345 | 16.82 | 4.123 | -0.9885 | 13.5544 | 1.222 | -4.37 | 2.2029 | -0.98089 | -10.7134 | 2.5287 | -13.11 | 4.7828 | -2.254 | -28.1947 | 3.1345 | 16.82 | 4.123 | -0.9885 | 13.5544 | 3.3048 | 17 | 4.3843 | -1.0795 | 13.2909 | 0.055183 | 2.7064 | 0.54374 | 3.5067 | 52.3938 | 0.17297 | 0.067436 | 0.13954 | 0.17297 | 0.18237 | 0.92818 | -0.24115 | -0.72345 | 0.92818 | 0.93812 | 0.74798 | -0.5912 | -1.5559 | 0.74798 | 0.73344 | 0.055183 | 2.7064 | 0.54374 | 3.5067 | 52.3938 | 0.17297 | 0.067436 | 0.13954 | 0.17297 | 0.18237 | 0.92818 | -0.24115 | -0.72345 | 0.92818 | 0.93812 | 0.74798 | -0.5912 | -1.5559 | 0.74798 | 0.73344
206 | 0.29 | 0.4 | South/Central | NC | Raleigh-Durham.Intl.AP.723060 | 3 | 4170977 | 48.4301 | 10.1259 | 63.3043 | 48.316 | 14.9883 | 953.58 | 3.3761 | 12.69 | 4.7356 | -1.3595 | 6.6794 | 1.4636 | -8.5 | 2.8156 | -1.3519 | -17.5884 | 2.7703 | -17.24 | 5.3954 | -2.6251 | -35.0697 | 3.3761 | 12.69 | 4.7356 | -1.3595 | 6.6794 | 3.5464 | 12.87 | 4.9969 | -1.4505 | 6.4159 | 0.055183 | 2.6725 | 0.55878 | 3.4933 | 52.6218 | 0.1863 | 0.080769 | 0.15288 | 0.1863 | 0.1957 | 0.70028 | -0.46906 | -0.95136 | 0.70028 | 0.71021 | 0.36859 | -0.97059 | -1.9353 | 0.36859 | 0.35405 | 0.055183 | 2.6725 | 0.55878 | 3.4933 | 52.6218 | 0.1863 | 0.080769 | 0.15288 | 0.1863 | 0.1957 | 0.70028 | -0.46906 | -0.95136 | 0.70028 | 0.71021 | 0.36859 | -0.97059 | -1.9353 | 0.36859 | 0.35405
207 | 0.29 | 0.42 | South/Central | NC | Raleigh-Durham.Intl.AP.723060 | 3 | 4170977 | 48.0285 | 10.3167 | 63.1543 | 47.9153 | 15.239 | 956.56 | 3.5261 | 9.71 | 5.1363 | -1.6102 | 1.8631 | 1.6136 | -11.48 | 3.2162 | -1.6026 | -22.4047 | 2.9203 | -20.22 | 5.7961 | -2.8758 | -39.886 | 3.5261 | 9.71 | 5.1363 | -1.6102 | 1.8631 | 3.6964 | 9.89 | 5.3976 | -1.7012 | 1.5996 | 0.055183 | 2.6504 | 0.56931 | 3.4851 | 52.7862 | 0.19458 | 0.089044 | 0.16115 | 0.19458 | 0.20398 | 0.53583 | -0.63351 | -1.1158 | 0.53583 | 0.54576 | 0.10281 | -1.2364 | -2.201 | 0.10281 | 0.088272 | 0.055183 | 2.6504 | 0.56931 | 3.4851 | 52.7862 | 0.19458 | 0.089044 | 0.16115 | 0.19458 | 0.20398 | 0.53583 | -0.63351 | -1.1158 | 0.53583 | 0.54576 | 0.10281 | -1.2364 | -2.201 | 0.10281 | 0.088272
208 | 0.29 | 0.47 | South/Central | NC | Raleigh-Durham.Intl.AP.723060 | 3 | 4170977 | 46.9938 | 10.8403 | 62.8338 | 46.883 | 15.9508 | 966.11 | 3.8466 | 0.16 | 6.1686 | -2.322 | -13.1561 | 1.9341 | -21.03 | 4.2485 | -2.3144 | -37.4239 | 3.2408 | -29.77 | 6.8284 | -3.5875 | -54.9052 | 3.8466 | 0.16 | 6.1686 | -2.322 | -13.1561 | 4.0169 | 0.34 | 6.4299 | -2.4129 | -13.4195 | 0.055183 | 2.5933 | 0.5982 | 3.4674 | 53.3132 | 0.21227 | 0.10673 | 0.17884 | 0.21227 | 0.22167 | 0.0088293 | -1.1605 | -1.6428 | 0.0088293 | 0.018762 | -0.726 | -2.0652 | -3.0299 | -0.726 | -0.74054 | 0.055183 | 2.5933 | 0.5982 | 3.4674 | 53.3132 | 0.21227 | 0.10673 | 0.17884 | 0.21227 | 0.22167 | 0.0088293 | -1.1605 | -1.6428 | 0.0088293 | 0.018762 | -0.726 | -2.0652 | -3.0299 | -0.726 | -0.74054
209 | 0.31 | 0.17 | South/Central | NC | Raleigh-Durham.Intl.AP.723060 | 3 | 4170977 | 54.2289 | 8.2319 | 66.4651 | 54.1012 | 12.3639 | 940.72 | 0.21523 | 25.55 | -1.0496 | 1.2649 | 36.7335 | -1.6972 | 4.36 | -2.9697 | 1.2725 | 12.4657 | -0.39054 | -4.38 | -0.38986 | -0.00067641 | -5.0156 | 0.21523 | 25.55 | -1.0496 | 1.2649 | 36.7335 | 0.38557 | 25.73 | -0.78835 | 1.1739 | 36.47 | 0.055183 | 2.9925 | 0.45426 | 3.6678 | 51.9121 | 0.011877 | -0.093659 | -0.021551 | 0.011877 | 0.021277 | 1.4099 | 0.2406 | -0.2417 | 1.4099 | 1.4199 | 2.0271 | 0.6879 | -0.27678 | 2.0271 | 2.0125 | 0.055183 | 2.9925 | 0.45426 | 3.6678 | 51.9121 | 0.011877 | -0.093659 | -0.021551 | 0.011877 | 0.021277 | 1.4099 | 0.2406 | -0.2417 | 1.4099 | 1.4199 | 2.0271 | 0.6879 | -0.27678 | 2.0271 | 2.0125
210 | 0.31 | 0.19 | South/Central | NC | Raleigh-Durham.Intl.AP.723060 | 3 | 4170977 | 53.615 | 8.453 | 66.1531 | 53.4888 | 12.6643 | 942.71 | 0.52726 | 23.56 | -0.4372 | 0.96446 | 32.6562 | -1.3852 | 2.37 | -2.3573 | 0.97207 | 8.3883 | -0.078512 | -6.37 | 0.22257 | -0.30108 | -9.093 | 0.52726 | 23.56 | -0.4372 | 0.96446 | 32.6562 | 0.6976 | 23.74 | -0.17592 | 0.87351 | 32.3927 | 0.055183 | 2.9587 | 0.46647 | 3.6506 | 52.0219 | 0.029096 | -0.07644 | -0.0043326 | 0.029096 | 0.038496 | 1.3001 | 0.13078 | -0.35152 | 1.3001 | 1.3101 | 1.8021 | 0.4629 | -0.50178 | 1.8021 | 1.7875 | 0.055183 | 2.9587 | 0.46647 | 3.6506 | 52.0219 | 0.029096 | -0.07644 | -0.0043326 | 0.029096 | 0.038496 | 1.3001 | 0.13078 | -0.35152 | 1.3001 | 1.3101 | 1.8021 | 0.4629 | -0.50178 | 1.8021 | 1.7875
211 | 0.31 | 0.2 | South/Central | NC | Raleigh-Durham.Intl.AP.723060 | 3 | 4170977 | 53.3133 | 8.5538 | 65.9924 | 53.1878 | 12.8046 | 943.48 | 0.688 | 22.79 | -0.13624 | 0.82423 | 30.9461 | -1.2245 | 1.6 | -2.0563 | 0.83184 | 6.6783 | 0.082229 | -7.14 | 0.52353 | -0.44131 | -10.803 | 0.688 | 22.79 | -0.13624 | 0.82423 | 30.9461 | 0.85834 | 22.97 | 0.12505 | 0.73329 | 30.6826 | 0.055183 | 2.942 | 0.47203 | 3.6417 | 52.0644 | 0.037966 | -0.06757 | 0.0045377 | 0.037966 | 0.047366 | 1.2576 | 0.088293 | -0.39401 | 1.2576 | 1.2676 | 1.7077 | 0.36853 | -0.59615 | 1.7077 | 1.6932 | 0.055183 | 2.942 | 0.47203 | 3.6417 | 52.0644 | 0.037966 | -0.06757 | 0.0045377 | 0.037966 | 0.047366 | 1.2576 | 0.088293 | -0.39401 | 1.2576 | 1.2676 | 1.7077 | 0.36853 | -0.59615 | 1.7077 | 1.6932
212 | 0.31 | 0.23 | South/Central | NC | Raleigh-Durham.Intl.AP.723060 | 3 | 4170977 | 52.4485 | 8.8759 | 65.5703 | 52.325 | 13.2453 | 946.82 | 1.11 | 19.45 | 0.72658 | 0.38345 | 24.5054 | -0.80242 | -1.74 | -1.1935 | 0.39107 | 0.23758 | 0.50426 | -10.48 | 1.3863 | -0.88209 | -17.2437 | 1.11 | 19.45 | 0.72658 | 0.38345 | 24.5054 | 1.2804 | 19.63 | 0.98786 | 0.29251 | 24.2419 | 0.055183 | 2.8943 | 0.4898 | 3.6184 | 52.2487 | 0.061255 | -0.04428 | 0.027827 | 0.061255 | 0.070655 | 1.0733 | -0.096019 | -0.57832 | 1.0733 | 1.0832 | 1.3523 | 0.013111 | -0.95157 | 1.3523 | 1.3378 | 0.055183 | 2.8943 | 0.4898 | 3.6184 | 52.2487 | 0.061255 | -0.04428 | 0.027827 | 0.061255 | 0.070655 | 1.0733 | -0.096019 | -0.57832 | 1.0733 | 1.0832 | 1.3523 | 0.013111 | -0.95157 | 1.3523 | 1.3378
213 | 0.31 | 0.25 | South/Central | NC | Raleigh-Durham.Intl.AP.723060 | 3 | 4170977 | 51.8954 | 9.0967 | 65.3187 | 51.7732 | 13.5455 | 949.5 | 1.3617 | 16.77 | 1.2784 | 0.083327 | 19.663 | -0.55077 | -4.42 | -0.64171 | 0.090938 | -4.6049 | 0.75592 | -13.16 | 1.9381 | -1.1822 | -22.0861 | 1.3617 | 16.77 | 1.2784 | 0.083327 | 19.663 | 1.532 | 16.95 | 1.5396 | -0.0076187 | 19.3995 | 0.055183 | 2.8638 | 0.50199 | 3.6045 | 52.3966 | 0.075142 | -0.030393 | 0.041714 | 0.075142 | 0.084542 | 0.92543 | -0.24391 | -0.72621 | 0.92543 | 0.93536 | 1.0851 | -0.25411 | -1.2188 | 1.0851 | 1.0705 | 0.055183 | 2.8638 | 0.50199 | 3.6045 | 52.3966 | 0.075142 | -0.030393 | 0.041714 | 0.075142 | 0.084542 | 0.92543 | -0.24391 | -0.72621 | 0.92543 | 0.93536 | 1.0851 | -0.25411 | -1.2188 | 1.0851 | 1.0705
214 | 0.31 | 0.27 | South/Central | NC | Raleigh-Durham.Intl.AP.723060 | 3 | 4170977 | 51.9452 | 9.017 | 65.299 | 51.8229 | 13.4761 | 948.03 | 1.3814 | 18.24 | 1.2287 | 0.15268 | 21.778 | -0.53107 | -2.95 | -0.69136 | 0.16029 | -2.4898 | 0.77561 | -11.69 | 1.8885 | -1.1129 | -19.9711 | 1.3814 | 18.24 | 1.2287 | 0.15268 | 21.778 | 1.5517 | 18.42 | 1.49 | 0.061729 | 21.5145 | 0.055183 | 2.8665 | 0.49759 | 3.6034 | 52.3155 | 0.076229 | -0.029306 | 0.042801 | 0.076229 | 0.085629 | 1.0065 | -0.16279 | -0.64509 | 1.0065 | 1.0165 | 1.2018 | -0.1374 | -1.1021 | 1.2018 | 1.1872 | 0.055183 | 2.8665 | 0.49759 | 3.6034 | 52.3155 | 0.076229 | -0.029306 | 0.042801 | 0.076229 | 0.085629 | 1.0065 | -0.16279 | -0.64509 | 1.0065 | 1.0165 | 1.2018 | -0.1374 | -1.1021 | 1.2018 | 1.1872
215 | 0.31 | 0.3 | South/Central | NC | Raleigh-Durham.Intl.AP.723060 | 3 | 4170977 | 51.6435 | 9.1084 | 65.1583 | 51.5219 | 13.6364 | 949.43 | 1.522 | 16.84 | 1.5297 | -0.0076489 | 19.2707 | -0.39043 | -4.35 | -0.3904 | -3.8378e-05 | -4.9971 | 0.91625 | -13.09 | 2.1894 | -1.2732 | -22.4784 | 1.522 | 16.84 | 1.5297 | -0.0076489 | 19.2707 | 1.6924 | 17.02 | 1.791 | -0.098595 | 19.0072 | 0.055183 | 2.8499 | 0.50263 | 3.5957 | 52.3927 | 0.08399 | -0.021545 | 0.050562 | 0.08399 | 0.09339 | 0.92929 | -0.24005 | -0.72235 | 0.92929 | 0.93922 | 1.0634 | -0.27576 | -1.2404 | 1.0634 | 1.0489 | 0.055183 | 2.8499 | 0.50263 | 3.5957 | 52.3927 | 0.08399 | -0.021545 | 0.050562 | 0.08399 | 0.09339 | 0.92929 | -0.24005 | -0.72235 | 0.92929 | 0.93922 | 1.0634 | -0.27576 | -1.2404 | 1.0634 | 1.0489
216 | 0.31 | 0.32 | South/Central | NC | Raleigh-Durham.Intl.AP.723060 | 3 | 4170977 | 51.1209 | 9.3097 | 64.9074 | 51.0006 | 13.9069 | 951.58 | 1.7729 | 14.69 | 2.051 | -0.27807 | 15.217 | -0.13952 | -6.5 | 0.13094 | -0.27046 | -9.0509 | 1.1672 | -15.24 | 2.7108 | -1.5436 | -26.5322 | 1.7729 | 14.69 | 2.051 | -0.27807 | 15.217 | 1.9433 | 14.87 | 2.3123 | -0.36901 | 14.9535 | 0.055183 | 2.821 | 0.51374 | 3.5818 | 52.5114 | 0.097837 | -0.007699 | 0.064408 | 0.097837 | 0.10724 | 0.81064 | -0.35869 | -0.84099 | 0.81064 | 0.82058 | 0.83972 | -0.49946 | -1.4641 | 0.83972 | 0.82518 | 0.055183 | 2.821 | 0.51374 | 3.5818 | 52.5114 | 0.097837 | -0.007699 | 0.064408 | 0.097837 | 0.10724 | 0.81064 | -0.35869 | -0.84099 | 0.81064 | 0.82058 | 0.83972 | -0.49946 | -1.4641 | 0.83972 | 0.82518
217 | 0.31 | 0.35 | South/Central | NC | Raleigh-Durham.Intl.AP.723060 | 3 | 4170977 | 50.3678 | 9.6013 | 64.5559 | 50.2492 | 14.3067 | 955 | 2.1244 | 11.27 | 2.8024 | -0.67795 | 8.9724 | 0.21198 | -9.92 | 0.88232 | -0.67034 | -15.2955 | 1.5187 | -18.66 | 3.4622 | -1.9435 | -32.7768 | 2.1244 | 11.27 | 2.8024 | -0.67795 | 8.9724 | 2.2948 | 11.45 | 3.0637 | -0.7689 | 8.7089 | 0.055183 | 2.7795 | 0.52983 | 3.5624 | 52.7001 | 0.11723 | 0.011698 | 0.083805 | 0.11723 | 0.12663 | 0.62192 | -0.54742 | -1.0297 | 0.62192 | 0.63185 | 0.49512 | -0.84406 | -1.8087 | 0.49512 | 0.48058 | 0.055183 | 2.7795 | 0.52983 | 3.5624 | 52.7001 | 0.11723 | 0.011698 | 0.083805 | 0.11723 | 0.12663 | 0.62192 | -0.54742 | -1.0297 | 0.62192 | 0.63185 | 0.49512 | -0.84406 | -1.8087 | 0.49512 | 0.48058
218 | 0.31 | 0.37 | South/Central | NC | Raleigh-Durham.Intl.AP.723060 | 3 | 4170977 | 49.8953 | 9.7931 | 64.3459 | 49.7778 | 14.5681 | 957.44 | 2.3345 | 8.83 | 3.2738 | -0.93929 | 4.6395 | 0.42203 | -12.36 | 1.3537 | -0.93168 | -19.6283 | 1.7287 | -21.1 | 3.9335 | -2.2048 | -37.1096 | 2.3345 | 8.83 | 3.2738 | -0.93929 | 4.6395 | 2.5048 | 9.01 | 3.5351 | -1.0302 | 4.3761 | 0.055183 | 2.7534 | 0.54042 | 3.5508 | 52.8348 | 0.12882 | 0.023289 | 0.095396 | 0.12882 | 0.13822 | 0.48727 | -0.68207 | -1.1644 | 0.48727 | 0.4972 | 0.25603 | -1.0832 | -2.0478 | 0.25603 | 0.24149 | 0.055183 | 2.7534 | 0.54042 | 3.5508 | 52.8348 | 0.12882 | 0.023289 | 0.095396 | 0.12882 | 0.13822 | 0.48727 | -0.68207 | -1.1644 | 0.48727 | 0.4972 | 0.25603 | -1.0832 | -2.0478 | 0.25603 | 0.24149
219 | 0.31 | 0.4 | South/Central | NC | Raleigh-Durham.Intl.AP.723060 | 3 | 4170977 | 49.2121 | 10.095 | 64.0655 | 49.0962 | 14.9693 | 961.71 | 2.6149 | 4.56 | 3.9554 | -1.3405 | -2.5503 | 0.70242 | -16.63 | 2.0353 | -1.3329 | -26.8182 | 2.0091 | -25.37 | 4.6151 | -2.606 | -44.2994 | 2.6149 | 4.56 | 3.9554 | -1.3405 | -2.5503 | 2.7852 | 4.74 | 4.2166 | -1.4314 | -2.8138 | 0.055183 | 2.7157 | 0.55708 | 3.5353 | 53.0704 | 0.1443 | 0.038762 | 0.11087 | 0.1443 | 0.1537 | 0.25164 | -0.9177 | -1.4 | 0.25164 | 0.26157 | -0.14074 | -1.4799 | -2.4446 | -0.14074 | -0.15528 | 0.055183 | 2.7157 | 0.55708 | 3.5353 | 53.0704 | 0.1443 | 0.038762 | 0.11087 | 0.1443 | 0.1537 | 0.25164 | -0.9177 | -1.4 | 0.25164 | 0.26157 | -0.14074 | -1.4799 | -2.4446 | -0.14074 | -0.15528
220 | 0.31 | 0.42 | South/Central | NC | Raleigh-Durham.Intl.AP.723060 | 3 | 4170977 | 48.7704 | 10.2967 | 63.8962 | 48.6555 | 15.2407 | 964.82 | 2.7842 | 1.45 | 4.3961 | -1.6119 | -7.6764 | 0.87171 | -19.74 | 2.476 | -1.6043 | -31.9442 | 2.1784 | -28.48 | 5.0559 | -2.8775 | -49.4255 | 2.7842 | 1.45 | 4.3961 | -1.6119 | -7.6764 | 2.9545 | 1.63 | 4.6574 | -1.7029 | -7.9399 | 0.055183 | 2.6913 | 0.56821 | 3.526 | 53.242 | 0.15364 | 0.048104 | 0.12021 | 0.15364 | 0.16304 | 0.080016 | -1.0893 | -1.5716 | 0.080016 | 0.089949 | -0.42361 | -1.7628 | -2.7275 | -0.42361 | -0.43815 | 0.055183 | 2.6913 | 0.56821 | 3.526 | 53.242 | 0.15364 | 0.048104 | 0.12021 | 0.15364 | 0.16304 | 0.080016 | -1.0893 | -1.5716 | 0.080016 | 0.089949 | -0.42361 | -1.7628 | -2.7275 | -0.42361 | -0.43815
221 | 0.31 | 0.47 | South/Central | NC | Raleigh-Durham.Intl.AP.723060 | 3 | 4170977 | 47.6349 | 10.8804 | 63.5449 | 47.5226 | 16.0222 | 975.33 | 3.1355 | -9.06 | 5.5289 | -2.3934 | -24.1747 | 1.223 | -30.25 | 3.6089 | -2.3858 | -48.4425 | 2.5297 | -38.99 | 6.1887 | -3.659 | -65.9238 | 3.1355 | -9.06 | 5.5289 | -2.3934 | -24.1747 | 3.3058 | -8.88 | 5.7902 | -2.4844 | -24.4382 | 0.055183 | 2.6287 | 0.60042 | 3.5066 | 53.822 | 0.17303 | 0.067492 | 0.1396 | 0.17303 | 0.18243 | -0.49996 | -1.6693 | -2.1516 | -0.49996 | -0.49003 | -1.334 | -2.6732 | -3.6379 | -1.334 | -1.3486 | 0.055183 | 2.6287 | 0.60042 | 3.5066 | 53.822 | 0.17303 | 0.067492 | 0.1396 | 0.17303 | 0.18243 | -0.49996 | -1.6693 | -2.1516 | -0.49996 | -0.49003 | -1.334 | -2.6732 | -3.6379 | -1.334 | -1.3486
222 | 0.32 | 0.17 | South/Central | NC | Raleigh-Durham.Intl.AP.723060 | 3 | 4170977 | 54.6194 | 8.2314 | 66.8559 | 54.4909 | 12.3651 | 945.11 | -0.17556 | 21.16 | -1.4393 | 1.2637 | 31.7027 | -2.088 | -0.03 | -3.3594 | 1.2713 | 7.4349 | -0.78133 | -8.77 | -0.77952 | -0.001801 | -10.0464 | -0.17556 | 21.16 | -1.4393 | 1.2637 | 31.7027 | -0.0052172 | 21.34 | -1.178 | 1.1728 | 31.4392 | 0.055183 | 3.0141 | 0.45423 | 3.6893 | 52.1544 | -0.0096877 | -0.11522 | -0.043116 | -0.0096877 | -0.0002879 | 1.1677 | -0.0016555 | -0.48396 | 1.1677 | 1.1776 | 1.7495 | 0.41028 | -0.5544 | 1.7495 | 1.7349 | 0.055183 | 3.0141 | 0.45423 | 3.6893 | 52.1544 | -0.0096877 | -0.11522 | -0.043116 | -0.0096877 | -0.0002879 | 1.1677 | -0.0016555 | -0.48396 | 1.1677 | 1.1776 | 1.7495 | 0.41028 | -0.5544 | 1.7495 | 1.7349
223 | 0.32 | 0.19 | South/Central | NC | Raleigh-Durham.Intl.AP.723060 | 3 | 4170977 | 54.0061 | 8.443 | 66.5442 | 53.879 | 12.6652 | 947.11 | 0.13619 | 19.16 | -0.8274 | 0.96358 | 27.6284 | -1.7763 | -2.03 | -2.7475 | 0.97119 | 3.3606 | -0.46958 | -10.77 | -0.16763 | -0.30196 | -14.1207 | 0.13619 | 19.16 | -0.8274 | 0.96358 | 27.6284 | 0.30652 | 19.34 | -0.56611 | 0.87264 | 27.3649 | 0.055183 | 2.9802 | 0.46591 | 3.6721 | 52.2647 | 0.0075152 | -0.098021 | -0.025913 | 0.0075152 | 0.016915 | 1.0573 | -0.11202 | -0.59432 | 1.0573 | 1.0672 | 1.5246 | 0.18545 | -0.77923 | 1.5246 | 1.5101 | 0.055183 | 2.9802 | 0.46591 | 3.6721 | 52.2647 | 0.0075152 | -0.098021 | -0.025913 | 0.0075152 | 0.016915 | 1.0573 | -0.11202 | -0.59432 | 1.0573 | 1.0672 | 1.5246 | 0.18545 | -0.77923 | 1.5246 | 1.5101
227 | 0.32 | 0.27 | South/Central | NC | Raleigh-Durham.Intl.AP.723060 | 3 | 4170977 | 52.3359 | 9.0068 | 65.6894 | 52.2127 | 13.4766 | 952.4 | 0.99102 | 13.87 | 0.83885 | 0.15217 | 16.7694 | -0.92144 | -7.32 | -1.0812 | 0.15978 | -7.4985 | 0.38525 | -16.06 | 1.4986 | -1.1134 | -24.9798 | 0.99102 | 13.87 | 0.83885 | 0.15217 | 16.7694 | 1.1614 | 14.05 | 1.1001 | 0.061228 | 16.5059 | 0.055183 | 2.8881 | 0.49703 | 3.625 | 52.5566 | 0.054688 | -0.050848 | 0.021259 | 0.054688 | 0.064088 | 0.76539 | -0.40394 | -0.88624 | 0.76539 | 0.77533 | 0.92539 | -0.41379 | -1.3785 | 0.92539 | 0.91085 | 0.055183 | 2.8881 | 0.49703 | 3.625 | 52.5566 | 0.054688 | -0.050848 | 0.021259 | 0.054688 | 0.064088 | 0.76539 | -0.40394 | -0.88624 | 0.76539 | 0.77533 | 0.92539 | -0.41379 | -1.3785 | 0.92539 | 0.91085
229 | 0.32 | 0.32 | South/Central | NC | Raleigh-Durham.Intl.AP.723060 | 3 | 4170977 | 51.5117 | 9.2992 | 65.2976 | 51.3904 | 13.9072 | 955.94 | 1.3827 | 10.33 | 1.6611 | -0.27841 | 10.2148 | -0.52972 | -10.86 | -0.25892 | -0.2708 | -14.0531 | 0.77697 | -19.6 | 2.3209 | -1.5439 | -31.5344 | 1.3827 | 10.33 | 1.6611 | -0.27841 | 10.2148 | 1.5531 | 10.51 | 1.9224 | -0.36935 | 9.9513 | 0.055183 | 2.8426 | 0.51316 | 3.6033 | 52.752 | 0.076304 | -0.029232 | 0.042876 | 0.076304 | 0.085704 | 0.57004 | -0.59929 | -1.0816 | 0.57004 | 0.57998 | 0.56368 | -0.7755 | -1.7402 | 0.56368 | 0.54914 | 0.055183 | 2.8426 | 0.51316 | 3.6033 | 52.752 | 0.076304 | -0.029232 | 0.042876 | 0.076304 | 0.085704 | 0.57004 | -0.59929 | -1.0816 | 0.57004 | 0.57998 | 0.56368 | -0.7755 | -1.7402 | 0.56368 | 0.54914
231 | 0.32 | 0.37 | South/Central | NC | Raleigh-Durham.Intl.AP.723060 | 3 | 4170977 | 50.2762 | 9.7829 | 64.7174 | 50.1578 | 14.5596 | 961.43 | 1.963 | 4.84 | 2.8938 | -0.93082 | 0.11278 | 0.050501 | -16.35 | 0.97372 | -0.92321 | -24.155 | 1.3572 | -25.09 | 3.5536 | -2.1964 | -41.6363 | 1.963 | 4.84 | 2.8938 | -0.93082 | 0.11278 | 2.1333 | 5.02 | 3.1551 | -1.0218 | -0.1507 | 0.055183 | 2.7744 | 0.53985 | 3.5713 | 53.0549 | 0.10832 | 0.0027868 | 0.074894 | 0.10832 | 0.11772 | 0.26709 | -0.90225 | -1.3846 | 0.26709 | 0.27702 | 0.0062238 | -1.333 | -2.2976 | 0.0062238 | -0.0083161 | 0.055183 | 2.7744 | 0.53985 | 3.5713 | 53.0549 | 0.10832 | 0.0027868 | 0.074894 | 0.10832 | 0.11772 | 0.26709 | -0.90225 | -1.3846 | 0.26709 | 0.27702 | 0.0062238 | -1.333 | -2.2976 | 0.0062238 | -0.0083161
233 | 0.32 | 0.42 | South/Central | NC | Raleigh-Durham.Intl.AP.723060 | 3 | 4170977 | 49.1511 | 10.2861 | 64.2755 | 49.0354 | 15.2401 | 969.03 | 2.4049 | -2.76 | 4.0162 | -1.6113 | -12.513 | 0.49244 | -23.95 | 2.0961 | -1.6037 | -36.7808 | 1.7991 | -32.69 | 4.676 | -2.8769 | -54.2621 | 2.4049 | -2.76 | 4.0162 | -1.6113 | -12.513 | 2.5752 | -2.58 | 4.2775 | -1.7023 | -12.7764 | 0.055183 | 2.7123 | 0.56762 | 3.5469 | 53.4743 | 0.13271 | 0.027174 | 0.099282 | 0.13271 | 0.14211 | -0.15231 | -1.3216 | -1.8039 | -0.15231 | -0.14237 | -0.69051 | -2.0297 | -2.9944 | -0.69051 | -0.70505 | 0.055183 | 2.7123 | 0.56762 | 3.5469 | 53.4743 | 0.13271 | 0.027174 | 0.099282 | 0.13271 | 0.14211 | -0.15231 | -1.3216 | -1.8039 | -0.15231 | -0.14237 | -0.69051 | -2.0297 | -2.9944 | -0.69051 | -0.70505
234 | 0.32 | 0.47 | South/Central | NC | Raleigh-Durham.Intl.AP.723060 | 3 | 4170977 | 48.0154 | 10.8605 | 63.9059 | 47.9023 | 16.0035 | 978.99 | 2.7745 | -12.72 | 5.1493 | -2.3747 | -28.2917 | 0.86206 | -33.91 | 3.2292 | -2.3671 | -52.5595 | 2.1687 | -42.65 | 5.809 | -3.6403 | -70.0408 | 2.7745 | -12.72 | 5.1493 | -2.3747 | -28.2917 | 2.9449 | -12.54 | 5.4105 | -2.4657 | -28.5552 | 0.055183 | 2.6497 | 0.59932 | 3.5265 | 54.024 | 0.15311 | 0.047571 | 0.11968 | 0.15311 | 0.16251 | -0.70193 | -1.8713 | -2.3536 | -0.70193 | -0.692 | -1.5612 | -2.9004 | -3.8651 | -1.5612 | -1.5758 | 0.055183 | 2.6497 | 0.59932 | 3.5265 | 54.024 | 0.15311 | 0.047571 | 0.11968 | 0.15311 | 0.16251 | -0.70193 | -1.8713 | -2.3536 | -0.70193 | -0.692 | -1.5612 | -2.9004 | -3.8651 | -1.5612 | -1.5758
235 | 0.34 | 0.17 | South/Central | NC | Raleigh-Durham.Intl.AP.723060 | 3 | 4170977 | 55.4004 | 8.2213 | 67.646 | 55.2701 | 12.3759 | 954.15 | -0.96567 | 12.12 | -2.2185 | 1.2529 | 21.2998 | -2.8781 | -9.07 | -4.1386 | 1.2605 | -2.968 | -1.5714 | -17.81 | -1.5587 | -0.012686 | -20.4493 | -0.96567 | 12.12 | -2.2185 | 1.2529 | 21.2998 | -0.79533 | 12.3 | -1.9572 | 1.1619 | 21.0364 | 0.055183 | 3.0572 | 0.45368 | 3.7329 | 52.6532 | -0.053289 | -0.15882 | -0.086717 | -0.053289 | -0.043889 | 0.66882 | -0.50051 | -0.98282 | 0.66882 | 0.67876 | 1.1754 | -0.16378 | -1.1285 | 1.1754 | 1.1609 | 0.055183 | 3.0572 | 0.45368 | 3.7329 | 52.6532 | -0.053289 | -0.15882 | -0.086717 | -0.053289 | -0.043889 | 0.66882 | -0.50051 | -0.98282 | 0.66882 | 0.67876 | 1.1754 | -0.16378 | -1.1285 | 1.1754 | 1.1609
236 | 0.34 | 0.19 | South/Central | NC | Raleigh-Durham.Intl.AP.723060 | 3 | 4170977 | 54.7774 | 8.4327 | 67.3152 | 54.6485 | 12.6667 | 955.73 | -0.63487 | 10.54 | -1.5969 | 0.96208 | 17.7216 | -2.5473 | -10.65 | -3.517 | 0.9697 | -6.5462 | -1.2406 | -19.39 | -0.93718 | -0.30346 | -24.0275 | -0.63487 | 10.54 | -1.5969 | 0.96208 | 17.7216 | -0.46453 | 10.72 | -1.3357 | 0.87114 | 17.4581 | 0.055183 | 3.0228 | 0.46534 | 3.7147 | 52.7404 | -0.035034 | -0.14057 | -0.068462 | -0.035034 | -0.025634 | 0.58163 | -0.5877 | -1.07 | 0.58163 | 0.59157 | 0.97794 | -0.36124 | -1.3259 | 0.97794 | 0.9634 | 0.055183 | 3.0228 | 0.46534 | 3.7147 | 52.7404 | -0.035034 | -0.14057 | -0.068462 | -0.035034 | -0.025634 | 0.58163 | -0.5877 | -1.07 | 0.58163 | 0.59157 | 0.97794 | -0.36124 | -1.3259 | 0.97794 | 0.9634
237 | 0.34 | 0.2 | South/Central | NC | Raleigh-Durham.Intl.AP.723060 | 3 | 4170977 | 54.4759 | 8.533 | 67.1542 | 54.3478 | 12.8064 | 956.5 | -0.47382 | 9.77 | -1.2962 | 0.82237 | 16.029 | -2.3863 | -11.42 | -3.2163 | 0.82998 | -8.2389 | -1.0796 | -20.16 | -0.63642 | -0.44317 | -25.7202 | -0.47382 | 9.77 | -1.2962 | 0.82237 | 16.029 | -0.30348 | 9.95 | -1.0349 | 0.73142 | 15.7655 | 0.055183 | 3.0062 | 0.47088 | 3.7058 | 52.7829 | -0.026147 | -0.13168 | -0.059575 | -0.026147 | -0.016747 | 0.53914 | -0.63019 | -1.1125 | 0.53914 | 0.54907 | 0.88453 | -0.45465 | -1.4193 | 0.88453 | 0.86999 | 0.055183 | 3.0062 | 0.47088 | 3.7058 | 52.7829 | -0.026147 | -0.13168 | -0.059575 | -0.026147 | -0.016747 | 0.53914 | -0.63019 | -1.1125 | 0.53914 | 0.54907 | 0.88453 | -0.45465 | -1.4193 | 0.88453 | 0.86999
238 | 0.34 | 0.23 | South/Central | NC | Raleigh-Durham.Intl.AP.723060 | 3 | 4170977 | 53.6109 | 8.8551 | 66.7319 | 53.4848 | 13.2472 | 959.81 | -0.051558 | 6.46 | -0.43317 | 0.38161 | 9.592 | -1.964 | -14.73 | -2.3532 | 0.38922 | -14.6759 | -0.65733 | -23.47 | 0.2266 | -0.88393 | -32.1572 | -0.051558 | 6.46 | -0.43317 | 0.38161 | 9.592 | 0.11878 | 6.64 | -0.17189 | 0.29067 | 9.3285 | 0.055183 | 2.9584 | 0.48865 | 3.6825 | 52.9655 | -0.0028451 | -0.10838 | -0.036274 | -0.0028451 | 0.0065547 | 0.35648 | -0.81285 | -1.2952 | 0.35648 | 0.36642 | 0.52932 | -0.80986 | -1.7745 | 0.52932 | 0.51478 | 0.055183 | 2.9584 | 0.48865 | 3.6825 | 52.9655 | -0.0028451 | -0.10838 | -0.036274 | -0.0028451 | 0.0065547 | 0.35648 | -0.81285 | -1.2952 | 0.35648 | 0.36642 | 0.52932 | -0.80986 | -1.7745 | 0.52932 | 0.51478
239 | 0.34 | 0.25 | South/Central | NC | Raleigh-Durham.Intl.AP.723060 | 3 | 4170977 | 53.0578 | 9.0667 | 66.4711 | 52.933 | 13.5381 | 962.21 | 0.20926 | 4.06 | 0.11861 | 0.090651 | 5.113 | -1.7032 | -17.13 | -1.8015 | 0.098262 | -19.1548 | -0.39651 | -25.87 | 0.77838 | -1.1749 | -36.6361 | 0.20926 | 4.06 | 0.11861 | 0.090651 | 5.113 | 0.3796 | 4.24 | 0.37989 | -0.00029436 | 4.8495 | 0.055183 | 2.9279 | 0.50033 | 3.6681 | 53.098 | 0.011548 | -0.093988 | -0.021881 | 0.011548 | 0.020947 | 0.22404 | -0.94529 | -1.4276 | 0.22404 | 0.23398 | 0.28215 | -1.057 | -2.0217 | 0.28215 | 0.26761 | 0.055183 | 2.9279 | 0.50033 | 3.6681 | 53.098 | 0.011548 | -0.093988 | -0.021881 | 0.011548 | 0.020947 | 0.22404 | -0.94529 | -1.4276 | 0.22404 | 0.23398 | 0.28215 | -1.057 | -2.0217 | 0.28215 | 0.26761
240 | 0.34 | 0.27 | South/Central | NC | Raleigh-Durham.Intl.AP.723060 | 3 | 4170977 | 53.1078 | 8.9867 | 66.4513 | 52.9828 | 13.4685 | 960.76 | 0.22906 | 5.51 | 0.068758 | 0.1603 | 7.2374 | -1.6834 | -15.68 | -1.8513 | 0.16791 | -17.0304 | -0.37671 | -24.42 | 0.72853 | -1.1052 | -34.5117 | 0.22906 | 5.51 | 0.068758 | 0.1603 | 7.2374 | 0.3994 | 5.69 | 0.33004 | 0.069354 | 6.9739 | 0.055183 | 2.9307 | 0.49592 | 3.667 | 53.018 | 0.01264 | -0.092896 | -0.020788 | 0.01264 | 0.02204 | 0.30406 | -0.86528 | -1.3476 | 0.30406 | 0.31399 | 0.39938 | -0.9398 | -1.9045 | 0.39938 | 0.38484 | 0.055183 | 2.9307 | 0.49592 | 3.667 | 53.018 | 0.01264 | -0.092896 | -0.020788 | 0.01264 | 0.02204 | 0.30406 | -0.86528 | -1.3476 | 0.30406 | 0.31399 | 0.39938 | -0.9398 | -1.9045 | 0.39938 | 0.38484
241 | 0.34 | 0.3 | South/Central | NC | Raleigh-Durham.Intl.AP.723060 | 3 | 4170977 | 52.7961 | 9.0783 | 66.2912 | 52.6719 | 13.6193 | 961.75 | 0.38917 | 4.52 | 0.37969 | 0.0094741 | 5.2344 | -1.5233 | -16.67 | -1.5404 | 0.017085 | -19.0334 | -0.2166 | -25.41 | 1.0395 | -1.2561 | -36.5147 | 0.38917 | 4.52 | 0.37969 | 0.0094741 | 5.2344 | 0.5595 | 4.7 | 0.64098 | -0.081472 | 4.9709 | 0.055183 | 2.9135 | 0.50097 | 3.6582 | 53.0726 | 0.021476 | -0.08406 | -0.011953 | 0.021476 | 0.030875 | 0.24943 | -0.91991 | -1.4022 | 0.24943 | 0.25936 | 0.28885 | -1.0503 | -2.015 | 0.28885 | 0.27431 | 0.055183 | 2.9135 | 0.50097 | 3.6582 | 53.0726 | 0.021476 | -0.08406 | -0.011953 | 0.021476 | 0.030875 | 0.24943 | -0.91991 | -1.4022 | 0.24943 | 0.25936 | 0.28885 | -1.0503 | -2.015 | 0.28885 | 0.27431
242 | 0.34 | 0.32 | South/Central | NC | Raleigh-Durham.Intl.AP.723060 | 3 | 4170977 | 52.2736 | 9.2791 | 66.0494 | 52.1506 | 13.8988 | 964.17 | 0.63098 | 2.1 | 0.90103 | -0.27005 | 0.81942 | -1.2815 | -19.09 | -1.019 | -0.26244 | -23.4484 | 0.025206 | -27.83 | 1.5608 | -1.5356 | -40.9297 | 0.63098 | 2.1 | 0.90103 | -0.27005 | 0.81942 | 0.80131 | 2.28 | 1.1623 | -0.361 | 0.55594 | 0.055183 | 2.8846 | 0.51205 | 3.6448 | 53.2061 | 0.034819 | -0.070716 | 0.001391 | 0.034819 | 0.044219 | 0.11589 | -1.0535 | -1.5358 | 0.11589 | 0.12582 | 0.045218 | -1.294 | -2.2586 | 0.045218 | 0.030679 | 0.055183 | 2.8846 | 0.51205 | 3.6448 | 53.2061 | 0.034819 | -0.070716 | 0.001391 | 0.034819 | 0.044219 | 0.11589 | -1.0535 | -1.5358 | 0.11589 | 0.12582 | 0.045218 | -1.294 | -2.2586 | 0.045218 | 0.030679
243 | 0.34 | 0.35 | South/Central | NC | Raleigh-Durham.Intl.AP.723060 | 3 | 4170977 | 51.5198 | 9.5608 | 65.6783 | 51.3985 | 14.2797 | 967.02 | 1.0021 | -0.75 | 1.653 | -0.65093 | -4.6632 | -0.91034 | -21.94 | -0.26703 | -0.64332 | -28.9311 | 0.39634 | -30.68 | 2.3128 | -1.9165 | -46.4123 | 1.0021 | -0.75 | 1.653 | -0.65093 | -4.6632 | 1.1725 | -0.57 | 1.9143 | -0.74187 | -4.9267 | 0.055183 | 2.843 | 0.5276 | 3.6243 | 53.3634 | 0.0553 | -0.050236 | 0.021872 | 0.0553 | 0.0647 | -0.041388 | -1.2107 | -1.693 | -0.041388 | -0.031455 | -0.25733 | -1.5965 | -2.5612 | -0.25733 | -0.27187 | 0.055183 | 2.843 | 0.5276 | 3.6243 | 53.3634 | 0.0553 | -0.050236 | 0.021872 | 0.0553 | 0.0647 | -0.041388 | -1.2107 | -1.693 | -0.041388 | -0.031455 | -0.25733 | -1.5965 | -2.5612 | -0.25733 | -0.27187
244 | 0.34 | 0.37 | South/Central | NC | Raleigh-Durham.Intl.AP.723060 | 3 | 4170977 | 51.0381 | 9.7621 | 65.4685 | 50.9179 | 14.5506 | 969.65 | 1.2119 | -3.38 | 2.1337 | -0.92176 | -9.2545 | -0.70055 | -24.57 | 0.2136 | -0.91415 | -33.5223 | 0.60613 | -33.31 | 2.7934 | -2.1873 | -51.0036 | 1.2119 | -3.38 | 2.1337 | -0.92176 | -9.2545 | 1.3822 | -3.2 | 2.3949 | -1.0127 | -9.518 | 0.055183 | 2.8165 | 0.5387 | 3.6128 | 53.5086 | 0.066877 | -0.038659 | 0.033448 | 0.066877 | 0.076277 | -0.18652 | -1.3559 | -1.8382 | -0.18652 | -0.17659 | -0.51069 | -1.8499 | -2.8145 | -0.51069 | -0.52523 | 0.055183 | 2.8165 | 0.5387 | 3.6128 | 53.5086 | 0.066877 | -0.038659 | 0.033448 | 0.066877 | 0.076277 | -0.18652 | -1.3559 | -1.8382 | -0.18652 | -0.17659 | -0.51069 | -1.8499 | -2.8145 | -0.51069 | -0.52523
245 | 0.34 | 0.4 | South/Central | NC | Raleigh-Durham.Intl.AP.723060 | 3 | 4170977 | 50.3548 | 10.0545 | 65.1876 | 50.2362 | 14.9514 | 973.86 | 1.4928 | -7.59 | 2.8154 | -1.3226 | -16.4276 | -0.41967 | -28.78 | 0.89529 | -1.315 | -40.6954 | 0.88701 | -37.52 | 3.4751 | -2.5881 | -58.1767 | 1.4928 | -7.59 | 2.8154 | -1.3226 | -16.4276 | 1.6631 | -7.41 | 3.0766 | -1.4135 | -16.691 | 0.055183 | 2.7787 | 0.55484 | 3.5973 | 53.7409 | 0.082377 | -0.023159 | 0.048948 | 0.082377 | 0.091777 | -0.41884 | -1.5882 | -2.0705 | -0.41884 | -0.40891 | -0.90653 | -2.2457 | -3.2104 | -0.90653 | -0.92107 | 0.055183 | 2.7787 | 0.55484 | 3.5973 | 53.7409 | 0.082377 | -0.023159 | 0.048948 | 0.082377 | 0.091777 | -0.41884 | -1.5882 | -2.0705 | -0.41884 | -0.40891 | -0.90653 | -2.2457 | -3.2104 | -0.90653 | -0.92107
246 | 0.34 | 0.42 | South/Central | NC | Raleigh-Durham.Intl.AP.723060 | 3 | 4170977 | 49.9122 | 10.2561 | 65.0165 | 49.7947 | 15.2219 | 976.94 | 1.6638 | -10.67 | 3.2569 | -1.5931 | -21.506 | -0.24862 | -31.86 | 1.3369 | -1.5855 | -45.7739 | 1.0581 | -40.6 | 3.9167 | -2.8586 | -63.2552 | 1.6638 | -10.67 | 3.2569 | -1.5931 | -21.506 | 1.8342 | -10.49 | 3.5182 | -1.684 | -21.7695 | 0.055183 | 2.7543 | 0.56597 | 3.5878 | 53.9108 | 0.091816 | -0.01372 | 0.058388 | 0.091816 | 0.10122 | -0.58881 | -1.7581 | -2.2404 | -0.58881 | -0.57887 | -1.1868 | -2.526 | -3.4906 | -1.1868 | -1.2013 | 0.055183 | 2.7543 | 0.56597 | 3.5878 | 53.9108 | 0.091816 | -0.01372 | 0.058388 | 0.091816 | 0.10122 | -0.58881 | -1.7581 | -2.2404 | -0.58881 | -0.57887 | -1.1868 | -2.526 | -3.4906 | -1.1868 | -1.2013
247 | 0.34 | 0.47 | South/Central | NC | Raleigh-Durham.Intl.AP.723060 | 3 | 4170977 | 48.7668 | 10.839 | 64.6457 | 48.6519 | 15.9938 | 987.02 | 2.0347 | -20.75 | 4.3996 | -2.365 | -37.4972 | 0.12219 | -41.94 | 2.4796 | -2.3574 | -61.765 | 1.4289 | -50.68 | 5.0594 | -3.6305 | -79.2463 | 2.0347 | -20.75 | 4.3996 | -2.365 | -37.4972 | 2.205 | -20.57 | 4.6609 | -2.4559 | -37.7607 | 0.055183 | 2.6911 | 0.59813 | 3.5674 | 54.4671 | 0.11228 | 0.0067431 | 0.07885 | 0.11228 | 0.12168 | -1.1451 | -2.3144 | -2.7967 | -1.1451 | -1.1351 | -2.0692 | -3.4084 | -4.3731 | -2.0692 | -2.0838 | 0.055183 | 2.6911 | 0.59813 | 3.5674 | 54.4671 | 0.11228 | 0.0067431 | 0.07885 | 0.11228 | 0.12168 | -1.1451 | -2.3144 | -2.7967 | -1.1451 | -1.1351 | -2.0692 | -3.4084 | -4.3731 | -2.0692 | -2.0838
248 | 0.2 | 0.21 | South/Central | NC | Raleigh-Durham.Intl.AP.723060 | 3 | 4170977 | 48.513 | 8.7866 | 61.4048 | 48.3985 | 13.0063 | 896.02 | 5.2756 | 70.25 | 4.6531 | 0.62247 | 84.2296 | 3.3631 | 49.06 | 2.733 | 0.63008 | 59.9618 | 4.6698 | 40.32 | 5.3129 | -0.64307 | 42.4805 | 5.2756 | 70.25 | 4.6531 | 0.62247 | 84.2296 | 5.4459 | 70.43 | 4.9144 | 0.53152 | 83.9661 | 0.055183 | 2.6771 | 0.48487 | 3.3885 | 49.4454 | 0.29112 | 0.18559 | 0.2577 | 0.29112 | 0.30052 | 3.8766 | 2.7073 | 2.225 | 3.8766 | 3.8866 | 4.6481 | 3.3089 | 2.3442 | 4.6481 | 4.6335 | 0.055183 | 2.6771 | 0.48487 | 3.3885 | 49.4454 | 0.29112 | 0.18559 | 0.2577 | 0.29112 | 0.30052 | 3.8766 | 2.7073 | 2.225 | 3.8766 | 3.8866 | 4.6481 | 3.3089 | 2.3442 | 4.6481 | 4.6335
249 | 0.21 | 0.21 | South/Central | NC | Raleigh-Durham.Intl.AP.723060 | 3 | 4170977 | 48.9342 | 8.7666 | 61.8066 | 48.8188 | 12.9879 | 900.16 | 4.8737 | 66.11 | 4.2328 | 0.64092 | 79.583 | 2.9613 | 44.92 | 2.3127 | 0.64853 | 55.3151 | 4.268 | 36.18 | 4.8926 | -0.62462 | 37.8338 | 4.8737 | 66.11 | 4.2328 | 0.64092 | 79.583 | 5.0441 | 66.29 | 4.4941 | 0.54997 | 79.3195 | 0.055183 | 2.7004 | 0.48377 | 3.4107 | 49.6739 | 0.26895 | 0.16341 | 0.23552 | 0.26895 | 0.27835 | 3.6482 | 2.4788 | 1.9965 | 3.6482 | 3.6581 | 4.3917 | 3.0525 | 2.0878 | 4.3917 | 4.3771 | 0.055183 | 2.7004 | 0.48377 | 3.4107 | 49.6739 | 0.26895 | 0.16341 | 0.23552 | 0.26895 | 0.27835 | 3.6482 | 2.4788 | 1.9965 | 3.6482 | 3.6581 | 4.3917 | 3.0525 | 2.0878 | 4.3917 | 4.3771
250 | 0.22 | 0.21 | South/Central | NC | Raleigh-Durham.Intl.AP.723060 | 3 | 4170977 | 49.3547 | 8.7566 | 62.2271 | 49.2382 | 12.9888 | 904.84 | 4.4533 | 61.43 | 3.8133 | 0.63996 | 74.1773 | 2.5408 | 40.24 | 1.8933 | 0.64757 | 49.9095 | 3.8475 | 31.5 | 4.4731 | -0.62558 | 32.4282 | 4.4533 | 61.43 | 3.8133 | 0.63996 | 74.1773 | 4.6236 | 61.61 | 4.0746 | 0.54901 | 73.9139 | 0.055183 | 2.7236 | 0.48322 | 3.4339 | 49.9321 | 0.24575 | 0.14021 | 0.21232 | 0.24575 | 0.25515 | 3.3899 | 2.2206 | 1.7383 | 3.3899 | 3.3998 | 4.0934 | 2.7542 | 1.7895 | 4.0934 | 4.0788 | 0.055183 | 2.7236 | 0.48322 | 3.4339 | 49.9321 | 0.24575 | 0.14021 | 0.21232 | 0.24575 | 0.25515 | 3.3899 | 2.2206 | 1.7383 | 3.3899 | 3.3998 | 4.0934 | 2.7542 | 1.7895 | 4.0934 | 4.0788
251 | 0.23 | 0.21 | South/Central | NC | Raleigh-Durham.Intl.AP.723060 | 3 | 4170977 | 49.766 | 8.7464 | 62.6376 | 49.6487 | 12.9889 | 909.42 | 4.0428 | 56.85 | 3.4029 | 0.63986 | 68.9213 | 2.1303 | 35.66 | 1.4828 | 0.64747 | 44.6535 | 3.437 | 26.92 | 4.0627 | -0.62568 | 27.1722 | 4.0428 | 56.85 | 3.4029 | 0.63986 | 68.9213 | 4.2131 | 57.03 | 3.6642 | 0.54891 | 68.6578 | 0.055183 | 2.7463 | 0.48266 | 3.4566 | 50.1849 | 0.22309 | 0.11756 | 0.18966 | 0.22309 | 0.23249 | 3.1372 | 1.9678 | 1.4855 | 3.1372 | 3.1471 | 3.8033 | 2.4641 | 1.4995 | 3.8033 | 3.7888 | 0.055183 | 2.7463 | 0.48266 | 3.4566 | 50.1849 | 0.22309 | 0.11756 | 0.18966 | 0.22309 | 0.23249 | 3.1372 | 1.9678 | 1.4855 | 3.1372 | 3.1471 | 3.8033 | 2.4641 | 1.4995 | 3.8033 | 3.7888
252 | 0.24 | 0.21 | South/Central | NC | Raleigh-Durham.Intl.AP.723060 | 3 | 4170977 | 50.1768 | 8.7358 | 63.0384 | 50.0585 | 12.9799 | 913.72 | 3.642 | 52.55 | 2.9931 | 0.6489 | 64.0359 | 1.7295 | 31.36 | 1.073 | 0.65651 | 39.7681 | 3.0362 | 22.62 | 3.6529 | -0.61664 | 22.2868 | 3.642 | 52.55 | 2.9931 | 0.6489 | 64.0359 | 3.8123 | 52.73 | 3.2544 | 0.55795 | 63.7724 | 0.055183 | 2.7689 | 0.48207 | 3.4787 | 50.4221 | 0.20098 | 0.095442 | 0.16755 | 0.20098 | 0.21038 | 2.8999 | 1.7306 | 1.2482 | 2.8999 | 2.9098 | 3.5337 | 2.1945 | 1.2299 | 3.5337 | 3.5192 | 0.055183 | 2.7689 | 0.48207 | 3.4787 | 50.4221 | 0.20098 | 0.095442 | 0.16755 | 0.20098 | 0.21038 | 2.8999 | 1.7306 | 1.2482 | 2.8999 | 2.9098 | 3.5337 | 2.1945 | 1.2299 | 3.5337 | 3.5192
253 | 0.25 | 0.21 | South/Central | NC | Raleigh-Durham.Intl.AP.723060 | 3 | 4170977 | 50.5873 | 8.7258 | 63.4484 | 50.4681 | 12.9803 | 918.31 | 3.232 | 47.96 | 2.5835 | 0.6485 | 58.7788 | 1.3195 | 26.77 | 0.66343 | 0.65611 | 34.511 | 2.6262 | 18.03 | 3.2433 | -0.61704 | 17.0297 | 3.232 | 47.96 | 2.5835 | 0.6485 | 58.7788 | 3.4023 | 48.14 | 2.8448 | 0.55756 | 58.5153 | 0.055183 | 2.7916 | 0.48152 | 3.5013 | 50.6754 | 0.17835 | 0.072817 | 0.14492 | 0.17835 | 0.18775 | 2.6466 | 1.4773 | 0.99496 | 2.6466 | 2.6565 | 3.2436 | 1.9044 | 0.93976 | 3.2436 | 3.2291 | 0.055183 | 2.7916 | 0.48152 | 3.5013 | 50.6754 | 0.17835 | 0.072817 | 0.14492 | 0.17835 | 0.18775 | 2.6466 | 1.4773 | 0.99496 | 2.6466 | 2.6565 | 3.2436 | 1.9044 | 0.93976 | 3.2436 | 3.2291
254 | 0.26 | 0.21 | South/Central | NC | Raleigh-Durham.Intl.AP.723060 | 3 | 4170977 | 50.9986 | 8.7153 | 63.8497 | 50.8784 | 12.9712 | 922.62 | 2.8307 | 43.65 | 2.1732 | 0.65754 | 53.8867 | 0.91825 | 22.46 | 0.25309 | 0.66515 | 29.6188 | 2.2249 | 13.72 | 2.8329 | -0.608 | 12.1376 | 2.8307 | 43.65 | 2.1732 | 0.65754 | 53.8867 | 3.001 | 43.83 | 2.4344 | 0.5666 | 53.6232 | 0.055183 | 2.8143 | 0.48094 | 3.5234 | 50.9133 | 0.15621 | 0.050672 | 0.12278 | 0.15621 | 0.16561 | 2.4088 | 1.2394 | 0.75712 | 2.4088 | 2.4187 | 2.9736 | 1.6345 | 0.66979 | 2.9736 | 2.9591 | 0.055183 | 2.8143 | 0.48094 | 3.5234 | 50.9133 | 0.15621 | 0.050672 | 0.12278 | 0.15621 | 0.16561 | 2.4088 | 1.2394 | 0.75712 | 2.4088 | 2.4187 | 2.9736 | 1.6345 | 0.66979 | 2.9736 | 2.9591
255 | 0.27 | 0.21 | South/Central | NC | Raleigh-Durham.Intl.AP.723060 | 3 | 4170977 | 51.4093 | 8.705 | 64.2601 | 51.2882 | 12.9719 | 927.2 | 2.4203 | 39.07 | 1.7634 | 0.65691 | 48.6177 | 0.50781 | 17.88 | -0.15671 | 0.66452 | 24.3499 | 1.8145 | 9.14 | 2.4231 | -0.60863 | 6.8686 | 2.4203 | 39.07 | 1.7634 | 0.65691 | 48.6177 | 2.5906 | 39.25 | 2.0246 | 0.56597 | 48.3542 | 0.055183 | 2.8369 | 0.48037 | 3.5461 | 51.166 | 0.13356 | 0.028023 | 0.10013 | 0.13356 | 0.14296 | 2.156 | 0.98668 | 0.50438 | 2.156 | 2.1659 | 2.6829 | 1.3437 | 0.37903 | 2.6829 | 2.6683 | 0.055183 | 2.8369 | 0.48037 | 3.5461 | 51.166 | 0.13356 | 0.028023 | 0.10013 | 0.13356 | 0.14296 | 2.156 | 0.98668 | 0.50438 | 2.156 | 2.1659 | 2.6829 | 1.3437 | 0.37903 | 2.6829 | 2.6683
256 | 0.28 | 0.21 | South/Central | NC | Raleigh-Durham.Intl.AP.723060 | 3 | 4170977 | 51.8198 | 8.695 | 64.6607 | 51.6977 | 12.963 | 931.51 | 2.0196 | 34.76 | 1.3539 | 0.66578 | 43.7292 | 0.10718 | 13.57 | -0.56621 | 0.67339 | 19.4614 | 1.4139 | 4.83 | 2.0136 | -0.59976 | 1.9801 | 2.0196 | 34.76 | 1.3539 | 0.66578 | 43.7292 | 2.19 | 34.94 | 1.6151 | 0.57483 | 43.4658 | 0.055183 | 2.8596 | 0.47982 | 3.5682 | 51.4039 | 0.11145 | 0.0059144 | 0.078022 | 0.11145 | 0.12085 | 1.9182 | 0.74884 | 0.26654 | 1.9182 | 1.9281 | 2.4131 | 1.0739 | 0.10927 | 2.4131 | 2.3986 | 0.055183 | 2.8596 | 0.47982 | 3.5682 | 51.4039 | 0.11145 | 0.0059144 | 0.078022 | 0.11145 | 0.12085 | 1.9182 | 0.74884 | 0.26654 | 1.9182 | 1.9281 | 2.4131 | 1.0739 | 0.10927 | 2.4131 | 2.3986
257 | 0.29 | 0.21 | South/Central | NC | Raleigh-Durham.Intl.AP.723060 | 3 | 4170977 | 52.2206 | 8.6844 | 65.0609 | 52.0977 | 12.9632 | 935.98 | 1.6195 | 30.29 | 0.95392 | 0.66558 | 38.6039 | -0.29295 | 9.1 | -0.96614 | 0.67319 | 14.3361 | 1.0137 | 0.36 | 1.6137 | -0.59996 | -3.1452 | 1.6195 | 30.29 | 0.95392 | 0.66558 | 38.6039 | 1.7898 | 30.47 | 1.2152 | 0.57464 | 38.3404 | 0.055183 | 2.8817 | 0.47924 | 3.5903 | 51.6505 | 0.08937 | -0.016166 | 0.055942 | 0.08937 | 0.09877 | 1.6715 | 0.50217 | 0.019866 | 1.6715 | 1.6814 | 2.1303 | 0.79111 | -0.17356 | 2.1303 | 2.1158 | 0.055183 | 2.8817 | 0.47924 | 3.5903 | 51.6505 | 0.08937 | -0.016166 | 0.055942 | 0.08937 | 0.09877 | 1.6715 | 0.50217 | 0.019866 | 1.6715 | 1.6814 | 2.1303 | 0.79111 | -0.17356 | 2.1303 | 2.1158
258 | 0.3 | 0.21 | South/Central | NC | Raleigh-Durham.Intl.AP.723060 | 3 | 4170977 | 52.6309 | 8.6744 | 65.4612 | 52.507 | 12.9542 | 940.28 | 1.2192 | 25.99 | 0.54462 | 0.67455 | 33.7221 | -0.69328 | 4.8 | -1.3754 | 0.68216 | 9.4543 | 0.6134 | -3.94 | 1.2044 | -0.59099 | -8.027 | 1.2192 | 25.99 | 0.54462 | 0.67455 | 33.7221 | 1.3895 | 26.17 | 0.80591 | 0.58361 | 33.4586 | 0.055183 | 2.9043 | 0.47868 | 3.6124 | 51.8878 | 0.067278 | -0.038258 | 0.03385 | 0.067278 | 0.076678 | 1.4342 | 0.26488 | -0.21742 | 1.4342 | 1.4441 | 1.8609 | 0.52172 | -0.44296 | 1.8609 | 1.8464 | 0.055183 | 2.9043 | 0.47868 | 3.6124 | 51.8878 | 0.067278 | -0.038258 | 0.03385 | 0.067278 | 0.076678 | 1.4342 | 0.26488 | -0.21742 | 1.4342 | 1.4441 | 1.8609 | 0.52172 | -0.44296 | 1.8609 | 1.8464
259 | 0.31 | 0.21 | South/Central | NC | Raleigh-Durham.Intl.AP.723060 | 3 | 4170977 | 53.0216 | 8.6644 | 65.8518 | 52.8968 | 12.9549 | 944.65 | 0.82861 | 21.62 | 0.15476 | 0.67385 | 28.7055 | -1.0838 | 0.43 | -1.7653 | 0.68146 | 4.4377 | 0.22284 | -8.31 | 0.81453 | -0.59169 | -13.0436 | 0.82861 | 21.62 | 0.15476 | 0.67385 | 28.7055 | 0.99895 | 21.8 | 0.41604 | 0.58291 | 28.4421 | 0.055183 | 2.9259 | 0.47813 | 3.6339 | 52.129 | 0.045726 | -0.05981 | 0.012297 | 0.045726 | 0.055125 | 1.1931 | 0.023729 | -0.45857 | 1.1931 | 1.203 | 1.5841 | 0.24489 | -0.71979 | 1.5841 | 1.5695 | 0.055183 | 2.9259 | 0.47813 | 3.6339 | 52.129 | 0.045726 | -0.05981 | 0.012297 | 0.045726 | 0.055125 | 1.1931 | 0.023729 | -0.45857 | 1.1931 | 1.203 | 1.5841 | 0.24489 | -0.71979 | 1.5841 | 1.5695
260 | 0.32 | 0.21 | South/Central | NC | Raleigh-Durham.Intl.AP.723060 | 3 | 4170977 | 53.4124 | 8.6544 | 66.242 | 53.2867 | 12.9553 | 949.01 | 0.43838 | 17.26 | -0.2351 | 0.67349 | 23.7023 | -1.4741 | -3.93 | -2.1552 | 0.6811 | -0.56556 | -0.16739 | -12.67 | 0.42467 | -0.59205 | -18.0468 | 0.43838 | 17.26 | -0.2351 | 0.67349 | 23.7023 | 0.60872 | 17.44 | 0.026181 | 0.58254 | 23.4388 | 0.055183 | 2.9475 | 0.47758 | 3.6555 | 52.3696 | 0.024192 | -0.081344 | -0.0092369 | 0.024192 | 0.033591 | 0.95246 | -0.21687 | -0.69917 | 0.95246 | 0.9624 | 1.308 | -0.031209 | -0.99589 | 1.308 | 1.2934 | 0.055183 | 2.9475 | 0.47758 | 3.6555 | 52.3696 | 0.024192 | -0.081344 | -0.0092369 | 0.024192 | 0.033591 | 0.95246 | -0.21687 | -0.69917 | 0.95246 | 0.9624 | 1.308 | -0.031209 | -0.99589 | 1.308 | 1.2934
261 | 0.33 | 0.21 | South/Central | NC | Raleigh-Durham.Intl.AP.723060 | 3 | 4170977 | 53.7938 | 8.6444 | 66.6141 | 53.6672 | 12.9469 | 953 | 0.066224 | 13.27 | -0.61563 | 0.68185 | 19.1647 | -1.8462 | -7.92 | -2.5357 | 0.68946 | -5.1031 | -0.53955 | -16.66 | 0.044142 | -0.58369 | -22.5844 | 0.066224 | 13.27 | -0.61563 | 0.68185 | 19.1647 | 0.23656 | 13.45 | -0.35434 | 0.59091 | 18.9012 | 0.055183 | 2.9685 | 0.47703 | 3.676 | 52.5897 | 0.0036544 | -0.10188 | -0.029774 | 0.0036544 | 0.013054 | 0.73228 | -0.43705 | -0.91935 | 0.73228 | 0.74222 | 1.0576 | -0.28161 | -1.2463 | 1.0576 | 1.043 | 0.055183 | 2.9685 | 0.47703 | 3.676 | 52.5897 | 0.0036544 | -0.10188 | -0.029774 | 0.0036544 | 0.013054 | 0.73228 | -0.43705 | -0.91935 | 0.73228 | 0.74222 | 1.0576 | -0.28161 | -1.2463 | 1.0576 | 1.043
262 | 0.34 | 0.21 | South/Central | NC | Raleigh-Durham.Intl.AP.723060 | 3 | 4170977 | 54.1843 | 8.6435 | 67.0137 | 54.0568 | 12.957 | 957.65 | -0.33338 | 8.62 | -1.0052 | 0.67181 | 13.7816 | -2.2458 | -12.57 | -2.9253 | 0.67942 | -10.4862 | -0.93915 | -21.31 | -0.34542 | -0.59373 | -27.9675 | -0.33338 | 8.62 | -1.0052 | 0.67181 | 13.7816 | -0.16304 | 8.8 | -0.74391 | 0.58087 | 13.5181 | 0.055183 | 2.9901 | 0.47698 | 3.698 | 52.8464 | -0.018397 | -0.12393 | -0.051825 | -0.018397 | -0.0089971 | 0.47568 | -0.69365 | -1.176 | 0.47568 | 0.48561 | 0.76052 | -0.57866 | -1.5433 | 0.76052 | 0.74598 | 0.055183 | 2.9901 | 0.47698 | 3.698 | 52.8464 | -0.018397 | -0.12393 | -0.051825 | -0.018397 | -0.0089971 | 0.47568 | -0.69365 | -1.176 | 0.47568 | 0.48561 | 0.76052 | -0.57866 | -1.5433 | 0.76052 | 0.74598
263 | 0.35 | 0.21 | South/Central | NC | Raleigh-Durham.Intl.AP.723060 | 3 | 4170977 | 54.5648 | 8.6337 | 67.3937 | 54.4365 | 12.9572 | 961.9 | -0.71328 | 4.37 | -1.3849 | 0.6716 | 8.9145 | -2.6257 | -16.82 | -3.305 | 0.67921 | -15.3533 | -1.3191 | -25.56 | -0.72511 | -0.59394 | -32.8346 | -0.71328 | 4.37 | -1.3849 | 0.6716 | 8.9145 | -0.54295 | 4.55 | -1.1236 | 0.58065 | 8.6511 | 0.055183 | 3.0111 | 0.47644 | 3.719 | 53.0809 | -0.039361 | -0.1449 | -0.07279 | -0.039361 | -0.029962 | 0.24115 | -0.92818 | -1.4105 | 0.24115 | 0.25108 | 0.49193 | -0.84725 | -1.8119 | 0.49193 | 0.47739 | 0.055183 | 3.0111 | 0.47644 | 3.719 | 53.0809 | -0.039361 | -0.1449 | -0.07279 | -0.039361 | -0.029962 | 0.24115 | -0.92818 | -1.4105 | 0.24115 | 0.25108 | 0.49193 | -0.84725 | -1.8119 | 0.49193 | 0.47739
264 | 0.36 | 0.21 | South/Central | NC | Raleigh-Durham.Intl.AP.723060 | 3 | 4170977 | 54.9456 | 8.6237 | 67.7653 | 54.8164 | 12.9489 | 965.92 | -1.0849 | 0.35 | -1.7648 | 0.67987 | 4.3812 | -2.9974 | -20.84 | -3.6848 | 0.68748 | -19.8866 | -1.6907 | -29.58 | -1.105 | -0.58567 | -37.3679 | -1.0849 | 0.35 | -1.7648 | 0.67987 | 4.3812 | -0.91457 | 0.53 | -1.5035 | 0.58892 | 4.1177 | 0.055183 | 3.0321 | 0.47589 | 3.7395 | 53.3027 | -0.059869 | -0.1654 | -0.093297 | -0.059869 | -0.050469 | 0.019314 | -1.15 | -1.6323 | 0.019314 | 0.029247 | 0.24177 | -1.0974 | -2.0621 | 0.24177 | 0.22723 | 0.055183 | 3.0321 | 0.47589 | 3.7395 | 53.3027 | -0.059869 | -0.1654 | -0.093297 | -0.059869 | -0.050469 | 0.019314 | -1.15 | -1.6323 | 0.019314 | 0.029247 | 0.24177 | -1.0974 | -2.0621 | 0.24177 | 0.22723
265 | 0.37 | 0.21 | South/Central | NC | Raleigh-Durham.Intl.AP.723060 | 3 | 4170977 | 55.3261 | 8.6229 | 68.155 | 55.196 | 12.9589 | 970.45 | -1.4746 | -4.18 | -2.1445 | 0.66986 | -0.87433 | -3.3871 | -25.37 | -4.0645 | 0.67747 | -25.1422 | -2.0804 | -34.11 | -1.4847 | -0.59568 | -42.6234 | -1.4746 | -4.18 | -2.1445 | 0.66986 | -0.87433 | -1.3043 | -4 | -1.8832 | 0.57891 | -1.1378 | 0.055183 | 3.0531 | 0.47584 | 3.761 | 53.5527 | -0.081374 | -0.18691 | -0.1148 | -0.081374 | -0.071974 | -0.23067 | -1.4 | -1.8823 | -0.23067 | -0.22073 | -0.048248 | -1.3874 | -2.3521 | -0.048248 | -0.062788 | 0.055183 | 3.0531 | 0.47584 | 3.761 | 53.5527 | -0.081374 | -0.18691 | -0.1148 | -0.081374 | -0.071974 | -0.23067 | -1.4 | -1.8823 | -0.23067 | -0.22073 | -0.048248 | -1.3874 | -2.3521 | -0.048248 | -0.062788
266 | 0.38 | 0.21 | South/Central | NC | Raleigh-Durham.Intl.AP.723060 | 3 | 4170977 | 55.6974 | 8.6129 | 68.5254 | 55.5665 | 12.9589 | 974.6 | -1.8451 | -8.33 | -2.5149 | 0.66985 | -5.6153 | -3.7575 | -29.52 | -4.435 | 0.67746 | -29.8831 | -2.4508 | -38.26 | -1.8552 | -0.59569 | -47.3644 | -1.8451 | -8.33 | -2.5149 | 0.66985 | -5.6153 | -1.6747 | -8.15 | -2.2536 | 0.5789 | -5.8788 | 0.055183 | 3.0736 | 0.47529 | 3.7815 | 53.7817 | -0.10182 | -0.20735 | -0.13525 | -0.10182 | -0.092418 | -0.45968 | -1.629 | -2.1113 | -0.45968 | -0.44974 | -0.30987 | -1.6491 | -2.6137 | -0.30987 | -0.32441 | 0.055183 | 3.0736 | 0.47529 | 3.7815 | 53.7817 | -0.10182 | -0.20735 | -0.13525 | -0.10182 | -0.092418 | -0.45968 | -1.629 | -2.1113 | -0.45968 | -0.44974 | -0.30987 | -1.6491 | -2.6137 | -0.30987 | -0.32441
267 | 0.39 | 0.21 | South/Central | NC | Raleigh-Durham.Intl.AP.723060 | 3 | 4170977 | 56.0774 | 8.6129 | 68.9062 | 55.9456 | 12.9606 | 978.88 | -2.2258 | -12.61 | -2.894 | 0.66814 | -10.5333 | -4.1383 | -33.8 | -4.814 | 0.67575 | -34.8012 | -2.8316 | -42.54 | -2.2342 | -0.5974 | -52.2825 | -2.2258 | -12.61 | -2.894 | 0.66814 | -10.5333 | -2.0555 | -12.43 | -2.6327 | 0.5772 | -10.7968 | 0.055183 | 3.0945 | 0.47529 | 3.8025 | 54.0179 | -0.12283 | -0.22837 | -0.15626 | -0.12283 | -0.11343 | -0.69586 | -1.8652 | -2.3475 | -0.69586 | -0.68593 | -0.58127 | -1.9204 | -2.8851 | -0.58127 | -0.59581 | 0.055183 | 3.0945 | 0.47529 | 3.8025 | 54.0179 | -0.12283 | -0.22837 | -0.15626 | -0.12283 | -0.11343 | -0.69586 | -1.8652 | -2.3475 | -0.69586 | -0.68593 | -0.58127 | -1.9204 | -2.8851 | -0.58127 | -0.59581
268 | 0.4 | 0.21 | South/Central | NC | Raleigh-Durham.Intl.AP.723060 | 3 | 4170977 | 56.4479 | 8.6029 | 69.2761 | 56.3153 | 12.9609 | 983 | -2.5958 | -16.73 | -3.2637 | 0.66793 | -15.2728 | -4.5082 | -37.92 | -5.1838 | 0.67554 | -39.5406 | -3.2015 | -46.66 | -2.6039 | -0.59761 | -57.0219 | -2.5958 | -16.73 | -3.2637 | 0.66793 | -15.2728 | -2.4254 | -16.55 | -3.0024 | 0.57699 | -15.5363 | 0.055183 | 3.115 | 0.47474 | 3.8229 | 54.2452 | -0.14324 | -0.24878 | -0.17667 | -0.14324 | -0.13384 | -0.92322 | -2.0926 | -2.5749 | -0.92322 | -0.91328 | -0.8428 | -2.182 | -3.1467 | -0.8428 | -0.85734 | 0.055183 | 3.115 | 0.47474 | 3.8229 | 54.2452 | -0.14324 | -0.24878 | -0.17667 | -0.14324 | -0.13384 | -0.92322 | -2.0926 | -2.5749 | -0.92322 | -0.91328 | -0.8428 | -2.182 | -3.1467 | -0.8428 | -0.85734
Double | Double | Double | South/Central | NC | Raleigh-Durham.Intl.AP.723060 | 3 | 4170977 | 53.3988 | 11.5199 | 70.4094 | 53.2735 | 17.1359 | 1072.24 | -3.729 | -105.97 | -0.2219 | -3.5071 | -141.9327 | -5.6415 | -127.16 | -2.142 | -3.4995 | -166.2005 | -4.3348 | -135.9 | 0.43787 | -4.7727 | -183.6818 | -3.729 | -105.97 | -0.2219 | -3.5071 | -141.9327 | -3.5587 | -105.79 | 0.039381 | -3.5981 | -142.1962 | 0.055183 | 2.9467 | 0.63571 | 3.8854 | 59.1698 | -0.20578 | -0.31132 | -0.23921 | -0.20578 | -0.19638 | -5.8478 | -7.0171 | -7.4994 | -5.8478 | -5.8378 | -7.8323 | -9.1715 | -10.1362 | -7.8323 | -7.8469 | 0.055183 | 2.9467 | 0.63571 | 3.8854 | 59.1698 | -0.20578 | -0.31132 | -0.23921 | -0.20578 | -0.19638 | -5.8478 | -7.0171 | -7.4994 | -5.8478 | -5.8378 | -7.8323 | -9.1715 | -10.1362 | -7.8323 | -7.8469
Single | Single | Single | South/Central | NC | Raleigh-Durham.Intl.AP.723060 | 3 | 4170977 | 61.7393 | 12.7202 | 80.6407 | 61.595 | 19.0457 | 1221.46 | -13.9603 | -255.19 | -8.5434 | -5.4169 | -324.159 | -15.8727 | -276.38 | -10.4635 | -5.4093 | -348.4268 | -14.5661 | -285.12 | -7.8836 | -6.6824 | -365.9081 | -13.9603 | -255.19 | -8.5434 | -5.4169 | -324.159 | -13.79 | -255.01 | -8.2821 | -5.5078 | -324.4224 | 0.055183 | 3.407 | 0.70194 | 4.45 | 67.4043 | -0.77038 | -0.87591 | -0.8038 | -0.77038 | -0.76098 | -14.0822 | -15.2516 | -15.7339 | -14.0822 | -14.0723 | -17.8882 | -19.2274 | -20.192 | -17.8882 | -17.9027 | 0.055183 | 3.407 | 0.70194 | 4.45 | 67.4043 | -0.77038 | -0.87591 | -0.8038 | -0.77038 | -0.76098 | -14.0822 | -15.2516 | -15.7339 | -14.0822 | -14.0723 | -17.8882 | -19.2274 | -20.192 | -17.8882 | -17.9027
1 | 0.35 | 0.47 | South/Central | CA | Redbluff.AP.725910 | 3 | 947304 | 36.0756 | 9.63 | 49.8096 | 35.8683 | 13.9413 | 1136.82 | -0.094921 | -141.46 | 3.3945 | -3.4894 | -94.9533 | -1.6756 | -153.03 | 1.6396 | -3.3152 | -110.5001 | -0.94611 | -206.68 | 3.9162 | -4.8623 | -142.7289 | -0.094921 | -141.46 | 3.3945 | -3.4894 | -94.9533 | -0.21141 | -158.08 | 3.6584 | -3.8698 | -106.6648 | 0.012533 | 0.45214 | 0.12069 | 0.62427 | 14.2479 | -0.0011897 | -0.021 | -0.011858 | -0.0011897 | -0.0026497 | -1.7729 | -1.9179 | -2.5903 | -1.7729 | -1.9812 | -1.1901 | -1.3849 | -1.7888 | -1.1901 | -1.3368 | 0.012533 | 0.45214 | 0.12069 | 0.62427 | 14.2479 | -0.0011897 | -0.021 | -0.011858 | -0.0011897 | -0.0026497 | -1.7729 | -1.9179 | -2.5903 | -1.7729 | -1.9812 | -1.1901 | -1.3849 | -1.7888 | -1.1901 | -1.3368
2 | 0.35 | 0.42 | South/Central | CA | Redbluff.AP.725910 | 3 | 947304 | 36.993 | 8.8109 | 49.5949 | 36.7801 | 12.8148 | 1088.98 | 0.11978 | -93.62 | 2.4827 | -2.3629 | -61.9451 | -1.4609 | -105.19 | 0.72784 | -2.1887 | -77.4919 | -0.73141 | -158.84 | 3.0045 | -3.7359 | -109.7206 | 0.11978 | -93.62 | 2.4827 | -2.3629 | -61.9451 | 0.0032865 | -110.24 | 2.7467 | -2.7434 | -73.6566 | 0.012533 | 0.46364 | 0.11043 | 0.62158 | 13.6483 | 0.0015012 | -0.018309 | -0.0091668 | 0.0015012 | 4.119e-05 | -1.1734 | -1.3184 | -1.9908 | -1.1734 | -1.3817 | -0.77637 | -0.97122 | -1.3751 | -0.77637 | -0.92315 | 0.012533 | 0.46364 | 0.11043 | 0.62158 | 13.6483 | 0.0015012 | -0.018309 | -0.0091668 | 0.0015012 | 4.119e-05 | -1.1734 | -1.3184 | -1.9908 | -1.1734 | -1.3817 | -0.77637 | -0.97122 | -1.3751 | -0.77637 | -0.92315
3 | 0.35 | 0.37 | South/Central | CA | Redbluff.AP.725910 | 3 | 947304 | 37.9604 | 8.0633 | 49.5133 | 37.7414 | 11.7719 | 1046.09 | 0.20135 | -50.73 | 1.5214 | -1.32 | -32.8844 | -1.3793 | -62.3 | -0.2335 | -1.1458 | -48.4312 | -0.64984 | -115.95 | 2.0431 | -2.693 | -80.6599 | 0.20135 | -50.73 | 1.5214 | -1.32 | -32.8844 | 0.084859 | -67.35 | 1.7853 | -1.7005 | -44.5959 | 0.012533 | 0.47576 | 0.10106 | 0.62056 | 13.1108 | 0.0025236 | -0.017287 | -0.0081445 | 0.0025236 | 0.0010635 | -0.63581 | -0.78081 | -1.4532 | -0.63581 | -0.84411 | -0.41214 | -0.60699 | -1.0109 | -0.41214 | -0.55893 | 0.012533 | 0.47576 | 0.10106 | 0.62056 | 13.1108 | 0.0025236 | -0.017287 | -0.0081445 | 0.0025236 | 0.0010635 | -0.63581 | -0.78081 | -1.4532 | -0.63581 | -0.84411 | -0.41214 | -0.60699 | -1.0109 | -0.41214 | -0.55893
4 | 0.35 | 0.32 | South/Central | CA | Redbluff.AP.725910 | 3 | 947304 | 39.0293 | 7.3826 | 49.6384 | 38.8035 | 10.835 | 1009.88 | 0.076221 | -14.52 | 0.45931 | -0.38309 | -9.316 | -1.5044 | -26.09 | -1.2955 | -0.20889 | -24.8628 | -0.77497 | -79.74 | 0.9811 | -1.7561 | -57.0916 | 0.076221 | -14.52 | 0.45931 | -0.38309 | -9.316 | -0.04027 | -31.14 | 0.72329 | -0.76356 | -21.0275 | 0.012533 | 0.48916 | 0.092527 | 0.62213 | 12.657 | 0.00095529 | -0.018855 | -0.0097127 | 0.00095529 | -0.00050472 | -0.18198 | -0.32699 | -0.99939 | -0.18198 | -0.39028 | -0.11676 | -0.31161 | -0.71554 | -0.11676 | -0.26354 | 0.012533 | 0.48916 | 0.092527 | 0.62213 | 12.657 | 0.00095529 | -0.018855 | -0.0097127 | 0.00095529 | -0.00050472 | -0.18198 | -0.32699 | -0.99939 | -0.18198 | -0.39028 | -0.11676 | -0.31161 | -0.71554 | -0.11676 | -0.26354
5 | 0.35 | 0.27 | South/Central | CA | Redbluff.AP.725910 | 3 | 947304 | 39.786 | 6.8949 | 49.7043 | 39.555 | 10.1494 | 983.09 | 0.010327 | 12.27 | -0.29221 | 0.30254 | 8.2595 | -1.5703 | 0.7 | -2.0471 | 0.47674 | -7.2873 | -0.84086 | -52.95 | 0.22957 | -1.0704 | -39.516 | 0.010327 | 12.27 | -0.29221 | 0.30254 | 8.2595 | -0.10617 | -4.35 | -0.028237 | -0.077928 | -3.452 | 0.012533 | 0.49864 | 0.086415 | 0.62295 | 12.3212 | 0.00012943 | -0.019681 | -0.010539 | 0.00012943 | -0.0013306 | 0.15378 | 0.0087732 | -0.66363 | 0.15378 | -0.054519 | 0.10352 | -0.091333 | -0.49526 | 0.10352 | -0.043264 | 0.012533 | 0.49864 | 0.086415 | 0.62295 | 12.3212 | 0.00012943 | -0.019681 | -0.010539 | 0.00012943 | -0.0013306 | 0.15378 | 0.0087732 | -0.66363 | 0.15378 | -0.054519 | 0.10352 | -0.091333 | -0.49526 | 0.10352 | -0.043264
6 | 0.35 | 0.23 | South/Central | CA | Redbluff.AP.725910 | 3 | 947304 | 40.2522 | 6.5591 | 49.6826 | 40.0189 | 9.6638 | 963.33 | 0.032059 | 32.03 | -0.75608 | 0.78814 | 21.5829 | -1.5486 | 20.46 | -2.5109 | 0.96234 | 6.0361 | -0.81913 | -33.19 | -0.2343 | -0.58483 | -26.1926 | 0.032059 | 32.03 | -0.75608 | 0.78814 | 21.5829 | -0.084433 | 15.41 | -0.49211 | 0.40768 | 9.8714 | 0.012533 | 0.50449 | 0.082206 | 0.62268 | 12.0735 | 0.0004018 | -0.019409 | -0.010266 | 0.0004018 | -0.0010582 | 0.40144 | 0.25643 | -0.41597 | 0.40144 | 0.19314 | 0.2705 | 0.075651 | -0.32828 | 0.2705 | 0.12372 | 0.012533 | 0.50449 | 0.082206 | 0.62268 | 12.0735 | 0.0004018 | -0.019409 | -0.010266 | 0.0004018 | -0.0010582 | 0.40144 | 0.25643 | -0.41597 | 0.40144 | 0.19314 | 0.2705 | 0.075651 | -0.32828 | 0.2705 | 0.12372
7 | 0.35 | 0.19 | South/Central | CA | Redbluff.AP.725910 | 3 | 947304 | 41.2281 | 6.2877 | 50.3281 | 40.9893 | 9.3388 | 957.81 | -0.61346 | 37.55 | -1.7265 | 1.1131 | 22.0519 | -2.1941 | 25.98 | -3.4814 | 1.2873 | 6.5052 | -1.4646 | -27.67 | -1.2048 | -0.25989 | -25.7236 | -0.61346 | 37.55 | -1.7265 | 1.1131 | 22.0519 | -0.72995 | 20.93 | -1.4626 | 0.73262 | 10.3405 | 0.012533 | 0.51672 | 0.078805 | 0.63077 | 12.0044 | -0.0076886 | -0.027499 | -0.018357 | -0.0076886 | -0.0091486 | 0.47062 | 0.32561 | -0.34679 | 0.47062 | 0.26232 | 0.27638 | 0.08153 | -0.3224 | 0.27638 | 0.1296 | 0.012533 | 0.51672 | 0.078805 | 0.63077 | 12.0044 | -0.0076886 | -0.027499 | -0.018357 | -0.0076886 | -0.0091486 | 0.47062 | 0.32561 | -0.34679 | 0.47062 | 0.26232 | 0.27638 | 0.08153 | -0.3224 | 0.27638 | 0.1296
8 | 0.35 | 0.17 | South/Central | CA | Redbluff.AP.725910 | 3 | 947304 | 41.7529 | 6.1631 | 50.6983 | 41.5112 | 9.1871 | 956.04 | -0.98361 | 39.32 | -2.2484 | 1.2648 | 21.3911 | -2.5643 | 27.75 | -4.0033 | 1.439 | 5.8443 | -1.8348 | -25.9 | -1.7266 | -0.10817 | -26.3844 | -0.98361 | 39.32 | -2.2484 | 1.2648 | 21.3911 | -1.1001 | 22.7 | -1.9844 | 0.88433 | 9.6796 | 0.012533 | 0.52329 | 0.077243 | 0.63541 | 11.9822 | -0.012328 | -0.032138 | -0.022996 | -0.012328 | -0.013788 | 0.4928 | 0.34779 | -0.32461 | 0.4928 | 0.2845 | 0.2681 | 0.073248 | -0.33068 | 0.2681 | 0.12132 | 0.012533 | 0.52329 | 0.077243 | 0.63541 | 11.9822 | -0.012328 | -0.032138 | -0.022996 | -0.012328 | -0.013788 | 0.4928 | 0.34779 | -0.32461 | 0.4928 | 0.2845 | 0.2681 | 0.073248 | -0.33068 | 0.2681 | 0.12132
9 | 0.33 | 0.47 | South/Central | CA | Redbluff.AP.725910 | 3 | 947304 | 35.4042 | 9.6915 | 49.2181 | 35.2007 | 14.0174 | 1132.95 | 0.49653 | -137.59 | 4.0621 | -3.5655 | -89.431 | -1.0841 | -149.16 | 2.3072 | -3.3913 | -104.9778 | -0.35466 | -202.81 | 4.5838 | -4.9385 | -137.2065 | 0.49653 | -137.59 | 4.0621 | -3.5655 | -89.431 | 0.38004 | -154.21 | 4.326 | -3.946 | -101.1425 | 0.012533 | 0.44373 | 0.12146 | 0.61686 | 14.1994 | 0.0062231 | -0.013588 | -0.004445 | 0.0062231 | 0.0047631 | -1.7244 | -1.8694 | -2.5418 | -1.7244 | -1.9327 | -1.1209 | -1.3157 | -1.7196 | -1.1209 | -1.2676 | 0.012533 | 0.44373 | 0.12146 | 0.61686 | 14.1994 | 0.0062231 | -0.013588 | -0.004445 | 0.0062231 | 0.0047631 | -1.7244 | -1.8694 | -2.5418 | -1.7244 | -1.9327 | -1.1209 | -1.3157 | -1.7196 | -1.1209 | -1.2676
10 | 0.33 | 0.42 | South/Central | CA | Redbluff.AP.725910 | 3 | 947304 | 36.3201 | 8.8624 | 48.9834 | 36.1109 | 12.8724 | 1084.12 | 0.73128 | -88.76 | 3.1518 | -2.4206 | -55.6682 | -0.84938 | -100.33 | 1.397 | -2.2464 | -71.215 | -0.1199 | -153.98 | 3.6736 | -3.7935 | -103.4438 | 0.73128 | -88.76 | 3.1518 | -2.4206 | -55.6682 | 0.61479 | -105.38 | 3.4158 | -2.801 | -67.3797 | 0.012533 | 0.4552 | 0.11107 | 0.61392 | 13.5874 | 0.0091653 | -0.010645 | -0.0015028 | 0.0091653 | 0.0077053 | -1.1124 | -1.2574 | -1.9299 | -1.1124 | -1.3207 | -0.6977 | -0.89255 | -1.2965 | -0.6977 | -0.84448 | 0.012533 | 0.4552 | 0.11107 | 0.61392 | 13.5874 | 0.0091653 | -0.010645 | -0.0015028 | 0.0091653 | 0.0077053 | -1.1124 | -1.2574 | -1.9299 | -1.1124 | -1.3207 | -0.6977 | -0.89255 | -1.2965 | -0.6977 | -0.84448
11 | 0.33 | 0.37 | South/Central | CA | Redbluff.AP.725910 | 3 | 947304 | 37.2774 | 8.1248 | 48.9117 | 37.0624 | 11.8494 | 1042.14 | 0.80294 | -46.78 | 2.2004 | -1.3975 | -27.2673 | -0.77772 | -58.35 | 0.44555 | -1.2233 | -42.8141 | -0.04825 | -112 | 2.7222 | -2.7704 | -75.0429 | 0.80294 | -46.78 | 2.2004 | -1.3975 | -27.2673 | 0.68644 | -63.4 | 2.4644 | -1.7779 | -38.9788 | 0.012533 | 0.4672 | 0.10183 | 0.61302 | 13.0613 | 0.010063 | -0.0097473 | -0.00060472 | 0.010063 | 0.0086033 | -0.5863 | -0.73131 | -1.4037 | -0.5863 | -0.7946 | -0.34175 | -0.5366 | -0.94052 | -0.34175 | -0.48853 | 0.012533 | 0.4672 | 0.10183 | 0.61302 | 13.0613 | 0.010063 | -0.0097473 | -0.00060472 | 0.010063 | 0.0086033 | -0.5863 | -0.73131 | -1.4037 | -0.5863 | -0.7946 | -0.34175 | -0.5366 | -0.94052 | -0.34175 | -0.48853
12 | 0.33 | 0.32 | South/Central | CA | Redbluff.AP.725910 | 3 | 947304 | 38.3363 | 7.444 | 49.0169 | 38.1145 | 10.9024 | 1005.29 | 0.69778 | -9.93 | 1.1483 | -0.4505 | -3.1733 | -0.88288 | -21.5 | -0.60658 | -0.2763 | -18.7201 | -0.15341 | -75.15 | 1.6701 | -1.8235 | -50.9488 | 0.69778 | -9.93 | 1.1483 | -0.4505 | -3.1733 | 0.58129 | -26.55 | 1.4123 | -0.83097 | -14.8848 | 0.012533 | 0.48047 | 0.093297 | 0.61434 | 12.5994 | 0.0087454 | -0.011065 | -0.0019227 | 0.0087454 | 0.0072854 | -0.12445 | -0.26946 | -0.94187 | -0.12445 | -0.33275 | -0.039772 | -0.23462 | -0.63855 | -0.039772 | -0.18655 | 0.012533 | 0.48047 | 0.093297 | 0.61434 | 12.5994 | 0.0087454 | -0.011065 | -0.0019227 | 0.0087454 | 0.0072854 | -0.12445 | -0.26946 | -0.94187 | -0.12445 | -0.33275 | -0.039772 | -0.23462 | -0.63855 | -0.039772 | -0.18655
13 | 0.33 | 0.27 | South/Central | CA | Redbluff.AP.725910 | 3 | 947304 | 39.0829 | 6.9465 | 49.0644 | 38.8561 | 10.2083 | 977.93 | 0.65029 | 17.43 | 0.40668 | 0.24361 | 14.8656 | -0.93037 | 5.86 | -1.3482 | 0.41781 | -0.6812 | -0.2009 | -47.79 | 0.92846 | -1.1294 | -32.9099 | 0.65029 | 17.43 | 0.40668 | 0.24361 | 14.8656 | 0.5338 | 0.81 | 0.67065 | -0.13685 | 3.1541 | 0.012533 | 0.48983 | 0.087061 | 0.61493 | 12.2565 | 0.0081502 | -0.01166 | -0.0025179 | 0.0081502 | 0.0066901 | 0.21845 | 0.073444 | -0.59896 | 0.21845 | 0.010152 | 0.18631 | -0.0085375 | -0.41246 | 0.18631 | 0.039531 | 0.012533 | 0.48983 | 0.087061 | 0.61493 | 12.2565 | 0.0081502 | -0.01166 | -0.0025179 | 0.0081502 | 0.0066901 | 0.21845 | 0.073444 | -0.59896 | 0.21845 | 0.010152 | 0.18631 | -0.0085375 | -0.41246 | 0.18631 | 0.039531
14 | 0.33 | 0.23 | South/Central | CA | Redbluff.AP.725910 | 3 | 947304 | 39.5495 | 6.5932 | 49.0169 | 39.32 | 9.697 | 956.84 | 0.69773 | 38.52 | -0.057193 | 0.75492 | 29.2086 | -0.88293 | 26.95 | -1.8121 | 0.92912 | 13.6618 | -0.15346 | -26.7 | 0.46459 | -0.61805 | -18.5669 | 0.69773 | 38.52 | -0.057193 | 0.75492 | 29.2086 | 0.58124 | 21.9 | 0.20678 | 0.37446 | 17.4971 | 0.012533 | 0.49568 | 0.082634 | 0.61434 | 11.9922 | 0.0087447 | -0.011066 | -0.0019233 | 0.0087447 | 0.0072847 | 0.48278 | 0.33777 | -0.33463 | 0.48278 | 0.27448 | 0.36608 | 0.17123 | -0.2327 | 0.36608 | 0.21929 | 0.012533 | 0.49568 | 0.082634 | 0.61434 | 11.9922 | 0.0087447 | -0.011066 | -0.0019233 | 0.0087447 | 0.0072847 | 0.48278 | 0.33777 | -0.33463 | 0.48278 | 0.27448 | 0.36608 | 0.17123 | -0.2327 | 0.36608 | 0.21929
15 | 0.33 | 0.19 | South/Central | CA | Redbluff.AP.725910 | 3 | 947304 | 40.5353 | 6.2678 | 49.5953 | 40.3003 | 9.2949 | 947.45 | 0.1194 | 47.91 | -1.0376 | 1.157 | 32.6089 | -1.4613 | 36.34 | -2.7924 | 1.3312 | 17.0621 | -0.73178 | -17.31 | -0.51579 | -0.216 | -15.1666 | 0.1194 | 47.91 | -1.0376 | 1.157 | 32.6089 | 0.0029112 | 31.29 | -0.7736 | 0.77651 | 20.8974 | 0.012533 | 0.50803 | 0.078555 | 0.62158 | 11.8745 | 0.0014965 | -0.018314 | -0.0091715 | 0.0014965 | 3.6486e-05 | 0.60046 | 0.45545 | -0.21695 | 0.60046 | 0.39216 | 0.40869 | 0.21384 | -0.19009 | 0.40869 | 0.26191 | 0.012533 | 0.50803 | 0.078555 | 0.62158 | 11.8745 | 0.0014965 | -0.018314 | -0.0091715 | 0.0014965 | 3.6486e-05 | 0.60046 | 0.45545 | -0.21695 | 0.60046 | 0.39216 | 0.40869 | 0.21384 | -0.19009 | 0.40869 | 0.26191
16 | 0.33 | 0.17 | South/Central | CA | Redbluff.AP.725910 | 3 | 947304 | 41.0616 | 6.1446 | 49.9685 | 40.8237 | 9.1447 | 945.77 | -0.2538 | 49.59 | -1.561 | 1.3072 | 31.868 | -1.8345 | 38.02 | -3.3158 | 1.4814 | 16.3212 | -1.105 | -15.63 | -1.0392 | -0.065809 | -15.9075 | -0.2538 | 49.59 | -1.561 | 1.3072 | 31.868 | -0.37029 | 32.97 | -1.297 | 0.9267 | 20.1565 | 0.012533 | 0.51463 | 0.077011 | 0.62626 | 11.8535 | -0.0031809 | -0.022991 | -0.013849 | -0.0031809 | -0.0046409 | 0.62152 | 0.47651 | -0.19589 | 0.62152 | 0.41322 | 0.39941 | 0.20456 | -0.19937 | 0.39941 | 0.25262 | 0.012533 | 0.51463 | 0.077011 | 0.62626 | 11.8535 | -0.0031809 | -0.022991 | -0.013849 | -0.0031809 | -0.0046409 | 0.62152 | 0.47651 | -0.19589 | 0.62152 | 0.41322 | 0.39941 | 0.20456 | -0.19937 | 0.39941 | 0.25262
17 | 0.3 | 0.47 | South/Central | CA | Redbluff.AP.725910 | 3 | 947304 | 34.4021 | 9.7746 | 48.3207 | 34.2043 | 14.1164 | 1126.4 | 1.394 | -131.04 | 5.0585 | -3.6645 | -80.6057 | -0.18665 | -142.61 | 3.3037 | -3.4903 | -96.1525 | 0.54282 | -196.26 | 5.5803 | -5.0375 | -128.3812 | 1.394 | -131.04 | 5.0585 | -3.6645 | -80.6057 | 1.2775 | -147.66 | 5.3225 | -4.045 | -92.3172 | 0.012533 | 0.43117 | 0.12251 | 0.60561 | 14.1173 | 0.017471 | -0.0023394 | 0.0068032 | 0.017471 | 0.016011 | -1.6423 | -1.7874 | -2.4598 | -1.6423 | -1.8506 | -1.0102 | -1.2051 | -1.609 | -1.0102 | -1.157 | 0.012533 | 0.43117 | 0.12251 | 0.60561 | 14.1173 | 0.017471 | -0.0023394 | 0.0068032 | 0.017471 | 0.016011 | -1.6423 | -1.7874 | -2.4598 | -1.6423 | -1.8506 | -1.0102 | -1.2051 | -1.609 | -1.0102 | -1.157
18 | 0.3 | 0.42 | South/Central | CA | Redbluff.AP.725910 | 3 | 947304 | 35.2995 | 8.9439 | 48.0559 | 35.0962 | 12.9597 | 1076.75 | 1.6588 | -81.39 | 4.1666 | -2.5079 | -46.1451 | 0.078104 | -92.96 | 2.4118 | -2.3336 | -61.6918 | 0.80758 | -146.61 | 4.6884 | -3.8808 | -93.9206 | 1.6588 | -81.39 | 4.1666 | -2.5079 | -46.1451 | 1.5423 | -98.01 | 4.4306 | -2.8883 | -57.8565 | 0.012533 | 0.44241 | 0.1121 | 0.60229 | 13.4951 | 0.02079 | 0.00097888 | 0.010121 | 0.02079 | 0.01933 | -1.0201 | -1.1651 | -1.8375 | -1.0201 | -1.2284 | -0.57834 | -0.77319 | -1.1771 | -0.57834 | -0.72512 | 0.012533 | 0.44241 | 0.1121 | 0.60229 | 13.4951 | 0.02079 | 0.00097888 | 0.010121 | 0.02079 | 0.01933 | -1.0201 | -1.1651 | -1.8375 | -1.0201 | -1.2284 | -0.57834 | -0.77319 | -1.1771 | -0.57834 | -0.72512
19 | 0.3 | 0.37 | South/Central | CA | Redbluff.AP.725910 | 3 | 947304 | 36.2339 | 8.2163 | 47.9797 | 36.0247 | 11.955 | 1035.43 | 1.735 | -40.07 | 3.2381 | -1.5031 | -18.1779 | 0.15432 | -51.64 | 1.4832 | -1.3289 | -33.7246 | 0.88379 | -105.29 | 3.7599 | -2.8761 | -65.9534 | 1.735 | -40.07 | 3.2381 | -1.5031 | -18.1779 | 1.6185 | -56.69 | 3.502 | -1.8836 | -29.8893 | 0.012533 | 0.45412 | 0.10298 | 0.60134 | 12.9772 | 0.021745 | 0.0019341 | 0.011077 | 0.021745 | 0.020285 | -0.5022 | -0.64721 | -1.3196 | -0.5022 | -0.7105 | -0.22783 | -0.42268 | -0.8266 | -0.22783 | -0.37461 | 0.012533 | 0.45412 | 0.10298 | 0.60134 | 12.9772 | 0.021745 | 0.0019341 | 0.011077 | 0.021745 | 0.020285 | -0.5022 | -0.64721 | -1.3196 | -0.5022 | -0.7105 | -0.22783 | -0.42268 | -0.8266 | -0.22783 | -0.37461
20 | 0.3 | 0.32 | South/Central | CA | Redbluff.AP.725910 | 3 | 947304 | 37.2742 | 7.5256 | 48.0664 | 37.0585 | 11.0079 | 998.36 | 1.6483 | -3 | 2.2043 | -0.55597 | 6.1562 | 0.067624 | -14.57 | 0.44939 | -0.38177 | -9.3905 | 0.7971 | -68.22 | 2.726 | -1.9289 | -41.6193 | 1.6483 | -3 | 2.2043 | -0.55597 | 6.1562 | 1.5318 | -19.62 | 2.4682 | -0.93644 | -5.5552 | 0.012533 | 0.46716 | 0.09432 | 0.60242 | 12.5126 | 0.020658 | 0.00084755 | 0.0099901 | 0.020658 | 0.019198 | -0.037599 | -0.18261 | -0.85501 | -0.037599 | -0.2459 | 0.077157 | -0.11769 | -0.52162 | 0.077157 | -0.069624 | 0.012533 | 0.46716 | 0.09432 | 0.60242 | 12.5126 | 0.020658 | 0.00084755 | 0.0099901 | 0.020658 | 0.019198 | -0.037599 | -0.18261 | -0.85501 | -0.037599 | -0.2459 | 0.077157 | -0.11769 | -0.52162 | 0.077157 | -0.069624
21 | 0.3 | 0.27 | South/Central | CA | Redbluff.AP.725910 | 3 | 947304 | 38.0108 | 7.028 | 48.0938 | 37.7902 | 10.3036 | 970.36 | 1.6209 | 25 | 1.4726 | 0.1483 | 24.7248 | 0.040206 | 13.43 | -0.28229 | 0.3225 | 9.178 | 0.76968 | -40.22 | 1.9944 | -1.2247 | -23.0507 | 1.6209 | 25 | 1.4726 | 0.1483 | 24.7248 | 1.5044 | 8.38 | 1.7365 | -0.23217 | 13.0133 | 0.012533 | 0.47639 | 0.088082 | 0.60277 | 12.1617 | 0.020315 | 0.0005039 | 0.0096465 | 0.020315 | 0.018855 | 0.31333 | 0.16832 | -0.50408 | 0.31333 | 0.10503 | 0.30988 | 0.11503 | -0.2889 | 0.30988 | 0.1631 | 0.012533 | 0.47639 | 0.088082 | 0.60277 | 12.1617 | 0.020315 | 0.0005039 | 0.0096465 | 0.020315 | 0.018855 | 0.31333 | 0.16832 | -0.50408 | 0.31333 | 0.10503 | 0.30988 | 0.11503 | -0.2889 | 0.30988 | 0.1631
22 | 0.3 | 0.23 | South/Central | CA | Redbluff.AP.725910 | 3 | 947304 | 38.4778 | 6.6724 | 48.0455 | 38.2541 | 9.7914 | 949.23 | 1.6692 | 46.13 | 1.0087 | 0.66048 | 39.1026 | 0.088523 | 34.56 | -0.74616 | 0.83469 | 23.5558 | 0.818 | -19.09 | 1.5305 | -0.71248 | -8.6729 | 1.6692 | 46.13 | 1.0087 | 0.66048 | 39.1026 | 1.5527 | 29.51 | 1.2727 | 0.28002 | 27.3911 | 0.012533 | 0.48225 | 0.083626 | 0.60216 | 11.8968 | 0.02092 | 0.0011095 | 0.010252 | 0.02092 | 0.01946 | 0.57815 | 0.43315 | -0.23926 | 0.57815 | 0.36985 | 0.49008 | 0.29523 | -0.1087 | 0.49008 | 0.3433 | 0.012533 | 0.48225 | 0.083626 | 0.60216 | 11.8968 | 0.02092 | 0.0011095 | 0.010252 | 0.02092 | 0.01946 | 0.57815 | 0.43315 | -0.23926 | 0.57815 | 0.36985 | 0.49008 | 0.29523 | -0.1087 | 0.49008 | 0.3433
23 | 0.3 | 0.19 | South/Central | CA | Redbluff.AP.725910 | 3 | 947304 | 39.4918 | 6.2393 | 48.4834 | 39.2627 | 9.2207 | 931.39 | 1.2313 | 63.97 | 8.332e-05 | 1.2312 | 48.8315 | -0.34936 | 52.4 | -1.7548 | 1.4054 | 33.2847 | 0.38011 | -1.25 | 0.52187 | -0.14175 | 1.0559 | 1.2313 | 63.97 | 8.332e-05 | 1.2312 | 48.8315 | 1.1148 | 47.35 | 0.26406 | 0.85075 | 37.12 | 0.012533 | 0.49496 | 0.078198 | 0.60765 | 11.6732 | 0.015432 | -0.0043786 | 0.004764 | 0.015432 | 0.013972 | 0.80174 | 0.65674 | -0.015666 | 0.80174 | 0.59344 | 0.61201 | 0.41716 | 0.013234 | 0.61201 | 0.46523 | 0.012533 | 0.49496 | 0.078198 | 0.60765 | 11.6732 | 0.015432 | -0.0043786 | 0.004764 | 0.015432 | 0.013972 | 0.80174 | 0.65674 | -0.015666 | 0.80174 | 0.59344 | 0.61201 | 0.41716 | 0.013234 | 0.61201 | 0.46523
24 | 0.3 | 0.17 | South/Central | CA | Redbluff.AP.725910 | 3 | 947304 | 40.0166 | 6.1146 | 48.8635 | 39.7846 | 9.0789 | 930.14 | 0.85119 | 65.22 | -0.52178 | 1.373 | 47.7755 | -0.72947 | 53.65 | -2.2766 | 1.5472 | 32.2287 | 0 | 0 | 0 | 0 | 0 | 0.85119 | 65.22 | -0.52178 | 1.373 | 47.7755 | 0.73469 | 48.6 | -0.25781 | 0.99251 | 36.064 | 0.012533 | 0.50153 | 0.076635 | 0.61241 | 11.6576 | 0.010668 | -0.0091426 | 0 | 0.010668 | 0.009208 | 0.81741 | 0.6724 | 0 | 0.81741 | 0.60911 | 0.59878 | 0.40393 | 0 | 0.59878 | 0.452 | 0.012533 | 0.50153 | 0.076635 | 0.61241 | 11.6576 | 0.010668 | -0.0091426 | 0 | 0.010668 | 0.009208 | 0.81741 | 0.6724 | 0 | 0.81741 | 0.60911 | 0.59878 | 0.40393 | 0 | 0.59878 | 0.452
25 | 0.28 | 0.47 | South/Central | CA | Redbluff.AP.725910 | 3 | 947304 | 33.882 | 9.713 | 47.7089 | 33.6869 | 14.022 | 1115.41 | 2.0058 | -120.05 | 5.5758 | -3.5701 | -70.2404 | 0.4251 | -131.62 | 3.821 | -3.3959 | -85.7872 | 1.1546 | -185.27 | 6.0976 | -4.943 | -118.0159 | 2.0058 | -120.05 | 5.5758 | -3.5701 | -70.2404 | 1.8893 | -136.67 | 5.8398 | -3.9505 | -81.9519 | 0.012533 | 0.42465 | 0.12173 | 0.59794 | 13.9796 | 0.025138 | 0.0053278 | 0.01447 | 0.025138 | 0.023678 | -1.5046 | -1.6496 | -2.322 | -1.5046 | -1.7129 | -0.88033 | -1.0752 | -1.4791 | -0.88033 | -1.0271 | 0.012533 | 0.42465 | 0.12173 | 0.59794 | 13.9796 | 0.025138 | 0.0053278 | 0.01447 | 0.025138 | 0.023678 | -1.5046 | -1.6496 | -2.322 | -1.5046 | -1.7129 | -0.88033 | -1.0752 | -1.4791 | -0.88033 | -1.0271
26 | 0.28 | 0.42 | South/Central | CA | Redbluff.AP.725910 | 3 | 947304 | 34.6465 | 8.9854 | 47.4629 | 34.4469 | 13.016 | 1072.05 | 2.2518 | -76.69 | 4.8159 | -2.5641 | -40.0678 | 0.67114 | -88.26 | 3.061 | -2.3899 | -55.6146 | 1.4006 | -141.91 | 5.3377 | -3.9371 | -87.8433 | 2.2518 | -76.69 | 4.8159 | -2.5641 | -40.0678 | 2.1353 | -93.31 | 5.0799 | -2.9446 | -51.7793 | 0.012533 | 0.43423 | 0.11262 | 0.59486 | 13.4361 | 0.028222 | 0.0084115 | 0.017554 | 0.028222 | 0.026762 | -0.96117 | -1.1062 | -1.7786 | -0.96117 | -1.1695 | -0.50218 | -0.69703 | -1.101 | -0.50218 | -0.64896 | 0.012533 | 0.43423 | 0.11262 | 0.59486 | 13.4361 | 0.028222 | 0.0084115 | 0.017554 | 0.028222 | 0.026762 | -0.96117 | -1.1062 | -1.7786 | -0.96117 | -1.1695 | -0.50218 | -0.69703 | -1.101 | -0.50218 | -0.64896
27 | 0.28 | 0.37 | South/Central | CA | Redbluff.AP.725910 | 3 | 947304 | 35.4228 | 8.3394 | 47.3316 | 35.2182 | 12.1134 | 1034.21 | 2.383 | -38.85 | 4.0445 | -1.6615 | -14.1407 | 0.80238 | -50.42 | 2.2897 | -1.4873 | -29.6875 | 1.5319 | -104.07 | 4.5663 | -3.0345 | -61.9163 | 2.383 | -38.85 | 4.0445 | -1.6615 | -14.1407 | 2.2666 | -55.47 | 4.3085 | -2.042 | -25.8522 | 0.012533 | 0.44396 | 0.10452 | 0.59321 | 12.9619 | 0.029867 | 0.010056 | 0.019199 | 0.029867 | 0.028407 | -0.48691 | -0.63192 | -1.3043 | -0.48691 | -0.69521 | -0.17723 | -0.37208 | -0.776 | -0.17723 | -0.32401 | 0.012533 | 0.44396 | 0.10452 | 0.59321 | 12.9619 | 0.029867 | 0.010056 | 0.019199 | 0.029867 | 0.028407 | -0.48691 | -0.63192 | -1.3043 | -0.48691 | -0.69521 | -0.17723 | -0.37208 | -0.776 | -0.17723 | -0.32401
28 | 0.28 | 0.32 | South/Central | CA | Redbluff.AP.725910 | 3 | 947304 | 36.3502 | 7.7086 | 47.3868 | 36.1399 | 11.2469 | 1000 | 2.3278 | -4.64 | 3.1229 | -0.79505 | 8.4292 | 0.74717 | -16.21 | 1.368 | -0.62085 | -7.1176 | 1.4766 | -69.86 | 3.6447 | -2.168 | -39.3463 | 2.3278 | -4.64 | 3.1229 | -0.79505 | 8.4292 | 2.2113 | -21.26 | 3.3869 | -1.1755 | -3.2823 | 0.012533 | 0.45558 | 0.096613 | 0.59391 | 12.5331 | 0.029175 | 0.0093644 | 0.018507 | 0.029175 | 0.027715 | -0.058154 | -0.20316 | -0.87556 | -0.058154 | -0.26645 | 0.10564 | -0.089206 | -0.49313 | 0.10564 | -0.041138 | 0.012533 | 0.45558 | 0.096613 | 0.59391 | 12.5331 | 0.029175 | 0.0093644 | 0.018507 | 0.029175 | 0.027715 | -0.058154 | -0.20316 | -0.87556 | -0.058154 | -0.26645 | 0.10564 | -0.089206 | -0.49313 | 0.10564 | -0.041138
29 | 0.28 | 0.27 | South/Central | CA | Redbluff.AP.725910 | 3 | 947304 | 37.1082 | 7.1726 | 47.3857 | 36.8929 | 10.4928 | 969.67 | 2.3289 | 25.69 | 2.3698 | -0.040913 | 28.7024 | 0.74827 | 14.12 | 0.61498 | 0.13329 | 13.1557 | 1.4777 | -39.53 | 2.8916 | -1.4139 | -19.0731 | 2.3289 | 25.69 | 2.3698 | -0.040913 | 28.7024 | 2.2124 | 9.07 | 2.6338 | -0.42138 | 16.991 | 0.012533 | 0.46508 | 0.089895 | 0.59389 | 12.153 | 0.029189 | 0.0093781 | 0.018521 | 0.029189 | 0.027729 | 0.32198 | 0.17697 | -0.49543 | 0.32198 | 0.11368 | 0.35973 | 0.16488 | -0.23905 | 0.35973 | 0.21295 | 0.012533 | 0.46508 | 0.089895 | 0.59389 | 12.153 | 0.029189 | 0.0093781 | 0.018521 | 0.029189 | 0.027729 | 0.32198 | 0.17697 | -0.49543 | 0.32198 | 0.11368 | 0.35973 | 0.16488 | -0.23905 | 0.35973 | 0.21295
30 | 0.28 | 0.23 | South/Central | CA | Redbluff.AP.725910 | 3 | 947304 | 37.7452 | 6.7251 | 47.3837 | 37.5254 | 9.8583 | 944.14 | 2.331 | 51.22 | 1.7373 | 0.59363 | 45.775 | 0.75031 | 39.65 | -0.017517 | 0.76783 | 30.2283 | 1.4798 | -14 | 2.2591 | -0.77934 | -2.0005 | 2.331 | 51.22 | 1.7373 | 0.59363 | 45.775 | 2.2145 | 34.6 | 2.0013 | 0.21317 | 34.0636 | 0.012533 | 0.47307 | 0.084286 | 0.59387 | 11.833 | 0.029214 | 0.0094038 | 0.018546 | 0.029214 | 0.027754 | 0.64195 | 0.49694 | -0.17546 | 0.64195 | 0.43365 | 0.5737 | 0.37885 | -0.025072 | 0.5737 | 0.42692 | 0.012533 | 0.47307 | 0.084286 | 0.59387 | 11.833 | 0.029214 | 0.0094038 | 0.018546 | 0.029214 | 0.027754 | 0.64195 | 0.49694 | -0.17546 | 0.64195 | 0.43365 | 0.5737 | 0.37885 | -0.025072 | 0.5737 | 0.42692
31 | 0.28 | 0.19 | South/Central | CA | Redbluff.AP.725910 | 3 | 947304 | 38.769 | 6.2293 | 47.7306 | 38.544 | 9.1866 | 921.19 | 1.9841 | 74.17 | 0.71881 | 1.2653 | 59.3805 | 0.40346 | 62.6 | -1.0361 | 1.4395 | 43.8337 | 1.1329 | 8.95 | 1.2406 | -0.10766 | 11.605 | 1.9841 | 74.17 | 0.71881 | 1.2653 | 59.3805 | 1.8676 | 57.55 | 0.98278 | 0.88484 | 47.669 | 0.012533 | 0.4859 | 0.078072 | 0.59821 | 11.5454 | 0.024867 | 0.0050566 | 0.014199 | 0.024867 | 0.023407 | 0.92958 | 0.78457 | 0.11217 | 0.92958 | 0.72128 | 0.74422 | 0.54937 | 0.14545 | 0.74422 | 0.59744 | 0.012533 | 0.4859 | 0.078072 | 0.59821 | 11.5454 | 0.024867 | 0.0050566 | 0.014199 | 0.024867 | 0.023407 | 0.92958 | 0.78457 | 0.11217 | 0.92958 | 0.72128 | 0.74422 | 0.54937 | 0.14545 | 0.74422 | 0.59744
32 | 0.28 | 0.17 | South/Central | CA | Redbluff.AP.725910 | 3 | 947304 | 39.2854 | 6.0962 | 48.0939 | 39.0574 | 9.0364 | 919.38 | 1.6208 | 75.98 | 0.20534 | 1.4155 | 58.765 | 0.040138 | 64.41 | -1.5495 | 1.5897 | 43.2182 | 0.76961 | 10.76 | 0.72713 | 0.042486 | 10.9895 | 1.6208 | 75.98 | 0.20534 | 1.4155 | 58.765 | 1.5043 | 59.36 | 0.46932 | 1.035 | 47.0535 | 0.012533 | 0.49237 | 0.076405 | 0.60277 | 11.5227 | 0.020314 | 0.00050306 | 0.0096457 | 0.020314 | 0.018854 | 0.95227 | 0.80726 | 0.13486 | 0.95227 | 0.74397 | 0.73651 | 0.54166 | 0.13773 | 0.73651 | 0.58973 | 0.012533 | 0.49237 | 0.076405 | 0.60277 | 11.5227 | 0.020314 | 0.00050306 | 0.0096457 | 0.020314 | 0.018854 | 0.95227 | 0.80726 | 0.13486 | 0.95227 | 0.74397 | 0.73651 | 0.54166 | 0.13773 | 0.73651 | 0.58973
33 | 0.27 | 0.47 | South/Central | CA | Redbluff.AP.725910 | 3 | 947304 | 33.5812 | 9.7215 | 47.4166 | 33.3879 | 14.0287 | 1112.25 | 2.2981 | -116.89 | 5.8749 | -3.5768 | -66.6811 | 0.71743 | -128.46 | 4.1201 | -3.4026 | -82.2279 | 1.4469 | -182.11 | 6.3967 | -4.9498 | -114.4566 | 2.2981 | -116.89 | 5.8749 | -3.5768 | -66.6811 | 2.1816 | -133.51 | 6.1389 | -3.9573 | -78.3926 | 0.012533 | 0.42088 | 0.12184 | 0.59428 | 13.94 | 0.028802 | 0.0089917 | 0.018134 | 0.028802 | 0.027342 | -1.465 | -1.61 | -2.2824 | -1.465 | -1.6733 | -0.83572 | -1.0306 | -1.4345 | -0.83572 | -0.9825 | 0.012533 | 0.42088 | 0.12184 | 0.59428 | 13.94 | 0.028802 | 0.0089917 | 0.018134 | 0.028802 | 0.027342 | -1.465 | -1.61 | -2.2824 | -1.465 | -1.6733 | -0.83572 | -1.0306 | -1.4345 | -0.83572 | -0.9825
34 | 0.27 | 0.42 | South/Central | CA | Redbluff.AP.725910 | 3 | 947304 | 34.3159 | 9.007 | 47.1552 | 34.118 | 13.0372 | 1069.3 | 2.5594 | -73.94 | 5.1448 | -2.5853 | -36.7009 | 0.97878 | -85.51 | 3.3899 | -2.4111 | -52.2477 | 1.7082 | -139.16 | 5.6665 | -3.9583 | -84.4765 | 2.5594 | -73.94 | 5.1448 | -2.5853 | -36.7009 | 2.4429 | -90.56 | 5.4087 | -2.9658 | -48.4124 | 0.012533 | 0.43009 | 0.11289 | 0.591 | 13.4017 | 0.032078 | 0.012267 | 0.02141 | 0.032078 | 0.030618 | -0.9267 | -1.0717 | -1.7441 | -0.9267 | -1.135 | -0.45998 | -0.65483 | -1.0588 | -0.45998 | -0.60676 | 0.012533 | 0.43009 | 0.11289 | 0.591 | 13.4017 | 0.032078 | 0.012267 | 0.02141 | 0.032078 | 0.030618 | -0.9267 | -1.0717 | -1.7441 | -0.9267 | -1.135 | -0.45998 | -0.65483 | -1.0588 | -0.45998 | -0.60676
35 | 0.27 | 0.37 | South/Central | CA | Redbluff.AP.725910 | 3 | 947304 | 34.9708 | 8.4493 | 47.0211 | 34.7688 | 12.2523 | 1036.15 | 2.6936 | -40.79 | 4.4939 | -1.8004 | -13.898 | 1.1129 | -52.36 | 2.7391 | -1.6262 | -29.4448 | 1.8424 | -106.01 | 5.0157 | -3.1733 | -61.6735 | 2.6936 | -40.79 | 4.4939 | -1.8004 | -13.898 | 2.5771 | -57.41 | 4.7579 | -2.1808 | -25.6094 | 0.012533 | 0.43829 | 0.1059 | 0.58932 | 12.9862 | 0.033759 | 0.013948 | 0.023091 | 0.033759 | 0.032299 | -0.51123 | -0.65624 | -1.3286 | -0.51123 | -0.71953 | -0.17419 | -0.36904 | -0.77296 | -0.17419 | -0.32097 | 0.012533 | 0.43829 | 0.1059 | 0.58932 | 12.9862 | 0.033759 | 0.013948 | 0.023091 | 0.033759 | 0.032299 | -0.51123 | -0.65624 | -1.3286 | -0.51123 | -0.71953 | -0.17419 | -0.36904 | -0.77296 | -0.17419 | -0.32097
36 | 0.27 | 0.32 | South/Central | CA | Redbluff.AP.725910 | 3 | 947304 | 35.8084 | 7.8517 | 47.0281 | 35.6012 | 11.4269 | 1003.03 | 2.6866 | -7.67 | 3.6615 | -0.97498 | 8.1863 | 1.1059 | -19.24 | 1.9067 | -0.80077 | -7.3605 | 1.8354 | -72.89 | 4.1833 | -2.3479 | -39.5893 | 2.6866 | -7.67 | 3.6615 | -0.97498 | 8.1863 | 2.5701 | -24.29 | 3.9255 | -1.3554 | -3.5252 | 0.012533 | 0.44879 | 0.098406 | 0.58941 | 12.5711 | 0.033671 | 0.013861 | 0.023003 | 0.033671 | 0.032211 | -0.096129 | -0.24114 | -0.91354 | -0.096129 | -0.30443 | 0.1026 | -0.09225 | -0.49618 | 0.1026 | -0.044182 | 0.012533 | 0.44879 | 0.098406 | 0.58941 | 12.5711 | 0.033671 | 0.013861 | 0.023003 | 0.033671 | 0.032211 | -0.096129 | -0.24114 | -0.91354 | -0.096129 | -0.30443 | 0.1026 | -0.09225 | -0.49618 | 0.1026 | -0.044182
37 | 0.27 | 0.27 | South/Central | CA | Redbluff.AP.725910 | 3 | 947304 | 36.6363 | 7.2625 | 47.0253 | 36.4237 | 10.6016 | 969.81 | 2.6894 | 25.55 | 2.8391 | -0.14971 | 30.3918 | 1.1087 | 13.98 | 1.0842 | 0.024487 | 14.845 | 1.8382 | -39.67 | 3.3609 | -1.5227 | -17.3838 | 2.6894 | 25.55 | 2.8391 | -0.14971 | 30.3918 | 2.5729 | 8.93 | 3.103 | -0.53018 | 18.6803 | 0.012533 | 0.45917 | 0.091022 | 0.58937 | 12.1548 | 0.033706 | 0.013895 | 0.023038 | 0.033706 | 0.032246 | 0.32022 | 0.17521 | -0.49719 | 0.32022 | 0.11192 | 0.3809 | 0.18605 | -0.21787 | 0.3809 | 0.23412 | 0.012533 | 0.45917 | 0.091022 | 0.58937 | 12.1548 | 0.033706 | 0.013895 | 0.023038 | 0.033706 | 0.032246 | 0.32022 | 0.17521 | -0.49719 | 0.32022 | 0.11192 | 0.3809 | 0.18605 | -0.21787 | 0.3809 | 0.23412
38 | 0.27 | 0.23 | South/Central | CA | Redbluff.AP.725910 | 3 | 947304 | 37.3745 | 6.7549 | 47.0528 | 37.1569 | 9.8959 | 941.77 | 2.6618 | 53.59 | 2.1059 | 0.55596 | 48.9969 | 1.0812 | 42.02 | 0.35101 | 0.73016 | 33.4501 | 1.8106 | -11.63 | 2.6277 | -0.81701 | 1.2213 | 2.6618 | 53.59 | 2.1059 | 0.55596 | 48.9969 | 2.5453 | 36.97 | 2.3698 | 0.1755 | 37.2854 | 0.012533 | 0.46842 | 0.08466 | 0.58972 | 11.8033 | 0.033361 | 0.01355 | 0.022693 | 0.033361 | 0.031901 | 0.67165 | 0.52664 | -0.14576 | 0.67165 | 0.46335 | 0.61408 | 0.41923 | 0.015307 | 0.61408 | 0.4673 | 0.012533 | 0.46842 | 0.08466 | 0.58972 | 11.8033 | 0.033361 | 0.01355 | 0.022693 | 0.033361 | 0.031901 | 0.67165 | 0.52664 | -0.14576 | 0.67165 | 0.46335 | 0.61408 | 0.41923 | 0.015307 | 0.61408 | 0.4673
39 | 0.27 | 0.19 | South/Central | CA | Redbluff.AP.725910 | 3 | 947304 | 38.3985 | 6.2193 | 47.34 | 38.1754 | 9.1645 | 915.71 | 2.3747 | 79.65 | 1.0873 | 1.2874 | 64.9708 | 0.79403 | 68.08 | -0.66753 | 1.4616 | 49.424 | 1.5235 | 14.43 | 1.6091 | -0.085612 | 17.1952 | 2.3747 | 79.65 | 1.0873 | 1.2874 | 64.9708 | 2.2582 | 63.03 | 1.3513 | 0.90689 | 53.2593 | 0.012533 | 0.48125 | 0.077947 | 0.59332 | 11.4767 | 0.029762 | 0.0099517 | 0.019094 | 0.029762 | 0.028302 | 0.99826 | 0.85326 | 0.18085 | 0.99826 | 0.78996 | 0.81429 | 0.61944 | 0.21551 | 0.81429 | 0.66751 | 0.012533 | 0.48125 | 0.077947 | 0.59332 | 11.4767 | 0.029762 | 0.0099517 | 0.019094 | 0.029762 | 0.028302 | 0.99826 | 0.85326 | 0.18085 | 0.99826 | 0.78996 | 0.81429 | 0.61944 | 0.21551 | 0.81429 | 0.66751
40 | 0.27 | 0.17 | South/Central | CA | Redbluff.AP.725910 | 3 | 947304 | 38.9133 | 6.0961 | 47.7102 | 38.6874 | 9.0228 | 914.34 | 2.0045 | 81.02 | 0.57539 | 1.4291 | 64.0409 | 0.42381 | 69.45 | -1.1795 | 1.6033 | 48.4941 | 1.1533 | 15.8 | 1.0972 | 0.056119 | 16.2653 | 2.0045 | 81.02 | 0.57539 | 1.4291 | 64.0409 | 1.888 | 64.4 | 0.83936 | 1.0486 | 52.3294 | 0.012533 | 0.48771 | 0.076404 | 0.59796 | 11.4595 | 0.025122 | 0.0053117 | 0.014454 | 0.025122 | 0.023662 | 1.0154 | 0.87043 | 0.19802 | 1.0154 | 0.80713 | 0.80263 | 0.60778 | 0.20386 | 0.80263 | 0.65585 | 0.012533 | 0.48771 | 0.076404 | 0.59796 | 11.4595 | 0.025122 | 0.0053117 | 0.014454 | 0.025122 | 0.023662 | 1.0154 | 0.87043 | 0.19802 | 1.0154 | 0.80713 | 0.80263 | 0.60778 | 0.20386 | 0.80263 | 0.65585
41 | 0.26 | 0.47 | South/Central | CA | Redbluff.AP.725910 | 3 | 947304 | 33.2805 | 9.723 | 47.1173 | 33.0888 | 14.0286 | 1108.73 | 2.5974 | -113.37 | 6.174 | -3.5767 | -62.8472 | 1.0167 | -124.94 | 4.4191 | -3.4025 | -78.394 | 1.7462 | -178.59 | 6.6958 | -4.9496 | -110.6227 | 2.5974 | -113.37 | 6.174 | -3.5767 | -62.8472 | 2.4809 | -129.99 | 6.438 | -3.9571 | -74.5587 | 0.012533 | 0.41711 | 0.12186 | 0.59053 | 13.8959 | 0.032553 | 0.012742 | 0.021885 | 0.032553 | 0.031093 | -1.4209 | -1.5659 | -2.2383 | -1.4209 | -1.6292 | -0.78767 | -0.98252 | -1.3864 | -0.78767 | -0.93445 | 0.012533 | 0.41711 | 0.12186 | 0.59053 | 13.8959 | 0.032553 | 0.012742 | 0.021885 | 0.032553 | 0.031093 | -1.4209 | -1.5659 | -2.2383 | -1.4209 | -1.6292 | -0.78767 | -0.98252 | -1.3864 | -0.78767 | -0.93445
42 | 0.26 | 0.42 | South/Central | CA | Redbluff.AP.725910 | 3 | 947304 | 33.9752 | 9.0354 | 46.8515 | 33.7793 | 13.0723 | 1067.14 | 2.8631 | -71.78 | 5.4835 | -2.6204 | -33.7564 | 1.2825 | -83.35 | 3.7287 | -2.4462 | -49.3032 | 2.012 | -137 | 6.0053 | -3.9933 | -81.5319 | 2.8631 | -71.78 | 5.4835 | -2.6204 | -33.7564 | 2.7467 | -88.4 | 5.7475 | -3.0008 | -45.4679 | 0.012533 | 0.42582 | 0.11324 | 0.5872 | 13.3746 | 0.035884 | 0.016074 | 0.025216 | 0.035884 | 0.034424 | -0.89963 | -1.0446 | -1.717 | -0.89963 | -1.1079 | -0.42307 | -0.61792 | -1.0219 | -0.42307 | -0.56985 | 0.012533 | 0.42582 | 0.11324 | 0.5872 | 13.3746 | 0.035884 | 0.016074 | 0.025216 | 0.035884 | 0.034424 | -0.89963 | -1.0446 | -1.717 | -0.89963 | -1.1079 | -0.42307 | -0.61792 | -1.0219 | -0.42307 | -0.56985
43 | 0.26 | 0.37 | South/Central | CA | Redbluff.AP.725910 | 3 | 947304 | 34.5188 | 8.5608 | 46.7206 | 34.3194 | 12.4011 | 1038.62 | 2.9941 | -43.26 | 4.9433 | -1.9492 | -14.0506 | 1.4135 | -54.83 | 3.1885 | -1.775 | -29.5974 | 2.1429 | -108.48 | 5.4651 | -3.3222 | -61.8262 | 2.9941 | -43.26 | 4.9433 | -1.9492 | -14.0506 | 2.8776 | -59.88 | 5.2073 | -2.3297 | -25.7621 | 0.012533 | 0.43263 | 0.10729 | 0.58556 | 13.0172 | 0.037526 | 0.017715 | 0.026858 | 0.037526 | 0.036066 | -0.54218 | -0.68719 | -1.3596 | -0.54218 | -0.75048 | -0.1761 | -0.37095 | -0.77488 | -0.1761 | -0.32288 | 0.012533 | 0.43263 | 0.10729 | 0.58556 | 13.0172 | 0.037526 | 0.017715 | 0.026858 | 0.037526 | 0.036066 | -0.54218 | -0.68719 | -1.3596 | -0.54218 | -0.75048 | -0.1761 | -0.37095 | -0.77488 | -0.1761 | -0.32288
44 | 0.26 | 0.32 | South/Central | CA | Redbluff.AP.725910 | 3 | 947304 | 35.2351 | 8.0332 | 46.6963 | 35.0313 | 11.665 | 1008.73 | 3.0184 | -13.37 | 4.2315 | -1.2131 | 6.0362 | 1.4378 | -24.94 | 2.4766 | -1.0389 | -9.5106 | 2.1672 | -78.59 | 4.7533 | -2.586 | -41.7393 | 3.0184 | -13.37 | 4.2315 | -1.2131 | 6.0362 | 2.9019 | -29.99 | 4.4955 | -1.5935 | -5.6753 | 0.012533 | 0.44161 | 0.10068 | 0.58525 | 12.6426 | 0.03783 | 0.01802 | 0.027162 | 0.03783 | 0.03637 | -0.16757 | -0.31258 | -0.98498 | -0.16757 | -0.37587 | 0.075653 | -0.1192 | -0.52312 | 0.075653 | -0.071129 | 0.012533 | 0.44161 | 0.10068 | 0.58525 | 12.6426 | 0.03783 | 0.01802 | 0.027162 | 0.03783 | 0.03637 | -0.16757 | -0.31258 | -0.98498 | -0.16757 | -0.37587 | 0.075653 | -0.1192 | -0.52312 | 0.075653 | -0.071129
45 | 0.26 | 0.27 | South/Central | CA | Redbluff.AP.725910 | 3 | 947304 | 36.1743 | 7.344 | 46.6748 | 35.9644 | 10.7104 | 970.08 | 3.0399 | 25.28 | 3.2984 | -0.25847 | 31.956 | 1.4593 | 13.71 | 1.5435 | -0.084267 | 16.4092 | 2.1887 | -39.94 | 3.8202 | -1.6314 | -15.8195 | 3.0399 | 25.28 | 3.2984 | -0.25847 | 31.956 | 2.9234 | 8.66 | 3.5624 | -0.63893 | 20.2446 | 0.012533 | 0.45338 | 0.092044 | 0.58498 | 12.1581 | 0.0381 | 0.018289 | 0.027432 | 0.0381 | 0.03664 | 0.31684 | 0.17183 | -0.50057 | 0.31684 | 0.10854 | 0.40051 | 0.20566 | -0.19827 | 0.40051 | 0.25373 | 0.012533 | 0.45338 | 0.092044 | 0.58498 | 12.1581 | 0.0381 | 0.018289 | 0.027432 | 0.0381 | 0.03664 | 0.31684 | 0.17183 | -0.50057 | 0.31684 | 0.10854 | 0.40051 | 0.20566 | -0.19827 | 0.40051 | 0.25373
46 | 0.26 | 0.23 | South/Central | CA | Redbluff.AP.725910 | 3 | 947304 | 37.0038 | 6.7765 | 46.7052 | 36.7884 | 9.9169 | 938.52 | 3.0094 | 56.84 | 2.4744 | 0.53503 | 52.8824 | 1.4288 | 45.27 | 0.71953 | 0.70923 | 37.3357 | 2.1582 | -8.38 | 2.9962 | -0.83794 | 5.1069 | 3.0094 | 56.84 | 2.4744 | 0.53503 | 52.8824 | 2.8929 | 40.22 | 2.7384 | 0.15457 | 41.171 | 0.012533 | 0.46377 | 0.08493 | 0.58536 | 11.7626 | 0.037717 | 0.017907 | 0.027049 | 0.037717 | 0.036257 | 0.71238 | 0.56738 | -0.10503 | 0.71238 | 0.50408 | 0.66278 | 0.46793 | 0.064006 | 0.66278 | 0.516 | 0.012533 | 0.46377 | 0.08493 | 0.58536 | 11.7626 | 0.037717 | 0.017907 | 0.027049 | 0.037717 | 0.036257 | 0.71238 | 0.56738 | -0.10503 | 0.71238 | 0.50408 | 0.66278 | 0.46793 | 0.064006 | 0.66278 | 0.516
47 | 0.26 | 0.19 | South/Central | CA | Redbluff.AP.725910 | 3 | 947304 | 38.0279 | 6.2223 | 46.9639 | 37.8069 | 9.157 | 910.99 | 2.7508 | 84.37 | 1.4559 | 1.2949 | 69.9854 | 1.1701 | 72.8 | -0.29901 | 1.4691 | 54.4386 | 1.8996 | 19.15 | 1.9776 | -0.078074 | 22.2099 | 2.7508 | 84.37 | 1.4559 | 1.2949 | 69.9854 | 2.6343 | 67.75 | 1.7198 | 0.91443 | 58.274 | 0.012533 | 0.47661 | 0.077985 | 0.58861 | 11.4176 | 0.034476 | 0.014665 | 0.023807 | 0.034476 | 0.033016 | 1.0574 | 0.91241 | 0.24001 | 1.0574 | 0.84912 | 0.87714 | 0.68229 | 0.27836 | 0.87714 | 0.73036 | 0.012533 | 0.47661 | 0.077985 | 0.58861 | 11.4176 | 0.034476 | 0.014665 | 0.023807 | 0.034476 | 0.033016 | 1.0574 | 0.91241 | 0.24001 | 1.0574 | 0.84912 | 0.87714 | 0.68229 | 0.27836 | 0.87714 | 0.73036
48 | 0.26 | 0.17 | South/Central | CA | Redbluff.AP.725910 | 3 | 947304 | 38.5427 | 6.0862 | 47.3196 | 38.3189 | 9.0007 | 908.86 | 2.3951 | 86.5 | 0.94391 | 1.4512 | 69.6334 | 0.81445 | 74.93 | -0.81095 | 1.6254 | 54.0867 | 1.5439 | 21.28 | 1.4657 | 0.078229 | 21.8579 | 2.3951 | 86.5 | 0.94391 | 1.4512 | 69.6334 | 2.2786 | 69.88 | 1.2079 | 1.0707 | 57.922 | 0.012533 | 0.48306 | 0.076279 | 0.59306 | 11.3909 | 0.030018 | 0.010208 | 0.01935 | 0.030018 | 0.028558 | 1.0841 | 0.93911 | 0.26671 | 1.0841 | 0.87582 | 0.87273 | 0.67788 | 0.27395 | 0.87273 | 0.72594 | 0.012533 | 0.48306 | 0.076279 | 0.59306 | 11.3909 | 0.030018 | 0.010208 | 0.01935 | 0.030018 | 0.028558 | 1.0841 | 0.93911 | 0.26671 | 1.0841 | 0.87582 | 0.87273 | 0.67788 | 0.27395 | 0.87273 | 0.72594
49 | 0.25 | 0.47 | South/Central | CA | Redbluff.AP.725910 | 3 | 947304 | 32.9698 | 9.7245 | 46.8066 | 32.7798 | 14.0268 | 1105.03 | 2.9081 | -109.67 | 6.483 | -3.575 | -58.8254 | 1.3274 | -121.24 | 4.7282 | -3.4008 | -74.3722 | 2.0569 | -174.89 | 7.0048 | -4.9479 | -106.6009 | 2.9081 | -109.67 | 6.483 | -3.575 | -58.8254 | 2.7916 | -126.29 | 6.747 | -3.9554 | -70.5369 | 0.012533 | 0.41321 | 0.12188 | 0.58663 | 13.8495 | 0.036447 | 0.016637 | 0.025779 | 0.036447 | 0.034987 | -1.3745 | -1.5195 | -2.1919 | -1.3745 | -1.5828 | -0.73727 | -0.93212 | -1.336 | -0.73727 | -0.88405 | 0.012533 | 0.41321 | 0.12188 | 0.58663 | 13.8495 | 0.036447 | 0.016637 | 0.025779 | 0.036447 | 0.034987 | -1.3745 | -1.5195 | -2.1919 | -1.3745 | -1.5828 | -0.73727 | -0.93212 | -1.336 | -0.73727 | -0.88405
50 | 0.25 | 0.42 | South/Central | CA | Redbluff.AP.725910 | 3 | 947304 | 33.6445 | 9.057 | 46.5438 | 33.4504 | 13.0934 | 1064.38 | 3.1708 | -69.02 | 5.8124 | -2.6415 | -30.3873 | 1.5902 | -80.59 | 4.0575 | -2.4673 | -45.9341 | 2.3197 | -134.24 | 6.3342 | -4.0145 | -78.1628 | 3.1708 | -69.02 | 5.8124 | -2.6415 | -30.3873 | 3.0543 | -85.64 | 6.0763 | -3.022 | -42.0988 | 0.012533 | 0.42167 | 0.11351 | 0.58334 | 13.34 | 0.039741 | 0.01993 | 0.029073 | 0.039741 | 0.038281 | -0.86504 | -1.01 | -1.6824 | -0.86504 | -1.0733 | -0.38085 | -0.5757 | -0.97963 | -0.38085 | -0.52763 | 0.012533 | 0.42167 | 0.11351 | 0.58334 | 13.34 | 0.039741 | 0.01993 | 0.029073 | 0.039741 | 0.038281 | -0.86504 | -1.01 | -1.6824 | -0.86504 | -1.0733 | -0.38085 | -0.5757 | -0.97963 | -0.38085 | -0.52763
51 | 0.25 | 0.37 | South/Central | CA | Redbluff.AP.725910 | 3 | 947304 | 34.0584 | 8.6739 | 46.4132 | 33.8616 | 12.5515 | 1041.07 | 3.3015 | -45.71 | 5.4011 | -2.0996 | -14.1574 | 1.7208 | -57.28 | 3.6463 | -1.9254 | -29.7042 | 2.4503 | -110.93 | 5.9229 | -3.4726 | -61.9329 | 3.3015 | -45.71 | 5.4011 | -2.0996 | -14.1574 | 3.185 | -62.33 | 5.6651 | -2.4801 | -25.8688 | 0.012533 | 0.42686 | 0.10871 | 0.5817 | 13.0479 | 0.041378 | 0.021568 | 0.03071 | 0.041378 | 0.039918 | -0.57289 | -0.7179 | -1.3903 | -0.57289 | -0.78119 | -0.17744 | -0.37229 | -0.77621 | -0.17744 | -0.32422 | 0.012533 | 0.42686 | 0.10871 | 0.5817 | 13.0479 | 0.041378 | 0.021568 | 0.03071 | 0.041378 | 0.039918 | -0.57289 | -0.7179 | -1.3903 | -0.57289 | -0.78119 | -0.17744 | -0.37229 | -0.77621 | -0.17744 | -0.32422
52 | 0.25 | 0.32 | South/Central | CA | Redbluff.AP.725910 | 3 | 947304 | 34.6549 | 8.2147 | 46.3575 | 34.4545 | 11.9031 | 1014.34 | 3.3572 | -18.98 | 4.8083 | -1.4512 | 3.9749 | 1.7765 | -30.55 | 3.0534 | -1.277 | -11.5719 | 2.506 | -84.2 | 5.3301 | -2.8241 | -43.8006 | 3.3572 | -18.98 | 4.8083 | -1.4512 | 3.9749 | 3.2407 | -35.6 | 5.0723 | -1.8316 | -7.7366 | 0.012533 | 0.43434 | 0.10296 | 0.58101 | 12.7129 | 0.042076 | 0.022265 | 0.031408 | 0.042076 | 0.040616 | -0.23788 | -0.38289 | -1.0553 | -0.23788 | -0.44618 | 0.049818 | -0.14503 | -0.54896 | 0.049818 | -0.096964 | 0.012533 | 0.43434 | 0.10296 | 0.58101 | 12.7129 | 0.042076 | 0.022265 | 0.031408 | 0.042076 | 0.040616 | -0.23788 | -0.38289 | -1.0553 | -0.23788 | -0.44618 | 0.049818 | -0.14503 | -0.54896 | 0.049818 | -0.096964
53 | 0.25 | 0.27 | South/Central | CA | Redbluff.AP.725910 | 3 | 947304 | 35.7023 | 7.4356 | 46.3242 | 35.4952 | 10.8291 | 970.75 | 3.3904 | 24.61 | 3.7676 | -0.3772 | 33.2516 | 1.8098 | 13.04 | 2.0128 | -0.203 | 17.7048 | 2.5392 | -40.61 | 4.2894 | -1.7502 | -14.5239 | 3.3904 | 24.61 | 3.7676 | -0.3772 | 33.2516 | 3.2739 | 7.99 | 4.0316 | -0.75766 | 21.5401 | 0.012533 | 0.44746 | 0.093191 | 0.58059 | 12.1665 | 0.042493 | 0.022682 | 0.031825 | 0.042493 | 0.041033 | 0.30844 | 0.16343 | -0.50897 | 0.30844 | 0.10014 | 0.41675 | 0.2219 | -0.18203 | 0.41675 | 0.26997 | 0.012533 | 0.44746 | 0.093191 | 0.58059 | 12.1665 | 0.042493 | 0.022682 | 0.031825 | 0.042493 | 0.041033 | 0.30844 | 0.16343 | -0.50897 | 0.30844 | 0.10014 | 0.41675 | 0.2219 | -0.18203 | 0.41675 | 0.26997
54 | 0.25 | 0.23 | South/Central | CA | Redbluff.AP.725910 | 3 | 947304 | 36.6332 | 6.8065 | 46.3746 | 36.4199 | 9.9547 | 936.16 | 3.3401 | 59.2 | 2.8429 | 0.49719 | 56.0974 | 1.7594 | 47.63 | 1.0881 | 0.67139 | 40.5506 | 2.4889 | -6.02 | 3.3647 | -0.87578 | 8.3218 | 3.3401 | 59.2 | 2.8429 | 0.49719 | 56.0974 | 3.2236 | 42.58 | 3.1069 | 0.11673 | 44.3859 | 0.012533 | 0.45913 | 0.085306 | 0.58122 | 11.733 | 0.041862 | 0.022051 | 0.031194 | 0.041862 | 0.040402 | 0.74196 | 0.59695 | -0.075449 | 0.74196 | 0.53366 | 0.70308 | 0.50823 | 0.1043 | 0.70308 | 0.55629 | 0.012533 | 0.45913 | 0.085306 | 0.58122 | 11.733 | 0.041862 | 0.022051 | 0.031194 | 0.041862 | 0.040402 | 0.74196 | 0.59695 | -0.075449 | 0.74196 | 0.53366 | 0.70308 | 0.50823 | 0.1043 | 0.70308 | 0.55629
55 | 0.25 | 0.19 | South/Central | CA | Redbluff.AP.725910 | 3 | 947304 | 37.6543 | 6.2184 | 46.5795 | 37.4354 | 9.1441 | 905.96 | 3.1352 | 89.4 | 1.8274 | 1.3078 | 75.2508 | 1.5545 | 77.83 | 0.072556 | 1.482 | 59.704 | 2.284 | 24.18 | 2.3492 | -0.065196 | 27.4753 | 3.1352 | 89.4 | 1.8274 | 1.3078 | 75.2508 | 3.0187 | 72.78 | 2.0914 | 0.92731 | 63.5393 | 0.012533 | 0.47193 | 0.077936 | 0.58379 | 11.3545 | 0.039294 | 0.019483 | 0.028626 | 0.039294 | 0.037834 | 1.1205 | 0.97545 | 0.30305 | 1.1205 | 0.91216 | 0.94313 | 0.74828 | 0.34435 | 0.94313 | 0.79635 | 0.012533 | 0.47193 | 0.077936 | 0.58379 | 11.3545 | 0.039294 | 0.019483 | 0.028626 | 0.039294 | 0.037834 | 1.1205 | 0.97545 | 0.30305 | 1.1205 | 0.91216 | 0.94313 | 0.74828 | 0.34435 | 0.94313 | 0.79635
56 | 0.25 | 0.17 | South/Central | CA | Redbluff.AP.725910 | 3 | 947304 | 38.1622 | 6.0778 | 46.9206 | 37.9404 | 8.9802 | 903.35 | 2.7941 | 92.01 | 1.3223 | 1.4717 | 75.2904 | 1.2134 | 80.44 | -0.43251 | 1.6459 | 59.7436 | 1.9429 | 26.79 | 1.8441 | 0.098761 | 27.5149 | 2.7941 | 92.01 | 1.3223 | 1.4717 | 75.2904 | 2.6776 | 75.39 | 1.5863 | 1.0913 | 63.5789 | 0.012533 | 0.47829 | 0.076173 | 0.58806 | 11.3218 | 0.035019 | 0.015208 | 0.024351 | 0.035019 | 0.033559 | 1.1532 | 1.0082 | 0.33576 | 1.1532 | 0.94487 | 0.94362 | 0.74877 | 0.34485 | 0.94362 | 0.79684 | 0.012533 | 0.47829 | 0.076173 | 0.58806 | 11.3218 | 0.035019 | 0.015208 | 0.024351 | 0.035019 | 0.033559 | 1.1532 | 1.0082 | 0.33576 | 1.1532 | 0.94487 | 0.94362 | 0.74877 | 0.34485 | 0.94362 | 0.79684
57 | 0.24 | 0.47 | South/Central | CA | Redbluff.AP.725910 | 3 | 947304 | 32.6276 | 9.763 | 46.5128 | 32.4395 | 14.0734 | 1103.45 | 3.2018 | -108.09 | 6.8233 | -3.6215 | -56.3159 | 1.6212 | -119.66 | 5.0684 | -3.4473 | -71.8627 | 2.3506 | -173.31 | 7.3451 | -4.9944 | -104.0914 | 3.2018 | -108.09 | 6.8233 | -3.6215 | -56.3159 | 3.0853 | -124.71 | 7.0873 | -4.0019 | -68.0274 | 0.012533 | 0.40893 | 0.12236 | 0.58295 | 13.8297 | 0.040129 | 0.020318 | 0.029461 | 0.040129 | 0.038669 | -1.3547 | -1.4997 | -2.1721 | -1.3547 | -1.563 | -0.70582 | -0.90067 | -1.3046 | -0.70582 | -0.8526 | 0.012533 | 0.40893 | 0.12236 | 0.58295 | 13.8297 | 0.040129 | 0.020318 | 0.029461 | 0.040129 | 0.038669 | -1.3547 | -1.4997 | -2.1721 | -1.3547 | -1.563 | -0.70582 | -0.90067 | -1.3046 | -0.70582 | -0.8526
58 | 0.24 | 0.42 | South/Central | CA | Redbluff.AP.725910 | 3 | 947304 | 33.2938 | 9.087 | 46.2316 | 33.1017 | 13.1299 | 1062.2 | 3.483 | -66.84 | 6.1611 | -2.678 | -27.3727 | 1.9024 | -78.41 | 4.4062 | -2.5038 | -42.9195 | 2.6318 | -132.06 | 6.6828 | -4.051 | -75.1482 | 3.483 | -66.84 | 6.1611 | -2.678 | -27.3727 | 3.3665 | -83.46 | 6.425 | -3.0585 | -39.0842 | 0.012533 | 0.41728 | 0.11389 | 0.57943 | 13.3127 | 0.043653 | 0.023843 | 0.032985 | 0.043653 | 0.042193 | -0.83771 | -0.98272 | -1.6551 | -0.83771 | -1.046 | -0.34307 | -0.53792 | -0.94184 | -0.34307 | -0.48985 | 0.012533 | 0.41728 | 0.11389 | 0.57943 | 13.3127 | 0.043653 | 0.023843 | 0.032985 | 0.043653 | 0.042193 | -0.83771 | -0.98272 | -1.6551 | -0.83771 | -1.046 | -0.34307 | -0.53792 | -0.94184 | -0.34307 | -0.48985
59 | 0.24 | 0.37 | South/Central | CA | Redbluff.AP.725910 | 3 | 947304 | 33.7061 | 8.7139 | 46.1109 | 33.5114 | 12.5995 | 1039.46 | 3.6037 | -44.1 | 5.7513 | -2.1476 | -11.5793 | 2.0231 | -55.67 | 3.9965 | -1.9734 | -27.1261 | 2.7525 | -109.32 | 6.2731 | -3.5206 | -59.3548 | 3.6037 | -44.1 | 5.7513 | -2.1476 | -11.5793 | 3.4872 | -60.72 | 6.0153 | -2.5281 | -23.2908 | 0.012533 | 0.42244 | 0.10921 | 0.57791 | 13.0277 | 0.045166 | 0.025355 | 0.034498 | 0.045166 | 0.043706 | -0.55271 | -0.69772 | -1.3701 | -0.55271 | -0.76101 | -0.14513 | -0.33998 | -0.7439 | -0.14513 | -0.29191 | 0.012533 | 0.42244 | 0.10921 | 0.57791 | 13.0277 | 0.045166 | 0.025355 | 0.034498 | 0.045166 | 0.043706 | -0.55271 | -0.69772 | -1.3701 | -0.55271 | -0.76101 | -0.14513 | -0.33998 | -0.7439 | -0.14513 | -0.29191
60 | 0.24 | 0.32 | South/Central | CA | Redbluff.AP.725910 | 3 | 947304 | 34.2928 | 8.2462 | 46.0368 | 34.0943 | 11.9425 | 1012.17 | 3.6778 | -16.81 | 5.1684 | -1.4906 | 7.019 | 2.0972 | -28.38 | 3.4136 | -1.3164 | -8.5277 | 2.8267 | -82.03 | 5.6902 | -2.8636 | -40.7565 | 3.6778 | -16.81 | 5.1684 | -1.4906 | 7.019 | 3.5613 | -33.43 | 5.4324 | -1.8711 | -4.6924 | 0.012533 | 0.4298 | 0.10335 | 0.57699 | 12.6857 | 0.046095 | 0.026284 | 0.035427 | 0.046095 | 0.044635 | -0.21068 | -0.35569 | -1.0281 | -0.21068 | -0.41898 | 0.087971 | -0.10688 | -0.51081 | 0.087971 | -0.058811 | 0.012533 | 0.4298 | 0.10335 | 0.57699 | 12.6857 | 0.046095 | 0.026284 | 0.035427 | 0.046095 | 0.044635 | -0.21068 | -0.35569 | -1.0281 | -0.21068 | -0.41898 | 0.087971 | -0.10688 | -0.51081 | 0.087971 | -0.058811
61 | 0.24 | 0.27 | South/Central | CA | Redbluff.AP.725910 | 3 | 947304 | 35.3317 | 7.4671 | 45.9951 | 35.1266 | 10.8685 | 968.47 | 3.7195 | 26.89 | 4.1361 | -0.41661 | 36.4042 | 2.1389 | 15.32 | 2.3813 | -0.24241 | 20.8575 | 2.8683 | -38.33 | 4.6579 | -1.7896 | -11.3713 | 3.7195 | 26.89 | 4.1361 | -0.41661 | 36.4042 | 3.603 | 10.27 | 4.4001 | -0.79707 | 24.6928 | 0.012533 | 0.44282 | 0.093586 | 0.57646 | 12.138 | 0.046617 | 0.026807 | 0.035949 | 0.046617 | 0.045157 | 0.33702 | 0.19201 | -0.4804 | 0.33702 | 0.12872 | 0.45626 | 0.26141 | -0.14252 | 0.45626 | 0.30948 | 0.012533 | 0.44282 | 0.093586 | 0.57646 | 12.138 | 0.046617 | 0.026807 | 0.035949 | 0.046617 | 0.045157 | 0.33702 | 0.19201 | -0.4804 | 0.33702 | 0.12872 | 0.45626 | 0.26141 | -0.14252 | 0.45626 | 0.30948
62 | 0.24 | 0.23 | South/Central | CA | Redbluff.AP.725910 | 3 | 947304 | 36.2609 | 6.8365 | 46.0407 | 36.0498 | 9.9909 | 933.7 | 3.6739 | 61.66 | 3.213 | 0.46097 | 59.3958 | 2.0933 | 50.09 | 1.4581 | 0.63517 | 43.849 | 2.8227 | -3.56 | 3.7347 | -0.912 | 11.6203 | 3.6739 | 61.66 | 3.213 | 0.46097 | 59.3958 | 3.5574 | 45.04 | 3.4769 | 0.080501 | 47.6843 | 0.012533 | 0.45446 | 0.085682 | 0.57703 | 11.7022 | 0.046046 | 0.026235 | 0.035378 | 0.046046 | 0.044586 | 0.77279 | 0.62778 | -0.044618 | 0.77279 | 0.56449 | 0.74442 | 0.54957 | 0.14564 | 0.74442 | 0.59763 | 0.012533 | 0.45446 | 0.085682 | 0.57703 | 11.7022 | 0.046046 | 0.026235 | 0.035378 | 0.046046 | 0.044586 | 0.77279 | 0.62778 | -0.044618 | 0.77279 | 0.56449 | 0.74442 | 0.54957 | 0.14564 | 0.74442 | 0.59763
63 | 0.24 | 0.19 | South/Central | CA | Redbluff.AP.725910 | 3 | 947304 | 37.2922 | 6.2145 | 46.2064 | 37.0752 | 9.1312 | 901.06 | 3.5082 | 94.3 | 2.1875 | 1.3207 | 80.3718 | 1.9276 | 82.73 | 0.43268 | 1.4949 | 64.8251 | 2.6571 | 29.08 | 2.7093 | -0.052265 | 32.5963 | 3.5082 | 94.3 | 2.1875 | 1.3207 | 80.3718 | 3.3918 | 77.68 | 2.4515 | 0.94024 | 68.6604 | 0.012533 | 0.46739 | 0.077887 | 0.57911 | 11.2931 | 0.043969 | 0.024159 | 0.033301 | 0.043969 | 0.042509 | 1.1819 | 1.0369 | 0.36446 | 1.1819 | 0.97357 | 1.0073 | 0.81246 | 0.40853 | 1.0073 | 0.86053 | 0.012533 | 0.46739 | 0.077887 | 0.57911 | 11.2931 | 0.043969 | 0.024159 | 0.033301 | 0.043969 | 0.042509 | 1.1819 | 1.0369 | 0.36446 | 1.1819 | 0.97357 | 1.0073 | 0.81246 | 0.40853 | 1.0073 | 0.86053
64 | 0.24 | 0.17 | South/Central | CA | Redbluff.AP.725910 | 3 | 947304 | 37.8016 | 6.0678 | 46.5315 | 37.5818 | 8.9497 | 897.56 | 3.1831 | 97.8 | 1.681 | 1.5022 | 81.0869 | 1.6025 | 86.23 | -0.073908 | 1.6764 | 65.5401 | 2.3319 | 32.58 | 2.2027 | 0.12921 | 33.3113 | 3.1831 | 97.8 | 1.681 | 1.5022 | 81.0869 | 3.0666 | 81.18 | 1.9449 | 1.1217 | 69.3754 | 0.012533 | 0.47377 | 0.076048 | 0.58319 | 11.2492 | 0.039895 | 0.020084 | 0.029227 | 0.039895 | 0.038435 | 1.2257 | 1.0807 | 0.40833 | 1.2257 | 1.0174 | 1.0163 | 0.82142 | 0.4175 | 1.0163 | 0.86949 | 0.012533 | 0.47377 | 0.076048 | 0.58319 | 11.2492 | 0.039895 | 0.020084 | 0.029227 | 0.039895 | 0.038435 | 1.2257 | 1.0807 | 0.40833 | 1.2257 | 1.0174 | 1.0163 | 0.82142 | 0.4175 | 1.0163 | 0.86949
65 | 0.22 | 0.47 | South/Central | CA | Redbluff.AP.725910 | 3 | 947304 | 31.9263 | 9.8261 | 45.8861 | 31.7421 | 14.144 | 1098.95 | 3.8285 | -103.59 | 7.5207 | -3.6921 | -50.1944 | 2.2479 | -115.16 | 5.7658 | -3.5179 | -65.7412 | 2.9774 | -168.81 | 8.0425 | -5.0651 | -97.97 | 3.8285 | -103.59 | 7.5207 | -3.6921 | -50.1944 | 3.7121 | -120.21 | 7.7846 | -4.0726 | -61.9059 | 0.012533 | 0.40014 | 0.12315 | 0.5751 | 13.7733 | 0.047984 | 0.028173 | 0.037316 | 0.047984 | 0.046524 | -1.2983 | -1.4433 | -2.1157 | -1.2983 | -1.5066 | -0.62909 | -0.82394 | -1.2279 | -0.62909 | -0.77588 | 0.012533 | 0.40014 | 0.12315 | 0.5751 | 13.7733 | 0.047984 | 0.028173 | 0.037316 | 0.047984 | 0.046524 | -1.2983 | -1.4433 | -2.1157 | -1.2983 | -1.5066 | -0.62909 | -0.82394 | -1.2279 | -0.62909 | -0.77588
66 | 0.22 | 0.42 | South/Central | CA | Redbluff.AP.725910 | 3 | 947304 | 32.5811 | 9.15 | 45.5934 | 32.3929 | 13.2005 | 1057.55 | 4.1213 | -62.19 | 6.8699 | -2.7486 | -21.1017 | 2.5406 | -73.76 | 5.115 | -2.5744 | -36.6485 | 3.2701 | -127.41 | 7.3916 | -4.1216 | -68.8772 | 4.1213 | -62.19 | 6.8699 | -2.7486 | -21.1017 | 4.0048 | -78.81 | 7.1338 | -3.1291 | -32.8132 | 0.012533 | 0.40834 | 0.11468 | 0.57143 | 13.2544 | 0.051652 | 0.031842 | 0.040984 | 0.051652 | 0.050192 | -0.77944 | -0.92444 | -1.5968 | -0.77944 | -0.98774 | -0.26447 | -0.45932 | -0.86325 | -0.26447 | -0.41125 | 0.012533 | 0.40834 | 0.11468 | 0.57143 | 13.2544 | 0.051652 | 0.031842 | 0.040984 | 0.051652 | 0.050192 | -0.77944 | -0.92444 | -1.5968 | -0.77944 | -0.98774 | -0.26447 | -0.45932 | -0.86325 | -0.26447 | -0.41125
67 | 0.22 | 0.37 | South/Central | CA | Redbluff.AP.725910 | 3 | 947304 | 32.9849 | 8.7954 | 45.4911 | 32.7942 | 12.6969 | 1036.1 | 4.2236 | -40.74 | 6.4685 | -2.245 | -6.2634 | 2.6429 | -52.31 | 4.7137 | -2.0708 | -21.8102 | 3.3724 | -105.96 | 6.9903 | -3.6179 | -54.0389 | 4.2236 | -40.74 | 6.4685 | -2.245 | -6.2634 | 4.1071 | -57.36 | 6.7325 | -2.6254 | -17.9749 | 0.012533 | 0.4134 | 0.11023 | 0.57015 | 12.9856 | 0.052934 | 0.033124 | 0.042266 | 0.052934 | 0.051474 | -0.5106 | -0.65561 | -1.328 | -0.5106 | -0.7189 | -0.0785 | -0.27335 | -0.67728 | -0.0785 | -0.22528 | 0.012533 | 0.4134 | 0.11023 | 0.57015 | 12.9856 | 0.052934 | 0.033124 | 0.042266 | 0.052934 | 0.051474 | -0.5106 | -0.65561 | -1.328 | -0.5106 | -0.7189 | -0.0785 | -0.27335 | -0.67728 | -0.0785 | -0.22528
68 | 0.22 | 0.32 | South/Central | CA | Redbluff.AP.725910 | 3 | 947304 | 33.56 | 8.3178 | 45.3871 | 33.3657 | 12.0214 | 1007.72 | 4.3275 | -12.36 | 5.8971 | -1.5696 | 13.2116 | 2.7469 | -23.93 | 4.1422 | -1.3954 | -2.3351 | 3.4763 | -77.58 | 6.4189 | -2.9425 | -34.5639 | 4.3275 | -12.36 | 5.8971 | -1.5696 | 13.2116 | 4.211 | -28.98 | 6.1611 | -1.95 | 1.5002 | 0.012533 | 0.42061 | 0.10425 | 0.56884 | 12.6299 | 0.054238 | 0.034427 | 0.043569 | 0.054238 | 0.052777 | -0.15491 | -0.29992 | -0.97232 | -0.15491 | -0.36321 | 0.16558 | -0.029267 | -0.43319 | 0.16558 | 0.018802 | 0.012533 | 0.42061 | 0.10425 | 0.56884 | 12.6299 | 0.054238 | 0.034427 | 0.043569 | 0.054238 | 0.052777 | -0.15491 | -0.29992 | -0.97232 | -0.15491 | -0.36321 | 0.16558 | -0.029267 | -0.43319 | 0.16558 | 0.018802
69 | 0.22 | 0.27 | South/Central | CA | Redbluff.AP.725910 | 3 | 947304 | 34.5888 | 7.5287 | 45.3254 | 34.3881 | 10.9374 | 963.38 | 4.3892 | 31.98 | 4.8747 | -0.48546 | 43.1243 | 2.8086 | 20.41 | 3.1198 | -0.31126 | 27.5775 | 3.5381 | -33.24 | 5.3965 | -1.8584 | -4.6512 | 4.3892 | 31.98 | 4.8747 | -0.48546 | 43.1243 | 4.2727 | 15.36 | 5.1387 | -0.86593 | 31.4129 | 0.012533 | 0.43351 | 0.094358 | 0.56807 | 12.0742 | 0.055011 | 0.0352 | 0.044343 | 0.055011 | 0.053551 | 0.40081 | 0.2558 | -0.4166 | 0.40081 | 0.19251 | 0.54048 | 0.34563 | -0.058294 | 0.54048 | 0.3937 | 0.012533 | 0.43351 | 0.094358 | 0.56807 | 12.0742 | 0.055011 | 0.0352 | 0.044343 | 0.055011 | 0.053551 | 0.40081 | 0.2558 | -0.4166 | 0.40081 | 0.19251 | 0.54048 | 0.34563 | -0.058294 | 0.54048 | 0.3937
70 | 0.22 | 0.23 | South/Central | CA | Redbluff.AP.725910 | 3 | 947304 | 35.5096 | 6.898 | 45.3709 | 35.3029 | 10.0681 | 928.95 | 4.3437 | 66.41 | 3.9599 | 0.3838 | 65.8939 | 2.7631 | 54.84 | 2.2051 | 0.558 | 50.3471 | 3.4925 | 1.19 | 4.4817 | -0.98917 | 18.1184 | 4.3437 | 66.41 | 3.9599 | 0.3838 | 65.8939 | 4.2272 | 49.79 | 4.2239 | 0.0033395 | 54.1824 | 0.012533 | 0.44505 | 0.086453 | 0.56864 | 11.6427 | 0.05444 | 0.03463 | 0.043772 | 0.05444 | 0.05298 | 0.83233 | 0.68732 | 0.014914 | 0.83233 | 0.62402 | 0.82586 | 0.63101 | 0.22708 | 0.82586 | 0.67908 | 0.012533 | 0.44505 | 0.086453 | 0.56864 | 11.6427 | 0.05444 | 0.03463 | 0.043772 | 0.05444 | 0.05298 | 0.83233 | 0.68732 | 0.014914 | 0.83233 | 0.62402 | 0.82586 | 0.63101 | 0.22708 | 0.82586 | 0.67908
71 | 0.22 | 0.19 | South/Central | CA | Redbluff.AP.725910 | 3 | 947304 | 36.5396 | 6.2487 | 45.4909 | 36.3268 | 9.1642 | 893.98 | 4.2238 | 101.38 | 2.936 | 1.2877 | 88.6419 | 2.6431 | 89.81 | 1.1812 | 1.4619 | 73.0951 | 3.3726 | 36.16 | 3.4578 | -0.085238 | 40.8664 | 4.2238 | 101.38 | 2.936 | 1.2877 | 88.6419 | 4.1073 | 84.76 | 3.2 | 0.90727 | 76.9304 | 0.012533 | 0.45796 | 0.078315 | 0.57014 | 11.2044 | 0.052937 | 0.033126 | 0.042269 | 0.052937 | 0.051477 | 1.2706 | 1.1256 | 0.4532 | 1.2706 | 1.0623 | 1.111 | 0.91611 | 0.51218 | 1.111 | 0.96418 | 0.012533 | 0.45796 | 0.078315 | 0.57014 | 11.2044 | 0.052937 | 0.033126 | 0.042269 | 0.052937 | 0.051477 | 1.2706 | 1.1256 | 0.4532 | 1.2706 | 1.0623 | 1.111 | 0.91611 | 0.51218 | 1.111 | 0.96418
72 | 0.22 | 0.17 | South/Central | CA | Redbluff.AP.725910 | 3 | 947304 | 37.0674 | 6.0562 | 45.7657 | 36.8517 | 8.914 | 887.14 | 3.949 | 108.22 | 2.4111 | 1.5378 | 91.8448 | 2.3683 | 96.65 | 0.65626 | 1.7121 | 76.2981 | 3.0978 | 43 | 2.9329 | 0.16488 | 44.0693 | 3.949 | 108.22 | 2.4111 | 1.5378 | 91.8448 | 3.8325 | 91.6 | 2.6751 | 1.1574 | 80.1334 | 0.012533 | 0.46457 | 0.075903 | 0.57359 | 11.1186 | 0.049493 | 0.029682 | 0.038825 | 0.049493 | 0.048033 | 1.3563 | 1.2113 | 0.53892 | 1.3563 | 1.148 | 1.1511 | 0.95625 | 0.55233 | 1.1511 | 1.0043 | 0.012533 | 0.46457 | 0.075903 | 0.57359 | 11.1186 | 0.049493 | 0.029682 | 0.038825 | 0.049493 | 0.048033 | 1.3563 | 1.2113 | 0.53892 | 1.3563 | 1.148 | 1.1511 | 0.95625 | 0.55233 | 1.1511 | 1.0043
73 | 0.2 | 0.47 | South/Central | CA | Redbluff.AP.725910 | 3 | 947304 | 31.215 | 9.8976 | 45.2664 | 31.0348 | 14.2315 | 1095.22 | 4.4483 | -99.86 | 8.228 | -3.7797 | -44.6151 | 2.8676 | -111.43 | 6.4731 | -3.6055 | -60.1619 | 3.5971 | -165.08 | 8.7497 | -5.1526 | -92.3907 | 4.4483 | -99.86 | 8.228 | -3.7797 | -44.6151 | 4.3318 | -116.48 | 8.4919 | -4.1601 | -56.3266 | 0.012533 | 0.39122 | 0.12405 | 0.56733 | 13.7265 | 0.055751 | 0.035941 | 0.045083 | 0.055751 | 0.054291 | -1.2516 | -1.3966 | -2.069 | -1.2516 | -1.4599 | -0.55917 | -0.75402 | -1.1579 | -0.55917 | -0.70595 | 0.012533 | 0.39122 | 0.12405 | 0.56733 | 13.7265 | 0.055751 | 0.035941 | 0.045083 | 0.055751 | 0.054291 | -1.2516 | -1.3966 | -2.069 | -1.2516 | -1.4599 | -0.55917 | -0.75402 | -1.1579 | -0.55917 | -0.70595
74 | 0.2 | 0.42 | South/Central | CA | Redbluff.AP.725910 | 3 | 947304 | 31.8598 | 9.2199 | 44.9621 | 31.6757 | 13.2864 | 1053.61 | 4.7526 | -58.25 | 7.5871 | -2.8345 | -15.3305 | 3.1719 | -69.82 | 5.8322 | -2.6603 | -30.8773 | 3.9014 | -123.47 | 8.1088 | -4.2075 | -63.106 | 4.7526 | -58.25 | 7.5871 | -2.8345 | -15.3305 | 4.6361 | -74.87 | 7.851 | -3.2149 | -27.0419 | 0.012533 | 0.3993 | 0.11555 | 0.56352 | 13.205 | 0.059565 | 0.039754 | 0.048897 | 0.059565 | 0.058105 | -0.73006 | -0.87506 | -1.5475 | -0.73006 | -0.93836 | -0.19214 | -0.38699 | -0.79092 | -0.19214 | -0.33892 | 0.012533 | 0.3993 | 0.11555 | 0.56352 | 13.205 | 0.059565 | 0.039754 | 0.048897 | 0.059565 | 0.058105 | -0.73006 | -0.87506 | -1.5475 | -0.73006 | -0.93836 | -0.19214 | -0.38699 | -0.79092 | -0.19214 | -0.33892
75 | 0.2 | 0.37 | South/Central | CA | Redbluff.AP.725910 | 3 | 947304 | 32.2521 | 8.867 | 44.8499 | 32.0656 | 12.7843 | 1032.11 | 4.8648 | -36.75 | 7.1972 | -2.3324 | -0.40793 | 3.2841 | -48.32 | 5.4423 | -2.1582 | -15.9547 | 4.0136 | -101.97 | 7.719 | -3.7054 | -48.1835 | 4.8648 | -36.75 | 7.1972 | -2.3324 | -0.40793 | 4.7483 | -53.37 | 7.4612 | -2.7129 | -12.1194 | 0.012533 | 0.40422 | 0.11113 | 0.56211 | 12.9356 | 0.060971 | 0.04116 | 0.050303 | 0.060971 | 0.059511 | -0.46059 | -0.6056 | -1.278 | -0.46059 | -0.66889 | -0.0051127 | -0.19996 | -0.60389 | -0.0051127 | -0.15189 | 0.012533 | 0.40422 | 0.11113 | 0.56211 | 12.9356 | 0.060971 | 0.04116 | 0.050303 | 0.060971 | 0.059511 | -0.46059 | -0.6056 | -1.278 | -0.46059 | -0.66889 | -0.0051127 | -0.19996 | -0.60389 | -0.0051127 | -0.15189
76 | 0.2 | 0.32 | South/Central | CA | Redbluff.AP.725910 | 3 | 947304 | 32.8187 | 8.3893 | 44.7374 | 32.6286 | 12.1087 | 1003.62 | 4.9773 | -8.26 | 6.6341 | -1.6568 | 19.1814 | 3.3966 | -19.83 | 4.8793 | -1.4826 | 3.6347 | 4.1261 | -73.48 | 7.1559 | -3.0298 | -28.5941 | 4.9773 | -8.26 | 6.6341 | -1.6568 | 19.1814 | 4.8608 | -24.88 | 6.8981 | -2.0373 | 7.47 | 0.012533 | 0.41132 | 0.10514 | 0.5607 | 12.5785 | 0.062381 | 0.04257 | 0.051713 | 0.062381 | 0.060921 | -0.10352 | -0.24853 | -0.92093 | -0.10352 | -0.31182 | 0.2404 | 0.045554 | -0.35837 | 0.2404 | 0.093622 | 0.012533 | 0.41132 | 0.10514 | 0.5607 | 12.5785 | 0.062381 | 0.04257 | 0.051713 | 0.062381 | 0.060921 | -0.10352 | -0.24853 | -0.92093 | -0.10352 | -0.31182 | 0.2404 | 0.045554 | -0.35837 | 0.2404 | 0.093622
77 | 0.2 | 0.27 | South/Central | CA | Redbluff.AP.725910 | 3 | 947304 | 33.8276 | 7.6002 | 44.6557 | 33.6312 | 11.0245 | 959.04 | 5.059 | 36.32 | 5.6316 | -0.57261 | 49.3535 | 3.4783 | 24.75 | 3.8767 | -0.39841 | 33.8067 | 4.2078 | -28.9 | 6.1534 | -1.9456 | 1.5779 | 5.059 | 36.32 | 5.6316 | -0.57261 | 49.3535 | 4.9425 | 19.7 | 5.8956 | -0.95307 | 37.642 | 0.012533 | 0.42397 | 0.095254 | 0.55968 | 12.0198 | 0.063405 | 0.043594 | 0.052737 | 0.063405 | 0.061945 | 0.4552 | 0.3102 | -0.36221 | 0.4552 | 0.2469 | 0.61855 | 0.4237 | 0.019777 | 0.61855 | 0.47177 | 0.012533 | 0.42397 | 0.095254 | 0.55968 | 12.0198 | 0.063405 | 0.043594 | 0.052737 | 0.063405 | 0.061945 | 0.4552 | 0.3102 | -0.36221 | 0.4552 | 0.2469 | 0.61855 | 0.4237 | 0.019777 | 0.61855 | 0.47177
78 | 0.2 | 0.23 | South/Central | CA | Redbluff.AP.725910 | 3 | 947304 | 34.7468 | 6.961 | 44.6828 | 34.5445 | 10.1383 | 923.69 | 5.0319 | 71.67 | 4.7183 | 0.31357 | 72.8132 | 3.4512 | 60.1 | 2.9635 | 0.48777 | 57.2664 | 4.1807 | 6.45 | 5.2401 | -1.0594 | 25.0376 | 5.0319 | 71.67 | 4.7183 | 0.31357 | 72.8132 | 4.9154 | 55.05 | 4.9823 | -0.066893 | 61.1017 | 0.012533 | 0.43549 | 0.087244 | 0.56002 | 11.5767 | 0.063065 | 0.043255 | 0.052397 | 0.063065 | 0.061605 | 0.89825 | 0.75324 | 0.080839 | 0.89825 | 0.68995 | 0.91258 | 0.71773 | 0.3138 | 0.91258 | 0.7658 | 0.012533 | 0.43549 | 0.087244 | 0.56002 | 11.5767 | 0.063065 | 0.043255 | 0.052397 | 0.063065 | 0.061605 | 0.89825 | 0.75324 | 0.080839 | 0.89825 | 0.68995 | 0.91258 | 0.71773 | 0.3138 | 0.91258 | 0.7658
79 | 0.2 | 0.19 | South/Central | CA | Redbluff.AP.725910 | 3 | 947304 | 35.7756 | 6.3095 | 44.8074 | 35.5668 | 9.2405 | 889.03 | 4.9073 | 106.33 | 3.6959 | 1.2113 | 95.3366 | 3.3266 | 94.76 | 1.9411 | 1.3855 | 79.7898 | 4.0561 | 41.11 | 4.2177 | -0.16162 | 47.561 | 4.9073 | 106.33 | 3.6959 | 1.2113 | 95.3366 | 4.7908 | 89.71 | 3.9599 | 0.83088 | 83.6251 | 0.012533 | 0.44838 | 0.079078 | 0.56158 | 11.1423 | 0.061504 | 0.041693 | 0.050836 | 0.061504 | 0.060044 | 1.3326 | 1.1876 | 0.51524 | 1.3326 | 1.1243 | 1.1949 | 1 | 0.59609 | 1.1949 | 1.0481 | 0.012533 | 0.44838 | 0.079078 | 0.56158 | 11.1423 | 0.061504 | 0.041693 | 0.050836 | 0.061504 | 0.060044 | 1.3326 | 1.1876 | 0.51524 | 1.3326 | 1.1243 | 1.1949 | 1 | 0.59609 | 1.1949 | 1.0481
80 | 0.2 | 0.17 | South/Central | CA | Redbluff.AP.725910 | 3 | 947304 | 36.3147 | 6.0438 | 44.9837 | 36.1032 | 8.8805 | 876.61 | 4.731 | 118.75 | 3.1596 | 1.5714 | 102.7526 | 3.1503 | 107.18 | 1.4047 | 1.7456 | 87.2058 | 3.8798 | 53.53 | 3.6814 | 0.19841 | 54.9771 | 4.731 | 118.75 | 3.1596 | 1.5714 | 102.7526 | 4.6145 | 102.13 | 3.4236 | 1.1909 | 91.0411 | 0.012533 | 0.45514 | 0.075748 | 0.56379 | 10.9867 | 0.059294 | 0.039483 | 0.048626 | 0.059294 | 0.057834 | 1.4883 | 1.3433 | 0.6709 | 1.4883 | 1.28 | 1.2878 | 1.093 | 0.68904 | 1.2878 | 1.141 | 0.012533 | 0.45514 | 0.075748 | 0.56379 | 10.9867 | 0.059294 | 0.039483 | 0.048626 | 0.059294 | 0.057834 | 1.4883 | 1.3433 | 0.6709 | 1.4883 | 1.28 | 1.2878 | 1.093 | 0.68904 | 1.2878 | 1.141
81 | 0.35 | 0.2 | South/Central | CA | Redbluff.AP.725910 | 3 | 947304 | 40.9756 | 6.3493 | 50.1472 | 40.7383 | 9.4089 | 958.51 | -0.43255 | 36.85 | -1.4755 | 1.043 | 22.4835 | -2.0132 | 25.28 | -3.2304 | 1.2172 | 6.9368 | -1.2837 | -28.37 | -0.95374 | -0.32999 | -25.292 | -0.43255 | 36.85 | -1.4755 | 1.043 | 22.4835 | -0.54904 | 20.23 | -1.2116 | 0.66251 | 10.7721 | 0.012533 | 0.51355 | 0.079576 | 0.6285 | 12.0131 | -0.0054212 | -0.025232 | -0.016089 | -0.0054212 | -0.0068812 | 0.46185 | 0.31684 | -0.35557 | 0.46185 | 0.25355 | 0.28179 | 0.086939 | -0.31699 | 0.28179 | 0.13501 | 0.012533 | 0.51355 | 0.079576 | 0.6285 | 12.0131 | -0.0054212 | -0.025232 | -0.016089 | -0.0054212 | -0.0068812 | 0.46185 | 0.31684 | -0.35557 | 0.46185 | 0.25355 | 0.28179 | 0.086939 | -0.31699 | 0.28179 | 0.13501
82 | 0.35 | 0.25 | South/Central | CA | Redbluff.AP.725910 | 3 | 947304 | 39.7575 | 6.8554 | 49.5982 | 39.5267 | 10.0714 | 978.74 | 0.11649 | 16.62 | -0.26397 | 0.38046 | 11.7115 | -1.4642 | 5.05 | -2.0188 | 0.55467 | -3.8353 | -0.73469 | -48.6 | 0.25781 | -0.99251 | -36.064 | 0.11649 | 16.62 | -0.26397 | 0.38046 | 11.7115 | 0 | 0 | 0 | 0 | 0 | 0.012533 | 0.49829 | 0.08592 | 0.62162 | 12.2667 | 0.00146 | -0.018351 | -0.009208 | 0.00146 | 0 | 0.2083 | 0.063292 | -0.60911 | 0.2083 | 0 | 0.14678 | -0.048068 | -0.452 | 0.14678 | 0 | 0.012533 | 0.49829 | 0.08592 | 0.62162 | 12.2667 | 0.00146 | -0.018351 | -0.009208 | 0.00146 | 0 | 0.2083 | 0.063292 | -0.60911 | 0.2083 | 0 | 0.14678 | -0.048068 | -0.452 | 0.14678 | 0
83 | 0.35 | 0.3 | South/Central | CA | Redbluff.AP.725910 | 3 | 947304 | 39.4916 | 7.108 | 49.7147 | 39.2628 | 10.4519 | 995.36 | 0 | 0 | 0 | 0 | 0 | -1.5807 | -11.57 | -1.7549 | 0.1742 | -15.5468 | -0.85119 | -65.22 | 0.52178 | -1.373 | -47.7755 | 0 | 0 | 0 | 0 | 0 | -0.11649 | -16.62 | 0.26397 | -0.38046 | -11.7115 | 0.012533 | 0.49495 | 0.089086 | 0.62308 | 12.475 | 0 | -0.019811 | -0.010668 | 0 | -0.00146 | 0 | -0.14501 | -0.81741 | 0 | -0.2083 | 0 | -0.19485 | -0.59878 | 0 | -0.14678 | 0.012533 | 0.49495 | 0.089086 | 0.62308 | 12.475 | 0 | -0.019811 | -0.010668 | 0 | -0.00146 | 0 | -0.14501 | -0.81741 | 0 | -0.2083 | 0 | -0.19485 | -0.59878 | 0 | -0.14678
84 | 0.35 | 0.35 | South/Central | CA | Redbluff.AP.725910 | 3 | 947304 | 38.3827 | 7.7887 | 49.551 | 38.161 | 11.39 | 1031.17 | 0.16363 | -35.81 | 1.1017 | -0.93809 | -23.1071 | -1.417 | -47.38 | -0.65313 | -0.76389 | -38.6538 | -0.68755 | -101.03 | 1.6235 | -2.3111 | -70.8826 | 0.16363 | -35.81 | 1.1017 | -0.93809 | -23.1071 | 0.047142 | -52.43 | 1.3657 | -1.3186 | -34.8185 | 0.012533 | 0.48106 | 0.097617 | 0.62103 | 12.9238 | 0.0020509 | -0.01776 | -0.0086172 | 0.0020509 | 0.00059084 | -0.44881 | -0.59382 | -1.2662 | -0.44881 | -0.65711 | -0.2896 | -0.48445 | -0.88838 | -0.2896 | -0.43639 | 0.012533 | 0.48106 | 0.097617 | 0.62103 | 12.9238 | 0.0020509 | -0.01776 | -0.0086172 | 0.0020509 | 0.00059084 | -0.44881 | -0.59382 | -1.2662 | -0.44881 | -0.65711 | -0.2896 | -0.48445 | -0.88838 | -0.2896 | -0.43639
85 | 0.35 | 0.4 | South/Central | CA | Redbluff.AP.725910 | 3 | 947304 | 37.3754 | 8.4978 | 49.5342 | 37.16 | 12.3742 | 1070.55 | 0.18043 | -75.19 | 2.1027 | -1.9223 | -49.3323 | -1.4002 | -86.76 | 0.34788 | -1.7481 | -64.8791 | -0.67076 | -140.41 | 2.6245 | -3.2953 | -97.1078 | 0.18043 | -75.19 | 2.1027 | -1.9223 | -49.3323 | 0.063938 | -91.81 | 2.3667 | -2.3028 | -61.0438 | 0.012533 | 0.46843 | 0.1065 | 0.62082 | 13.4173 | 0.0022614 | -0.017549 | -0.0084067 | 0.0022614 | 0.00080135 | -0.94237 | -1.0874 | -1.7598 | -0.94237 | -1.1507 | -0.61829 | -0.81314 | -1.2171 | -0.61829 | -0.76507 | 0.012533 | 0.46843 | 0.1065 | 0.62082 | 13.4173 | 0.0022614 | -0.017549 | -0.0084067 | 0.0022614 | 0.00080135 | -0.94237 | -1.0874 | -1.7598 | -0.94237 | -1.1507 | -0.61829 | -0.81314 | -1.2171 | -0.61829 | -0.76507
86 | 0.33 | 0.2 | South/Central | CA | Redbluff.AP.725910 | 3 | 947304 | 40.2912 | 6.3377 | 49.4312 | 40.0577 | 9.3735 | 948.68 | 0.28347 | 46.68 | -0.79496 | 1.0784 | 32.5983 | -1.2972 | 35.11 | -2.5498 | 1.2526 | 17.0515 | -0.56771 | -18.54 | -0.27317 | -0.29454 | -15.1772 | 0.28347 | 46.68 | -0.79496 | 1.0784 | 32.5983 | 0.16698 | 30.06 | -0.53098 | 0.69796 | 20.8869 | 0.012533 | 0.50498 | 0.079431 | 0.61953 | 11.8899 | 0.0035528 | -0.016258 | -0.0071152 | 0.0035528 | 0.0020928 | 0.58505 | 0.44004 | -0.23236 | 0.58505 | 0.37675 | 0.40856 | 0.21371 | -0.19022 | 0.40856 | 0.26178 | 0.012533 | 0.50498 | 0.079431 | 0.61953 | 11.8899 | 0.0035528 | -0.016258 | -0.0071152 | 0.0035528 | 0.0020928 | 0.58505 | 0.44004 | -0.23236 | 0.58505 | 0.37675 | 0.40856 | 0.21371 | -0.19022 | 0.40856 | 0.26178
87 | 0.33 | 0.25 | South/Central | CA | Redbluff.AP.725910 | 3 | 947304 | 39.0548 | 6.9065 | 48.9647 | 38.8279 | 10.1368 | 973.92 | 0.74999 | 21.44 | 0.43492 | 0.31507 | 18.0612 | -0.83067 | 9.87 | -1.3199 | 0.48927 | 2.5144 | -0.1012 | -43.78 | 0.9567 | -1.0579 | -29.7143 | 0.74999 | 21.44 | 0.43492 | 0.31507 | 18.0612 | 0.6335 | 4.82 | 0.69889 | -0.06539 | 6.3497 | 0.012533 | 0.48948 | 0.08656 | 0.61368 | 12.2063 | 0.0093997 | -0.010411 | -0.0012683 | 0.0093997 | 0.0079397 | 0.26871 | 0.1237 | -0.5487 | 0.26871 | 0.06041 | 0.22636 | 0.031514 | -0.37241 | 0.22636 | 0.079582 | 0.012533 | 0.48948 | 0.08656 | 0.61368 | 12.2063 | 0.0093997 | -0.010411 | -0.0012683 | 0.0093997 | 0.0079397 | 0.26871 | 0.1237 | -0.5487 | 0.26871 | 0.06041 | 0.22636 | 0.031514 | -0.37241 | 0.22636 | 0.079582
88 | 0.33 | 0.3 | South/Central | CA | Redbluff.AP.725910 | 3 | 947304 | 38.7902 | 7.1611 | 49.0862 | 38.5654 | 10.5208 | 990.74 | 0.62845 | 4.62 | 0.69737 | -0.068924 | 6.1902 | -0.95222 | -6.95 | -1.0575 | 0.10528 | -9.3566 | -0.22274 | -60.6 | 1.2192 | -1.4419 | -41.5854 | 0.62845 | 4.62 | 0.69737 | -0.068924 | 6.1902 | 0.51195 | -12 | 0.96134 | -0.44939 | -5.5213 | 0.012533 | 0.48616 | 0.089751 | 0.6152 | 12.4171 | 0.0078764 | -0.011934 | -0.0027917 | 0.0078764 | 0.0064164 | 0.057903 | -0.087105 | -0.75951 | 0.057903 | -0.1504 | 0.077582 | -0.11727 | -0.52119 | 0.077582 | -0.069199 | 0.012533 | 0.48616 | 0.089751 | 0.6152 | 12.4171 | 0.0078764 | -0.011934 | -0.0027917 | 0.0078764 | 0.0064164 | 0.057903 | -0.087105 | -0.75951 | 0.057903 | -0.1504 | 0.077582 | -0.11727 | -0.52119 | 0.077582 | -0.069199
89 | 0.33 | 0.35 | South/Central | CA | Redbluff.AP.725910 | 3 | 947304 | 37.6898 | 7.8502 | 48.938 | 37.4721 | 11.4659 | 1027.02 | 0.77667 | -31.66 | 1.7907 | -1.014 | -17.3026 | -0.804 | -43.23 | 0.035835 | -0.83983 | -32.8494 | -0.074522 | -96.88 | 2.3125 | -2.387 | -65.0781 | 0.77667 | -31.66 | 1.7907 | -1.014 | -17.3026 | 0.66017 | -48.28 | 2.0547 | -1.3945 | -29.0141 | 0.012533 | 0.47237 | 0.098387 | 0.61335 | 12.8718 | 0.009734 | -0.010077 | -0.00093399 | 0.009734 | 0.008274 | -0.3968 | -0.54181 | -1.2142 | -0.3968 | -0.6051 | -0.21686 | -0.41171 | -0.81563 | -0.21686 | -0.36364 | 0.012533 | 0.47237 | 0.098387 | 0.61335 | 12.8718 | 0.009734 | -0.010077 | -0.00093399 | 0.009734 | 0.008274 | -0.3968 | -0.54181 | -1.2142 | -0.3968 | -0.6051 | -0.21686 | -0.41171 | -0.81563 | -0.21686 | -0.36364
90 | 0.33 | 0.4 | South/Central | CA | Redbluff.AP.725910 | 3 | 947304 | 36.694 | 8.5494 | 48.9144 | 36.4825 | 12.4319 | 1065.59 | 0.8003 | -70.23 | 2.7803 | -1.98 | -42.9493 | -0.78036 | -81.8 | 1.0254 | -1.8058 | -58.4961 | -0.050887 | -135.45 | 3.3021 | -3.3529 | -90.7249 | 0.8003 | -70.23 | 2.7803 | -1.98 | -42.9493 | 0.68381 | -86.85 | 3.0442 | -2.3604 | -54.6608 | 0.012533 | 0.45989 | 0.10715 | 0.61305 | 13.3552 | 0.01003 | -0.0097804 | -0.00063777 | 0.01003 | 0.0085703 | -0.8802 | -1.0252 | -1.6976 | -0.8802 | -1.0885 | -0.53829 | -0.73314 | -1.1371 | -0.53829 | -0.68507 | 0.012533 | 0.45989 | 0.10715 | 0.61305 | 13.3552 | 0.01003 | -0.0097804 | -0.00063777 | 0.01003 | 0.0085703 | -0.8802 | -1.0252 | -1.6976 | -0.8802 | -1.0885 | -0.53829 | -0.73314 | -1.1371 | -0.53829 | -0.68507
91 | 0.3 | 0.2 | South/Central | CA | Redbluff.AP.725910 | 3 | 947304 | 39.2394 | 6.3092 | 48.3208 | 39.0117 | 9.3092 | 933.06 | 1.3938 | 62.3 | 0.2511 | 1.1427 | 48.5342 | -0.18683 | 50.73 | -1.5038 | 1.3169 | 32.9874 | 0.54264 | -2.92 | 0.77288 | -0.23024 | 0.75868 | 1.3938 | 62.3 | 0.2511 | 1.1427 | 48.5342 | 1.2773 | 45.68 | 0.51507 | 0.76227 | 36.8227 | 0.012533 | 0.49179 | 0.079074 | 0.60561 | 11.6942 | 0.017469 | -0.0023416 | 0.006801 | 0.017469 | 0.016009 | 0.78081 | 0.63581 | -0.036597 | 0.78081 | 0.57251 | 0.60829 | 0.41344 | 0.0095086 | 0.60829 | 0.4615 | 0.012533 | 0.49179 | 0.079074 | 0.60561 | 11.6942 | 0.017469 | -0.0023416 | 0.006801 | 0.017469 | 0.016009 | 0.78081 | 0.63581 | -0.036597 | 0.78081 | 0.57251 | 0.60829 | 0.41344 | 0.0095086 | 0.60829 | 0.4615
92 | 0.3 | 0.25 | South/Central | CA | Redbluff.AP.725910 | 3 | 947304 | 37.9827 | 6.9795 | 47.9871 | 37.762 | 10.2252 | 965.99 | 1.7275 | 29.37 | 1.5008 | 0.22671 | 28.1963 | 0.14686 | 17.8 | -0.25405 | 0.40092 | 12.6495 | 0.87634 | -35.85 | 2.0226 | -1.1463 | -19.5792 | 1.7275 | 29.37 | 1.5008 | 0.22671 | 28.1963 | 1.611 | 12.75 | 1.7648 | -0.15375 | 16.4848 | 0.012533 | 0.47604 | 0.087475 | 0.60143 | 12.1069 | 0.021651 | 0.0018406 | 0.010983 | 0.021651 | 0.020191 | 0.3681 | 0.22309 | -0.44931 | 0.3681 | 0.1598 | 0.35339 | 0.15854 | -0.24539 | 0.35339 | 0.20661 | 0.012533 | 0.47604 | 0.087475 | 0.60143 | 12.1069 | 0.021651 | 0.0018406 | 0.010983 | 0.021651 | 0.020191 | 0.3681 | 0.22309 | -0.44931 | 0.3681 | 0.1598 | 0.35339 | 0.15854 | -0.24539 | 0.35339 | 0.20661
93 | 0.3 | 0.3 | South/Central | CA | Redbluff.AP.725910 | 3 | 947304 | 37.7265 | 7.251 | 48.134 | 37.5079 | 10.6261 | 983.79 | 1.5807 | 11.57 | 1.7549 | -0.1742 | 15.5468 | 0 | 0 | 0 | 0 | 0 | 0.72947 | -53.65 | 2.2766 | -1.5472 | -32.2287 | 1.5807 | 11.57 | 1.7549 | -0.1742 | 15.5468 | 1.4642 | -5.05 | 2.0188 | -0.55467 | 3.8353 | 0.012533 | 0.47283 | 0.090878 | 0.60327 | 12.33 | 0.019811 | 0 | 0.0091426 | 0.019811 | 0.018351 | 0.14501 | 0 | -0.6724 | 0.14501 | -0.063292 | 0.19485 | 0 | -0.40393 | 0.19485 | 0.048068 | 0.012533 | 0.47283 | 0.090878 | 0.60327 | 12.33 | 0.019811 | 0 | 0.0091426 | 0.019811 | 0.018351 | 0.14501 | 0 | -0.6724 | 0.14501 | -0.063292 | 0.19485 | 0 | -0.40393 | 0.19485 | 0.048068
94 | 0.3 | 0.35 | South/Central | CA | Redbluff.AP.725910 | 3 | 947304 | 36.6377 | 7.9417 | 48.0074 | 36.426 | 11.5813 | 1020.74 | 1.7073 | -25.38 | 2.8368 | -1.1294 | -8.4944 | 0.12664 | -36.95 | 1.0819 | -0.95525 | -24.0412 | 0.85612 | -90.6 | 3.3585 | -2.5024 | -56.2699 | 1.7073 | -25.38 | 2.8368 | -1.1294 | -8.4944 | 1.5908 | -42 | 3.1007 | -1.5099 | -20.2059 | 0.012533 | 0.45919 | 0.099534 | 0.60168 | 12.7931 | 0.021398 | 0.0015872 | 0.01073 | 0.021398 | 0.019938 | -0.31809 | -0.4631 | -1.1355 | -0.31809 | -0.52639 | -0.10646 | -0.30131 | -0.70524 | -0.10646 | -0.25324 | 0.012533 | 0.45919 | 0.099534 | 0.60168 | 12.7931 | 0.021398 | 0.0015872 | 0.01073 | 0.021398 | 0.019938 | -0.31809 | -0.4631 | -1.1355 | -0.31809 | -0.52639 | -0.10646 | -0.30131 | -0.70524 | -0.10646 | -0.25324
95 | 0.3 | 0.4 | South/Central | CA | Redbluff.AP.725910 | 3 | 947304 | 35.6604 | 8.6408 | 48.0022 | 35.4548 | 12.5474 | 1059.53 | 1.7125 | -64.17 | 3.808 | -2.0955 | -34.3812 | 0.13182 | -75.74 | 2.0531 | -1.9213 | -49.928 | 0.86129 | -129.39 | 4.3298 | -3.4685 | -82.1567 | 1.7125 | -64.17 | 3.808 | -2.0955 | -34.3812 | 1.596 | -80.79 | 4.072 | -2.476 | -46.0927 | 0.012533 | 0.44694 | 0.1083 | 0.60162 | 13.2792 | 0.021463 | 0.0016521 | 0.010795 | 0.021463 | 0.020003 | -0.80425 | -0.94926 | -1.6217 | -0.80425 | -1.0126 | -0.4309 | -0.62575 | -1.0297 | -0.4309 | -0.57769 | 0.012533 | 0.44694 | 0.1083 | 0.60162 | 13.2792 | 0.021463 | 0.0016521 | 0.010795 | 0.021463 | 0.020003 | -0.80425 | -0.94926 | -1.6217 | -0.80425 | -1.0126 | -0.4309 | -0.62575 | -1.0297 | -0.4309 | -0.57769
96 | 0.28 | 0.2 | South/Central | CA | Redbluff.AP.725910 | 3 | 947304 | 38.5151 | 6.2984 | 47.5603 | 38.2914 | 9.2689 | 922.5 | 2.1543 | 72.86 | 0.97134 | 1.183 | 59.3473 | 0.57367 | 61.29 | -0.78352 | 1.3572 | 43.8005 | 1.3031 | 7.64 | 1.4931 | -0.18998 | 11.5718 | 2.1543 | 72.86 | 0.97134 | 1.183 | 59.3473 | 2.0378 | 56.24 | 1.2353 | 0.80253 | 47.6358 | 0.012533 | 0.48272 | 0.078939 | 0.59608 | 11.5618 | 0.027001 | 0.0071899 | 0.016333 | 0.027001 | 0.025541 | 0.91316 | 0.76816 | 0.095753 | 0.91316 | 0.70486 | 0.74381 | 0.54896 | 0.14503 | 0.74381 | 0.59703 | 0.012533 | 0.48272 | 0.078939 | 0.59608 | 11.5618 | 0.027001 | 0.0071899 | 0.016333 | 0.027001 | 0.025541 | 0.91316 | 0.76816 | 0.095753 | 0.91316 | 0.70486 | 0.74381 | 0.54896 | 0.14503 | 0.74381 | 0.59703
97 | 0.28 | 0.25 | South/Central | CA | Redbluff.AP.725910 | 3 | 947304 | 37.2597 | 7.0395 | 47.3342 | 37.0432 | 10.291 | 960.96 | 2.3805 | 34.4 | 2.2195 | 0.16092 | 34.7839 | 0.79979 | 22.83 | 0.46467 | 0.33512 | 19.2371 | 1.5293 | -30.82 | 2.7413 | -1.212 | -12.9916 | 2.3805 | 34.4 | 2.2195 | 0.16092 | 34.7839 | 2.264 | 17.78 | 2.4835 | -0.21954 | 23.0724 | 0.012533 | 0.46698 | 0.088227 | 0.59325 | 12.0438 | 0.029835 | 0.010024 | 0.019167 | 0.029835 | 0.028375 | 0.43114 | 0.28613 | -0.38627 | 0.43114 | 0.22284 | 0.43595 | 0.2411 | -0.16283 | 0.43595 | 0.28917 | 0.012533 | 0.46698 | 0.088227 | 0.59325 | 12.0438 | 0.029835 | 0.010024 | 0.019167 | 0.029835 | 0.028375 | 0.43114 | 0.28613 | -0.38627 | 0.43114 | 0.22284 | 0.43595 | 0.2411 | -0.16283 | 0.43595 | 0.28917
98 | 0.28 | 0.3 | South/Central | CA | Redbluff.AP.725910 | 3 | 947304 | 36.774 | 7.434 | 47.4246 | 36.561 | 10.8635 | 985.02 | 2.2901 | 10.34 | 2.7017 | -0.41163 | 18.2464 | 0.70943 | -1.23 | 0.94686 | -0.23743 | 2.6996 | 1.4389 | -54.88 | 3.2235 | -1.7846 | -29.5291 | 2.2901 | 10.34 | 2.7017 | -0.41163 | 18.2464 | 2.1736 | -6.28 | 2.9657 | -0.7921 | 6.5349 | 0.012533 | 0.46089 | 0.093172 | 0.59438 | 12.3454 | 0.028702 | 0.0088914 | 0.018034 | 0.028702 | 0.027242 | 0.12959 | -0.015416 | -0.68782 | 0.12959 | -0.078708 | 0.22868 | 0.033835 | -0.37009 | 0.22868 | 0.081903 | 0.012533 | 0.46089 | 0.093172 | 0.59438 | 12.3454 | 0.028702 | 0.0088914 | 0.018034 | 0.028702 | 0.027242 | 0.12959 | -0.015416 | -0.68782 | 0.12959 | -0.078708 | 0.22868 | 0.033835 | -0.37009 | 0.22868 | 0.081903
99 | 0.28 | 0.35 | South/Central | CA | Redbluff.AP.725910 | 3 | 947304 | 35.7153 | 8.1447 | 47.3495 | 35.5089 | 11.8406 | 1023.44 | 2.3651 | -28.08 | 3.7539 | -1.3887 | -7.0414 | 0.78448 | -39.65 | 1.999 | -1.2145 | -22.5882 | 1.514 | -93.3 | 4.2756 | -2.7617 | -54.817 | 2.3651 | -28.08 | 3.7539 | -1.3887 | -7.0414 | 2.2487 | -44.7 | 4.0178 | -1.7692 | -18.7529 | 0.012533 | 0.44763 | 0.10208 | 0.59344 | 12.8269 | 0.029643 | 0.0098321 | 0.018975 | 0.029643 | 0.028183 | -0.35193 | -0.49694 | -1.1693 | -0.35193 | -0.56023 | -0.088251 | -0.2831 | -0.68703 | -0.088251 | -0.23503 | 0.012533 | 0.44763 | 0.10208 | 0.59344 | 12.8269 | 0.029643 | 0.0098321 | 0.018975 | 0.029643 | 0.028183 | -0.35193 | -0.49694 | -1.1693 | -0.35193 | -0.56023 | -0.088251 | -0.2831 | -0.68703 | -0.088251 | -0.23503
100 | 0.28 | 0.4 | South/Central | CA | Redbluff.AP.725910 | 3 | 947304 | 34.9491 | 8.7039 | 47.364 | 34.7475 | 12.6165 | 1054.82 | 2.3507 | -59.46 | 4.5153 | -2.1646 | -28.0691 | 0.77006 | -71.03 | 2.7604 | -1.9904 | -43.6159 | 1.4995 | -124.68 | 5.0371 | -3.5376 | -75.8446 | 2.3507 | -59.46 | 4.5153 | -2.1646 | -28.0691 | 2.2342 | -76.08 | 4.7793 | -2.545 | -39.7806 | 0.012533 | 0.43802 | 0.10909 | 0.59362 | 13.2202 | 0.029462 | 0.0096512 | 0.018794 | 0.029462 | 0.028002 | -0.74522 | -0.89023 | -1.5626 | -0.74522 | -0.95352 | -0.35179 | -0.54664 | -0.95057 | -0.35179 | -0.49858 | 0.012533 | 0.43802 | 0.10909 | 0.59362 | 13.2202 | 0.029462 | 0.0096512 | 0.018794 | 0.029462 | 0.028002 | -0.74522 | -0.89023 | -1.5626 | -0.74522 | -0.95352 | -0.35179 | -0.54664 | -0.95057 | -0.35179 | -0.49858
101 | 0.27 | 0.2 | South/Central | CA | Redbluff.AP.725910 | 3 | 947304 | 38.153 | 6.2945 | 47.1873 | 37.9313 | 9.256 | 917.6 | 2.5274 | 77.76 | 1.3315 | 1.1959 | 64.467 | 0.94669 | 66.19 | -0.42339 | 1.3701 | 48.9202 | 1.6762 | 12.54 | 1.8533 | -0.17708 | 16.6914 | 2.5274 | 77.76 | 1.3315 | 1.1959 | 64.467 | 2.4109 | 61.14 | 1.5954 | 0.81542 | 52.7555 | 0.012533 | 0.47818 | 0.07889 | 0.59141 | 11.5004 | 0.031676 | 0.011865 | 0.021008 | 0.031676 | 0.030216 | 0.97458 | 0.82957 | 0.15717 | 0.97458 | 0.76628 | 0.80797 | 0.61312 | 0.2092 | 0.80797 | 0.66119 | 0.012533 | 0.47818 | 0.07889 | 0.59141 | 11.5004 | 0.031676 | 0.011865 | 0.021008 | 0.031676 | 0.030216 | 0.97458 | 0.82957 | 0.15717 | 0.97458 | 0.76628 | 0.80797 | 0.61312 | 0.2092 | 0.80797 | 0.66119
102 | 0.27 | 0.25 | South/Central | CA | Redbluff.AP.725910 | 3 | 947304 | 36.8906 | 7.0694 | 47.0049 | 36.6762 | 10.3287 | 958.62 | 2.7097 | 36.74 | 2.5865 | 0.12318 | 37.9834 | 1.1291 | 25.17 | 0.83168 | 0.29738 | 22.4366 | 1.8585 | -28.48 | 3.1083 | -1.2498 | -9.7921 | 2.7097 | 36.74 | 2.5865 | 0.12318 | 37.9834 | 2.5932 | 20.12 | 2.8505 | -0.25728 | 26.2719 | 0.012533 | 0.46235 | 0.088602 | 0.58912 | 12.0145 | 0.033961 | 0.014151 | 0.023293 | 0.033961 | 0.032501 | 0.46047 | 0.31546 | -0.35694 | 0.46047 | 0.25217 | 0.47605 | 0.2812 | -0.12273 | 0.47605 | 0.32927 | 0.012533 | 0.46235 | 0.088602 | 0.58912 | 12.0145 | 0.033961 | 0.014151 | 0.023293 | 0.033961 | 0.032501 | 0.46047 | 0.31546 | -0.35694 | 0.46047 | 0.25217 | 0.47605 | 0.2812 | -0.12273 | 0.47605 | 0.32927
103 | 0.27 | 0.3 | South/Central | CA | Redbluff.AP.725910 | 3 | 947304 | 36.2522 | 7.5472 | 47.0558 | 36.0422 | 11.0136 | 986.73 | 2.6589 | 8.63 | 3.2206 | -0.56169 | 18.9342 | 1.0782 | -2.94 | 1.4657 | -0.38749 | 3.3874 | 1.8077 | -56.59 | 3.7423 | -1.9347 | -28.8414 | 2.6589 | 8.63 | 3.2206 | -0.56169 | 18.9342 | 2.5424 | -7.99 | 3.4845 | -0.94216 | 7.2227 | 0.012533 | 0.45435 | 0.09459 | 0.58976 | 12.3668 | 0.033324 | 0.013513 | 0.022656 | 0.033324 | 0.031864 | 0.10816 | -0.036847 | -0.70925 | 0.10816 | -0.10014 | 0.2373 | 0.042455 | -0.36147 | 0.2373 | 0.090523 | 0.012533 | 0.45435 | 0.09459 | 0.58976 | 12.3668 | 0.033324 | 0.013513 | 0.022656 | 0.033324 | 0.031864 | 0.10816 | -0.036847 | -0.70925 | 0.10816 | -0.10014 | 0.2373 | 0.042455 | -0.36147 | 0.2373 | 0.090523
104 | 0.27 | 0.35 | South/Central | CA | Redbluff.AP.725910 | 3 | 947304 | 35.1819 | 8.3078 | 47.0391 | 34.9787 | 12.0605 | 1028.66 | 2.6755 | -33.3 | 4.2841 | -1.6086 | -8.9768 | 1.0949 | -44.87 | 2.5293 | -1.4344 | -24.5236 | 1.8243 | -98.52 | 4.8059 | -2.9816 | -56.7524 | 2.6755 | -33.3 | 4.2841 | -1.6086 | -8.9768 | 2.559 | -49.92 | 4.5481 | -1.9891 | -20.6883 | 0.012533 | 0.44094 | 0.10412 | 0.58955 | 12.8923 | 0.033533 | 0.013722 | 0.022865 | 0.033533 | 0.032073 | -0.41735 | -0.56236 | -1.2348 | -0.41735 | -0.62565 | -0.11251 | -0.30736 | -0.71129 | -0.11251 | -0.25929 | 0.012533 | 0.44094 | 0.10412 | 0.58955 | 12.8923 | 0.033533 | 0.013722 | 0.022865 | 0.033533 | 0.032073 | -0.41735 | -0.56236 | -1.2348 | -0.41735 | -0.62565 | -0.11251 | -0.30736 | -0.71129 | -0.11251 | -0.25929
105 | 0.27 | 0.4 | South/Central | CA | Redbluff.AP.725910 | 3 | 947304 | 34.5984 | 8.7339 | 47.0533 | 34.3988 | 12.6545 | 1052.7 | 2.6614 | -57.34 | 4.864 | -2.2026 | -25.1143 | 1.0807 | -68.91 | 3.1091 | -2.0284 | -40.661 | 1.8102 | -122.56 | 5.3858 | -3.5756 | -72.8898 | 2.6614 | -57.34 | 4.864 | -2.2026 | -25.1143 | 2.5449 | -73.96 | 5.128 | -2.583 | -36.8257 | 0.012533 | 0.43363 | 0.10946 | 0.58972 | 13.1936 | 0.033356 | 0.013545 | 0.022688 | 0.033356 | 0.031896 | -0.71865 | -0.86366 | -1.5361 | -0.71865 | -0.92695 | -0.31476 | -0.50961 | -0.91354 | -0.31476 | -0.46154 | 0.012533 | 0.43363 | 0.10946 | 0.58972 | 13.1936 | 0.033356 | 0.013545 | 0.022688 | 0.033356 | 0.031896 | -0.71865 | -0.86366 | -1.5361 | -0.71865 | -0.92695 | -0.31476 | -0.50961 | -0.91354 | -0.31476 | -0.46154
106 | 0.26 | 0.2 | South/Central | CA | Redbluff.AP.725910 | 3 | 947304 | 37.7809 | 6.3075 | 46.8296 | 37.5613 | 9.2683 | 913.89 | 2.8851 | 81.47 | 1.7015 | 1.1836 | 68.713 | 1.3044 | 69.9 | -0.053352 | 1.3578 | 53.1662 | 2.0339 | 16.25 | 2.2233 | -0.18942 | 20.9375 | 2.8851 | 81.47 | 1.7015 | 1.1836 | 68.713 | 2.7686 | 64.85 | 1.9655 | 0.80309 | 57.0015 | 0.012533 | 0.47351 | 0.079052 | 0.58692 | 11.4539 | 0.036159 | 0.016348 | 0.025491 | 0.036159 | 0.034699 | 1.0211 | 0.87607 | 0.20366 | 1.0211 | 0.81277 | 0.86119 | 0.66634 | 0.26241 | 0.86119 | 0.71441 | 0.012533 | 0.47351 | 0.079052 | 0.58692 | 11.4539 | 0.036159 | 0.016348 | 0.025491 | 0.036159 | 0.034699 | 1.0211 | 0.87607 | 0.20366 | 1.0211 | 0.81277 | 0.86119 | 0.66634 | 0.26241 | 0.86119 | 0.71441
107 | 0.26 | 0.25 | South/Central | CA | Redbluff.AP.725910 | 3 | 947304 | 36.5284 | 7.091 | 46.6743 | 36.3161 | 10.3582 | 955.92 | 3.0404 | 39.44 | 2.9467 | 0.093711 | 41.4228 | 1.4597 | 27.87 | 1.1918 | 0.26791 | 25.876 | 2.1892 | -25.78 | 3.4684 | -1.2793 | -6.3527 | 3.0404 | 39.44 | 2.9467 | 0.093711 | 41.4228 | 2.9239 | 22.82 | 3.2106 | -0.28675 | 29.7114 | 0.012533 | 0.45781 | 0.088873 | 0.58498 | 11.9807 | 0.038105 | 0.018295 | 0.027437 | 0.038105 | 0.036645 | 0.49431 | 0.3493 | -0.3231 | 0.49431 | 0.28601 | 0.51916 | 0.32431 | -0.079619 | 0.51916 | 0.37238 | 0.012533 | 0.45781 | 0.088873 | 0.58498 | 11.9807 | 0.038105 | 0.018295 | 0.027437 | 0.038105 | 0.036645 | 0.49431 | 0.3493 | -0.3231 | 0.49431 | 0.28601 | 0.51916 | 0.32431 | -0.079619 | 0.51916 | 0.37238
108 | 0.26 | 0.3 | South/Central | CA | Redbluff.AP.725910 | 3 | 947304 | 35.659 | 7.7202 | 46.6871 | 35.4524 | 11.2346 | 991.31 | 3.0276 | 4.05 | 3.8103 | -0.78275 | 17.7137 | 1.4469 | -7.52 | 2.0555 | -0.60855 | 2.167 | 2.1764 | -61.17 | 4.3321 | -2.1557 | -30.0618 | 3.0276 | 4.05 | 3.8103 | -0.78275 | 17.7137 | 2.9111 | -12.57 | 4.0743 | -1.1632 | 6.0023 | 0.012533 | 0.44692 | 0.096758 | 0.58514 | 12.4242 | 0.037945 | 0.018134 | 0.027277 | 0.037945 | 0.036485 | 0.050759 | -0.094249 | -0.76665 | 0.050759 | -0.15754 | 0.22201 | 0.027159 | -0.37677 | 0.22201 | 0.075227 | 0.012533 | 0.44692 | 0.096758 | 0.58514 | 12.4242 | 0.037945 | 0.018134 | 0.027277 | 0.037945 | 0.036485 | 0.050759 | -0.094249 | -0.76665 | 0.050759 | -0.15754 | 0.22201 | 0.027159 | -0.37677 | 0.22201 | 0.075227
109 | 0.26 | 0.35 | South/Central | CA | Redbluff.AP.725910 | 3 | 947304 | 34.6401 | 8.4809 | 46.722 | 34.44 | 12.282 | 1033.86 | 2.9927 | -38.5 | 4.8228 | -1.8301 | -10.8677 | 1.4121 | -50.07 | 3.0679 | -1.6559 | -26.4145 | 2.1415 | -103.72 | 5.3446 | -3.203 | -58.6432 | 2.9927 | -38.5 | 4.8228 | -1.8301 | -10.8677 | 2.8762 | -55.12 | 5.0868 | -2.2105 | -22.5791 | 0.012533 | 0.43415 | 0.10629 | 0.58557 | 12.9575 | 0.037508 | 0.017697 | 0.02684 | 0.037508 | 0.036048 | -0.48253 | -0.62753 | -1.2999 | -0.48253 | -0.69083 | -0.13621 | -0.33106 | -0.73498 | -0.13621 | -0.28299 | 0.012533 | 0.43415 | 0.10629 | 0.58557 | 12.9575 | 0.037508 | 0.017697 | 0.02684 | 0.037508 | 0.036048 | -0.48253 | -0.62753 | -1.2999 | -0.48253 | -0.69083 | -0.13621 | -0.33106 | -0.73498 | -0.13621 | -0.28299
110 | 0.26 | 0.4 | South/Central | CA | Redbluff.AP.725910 | 3 | 947304 | 34.2378 | 8.7739 | 46.7426 | 34.0402 | 12.7024 | 1050.98 | 2.9721 | -55.62 | 5.2226 | -2.2505 | -22.4261 | 1.3914 | -67.19 | 3.4677 | -2.0763 | -37.9729 | 2.1209 | -120.84 | 5.7444 | -3.6235 | -70.2016 | 2.9721 | -55.62 | 5.2226 | -2.2505 | -22.4261 | 2.8556 | -72.24 | 5.4866 | -2.631 | -34.1376 | 0.012533 | 0.42911 | 0.10996 | 0.58583 | 13.1721 | 0.03725 | 0.017439 | 0.026581 | 0.03725 | 0.03579 | -0.69709 | -0.8421 | -1.5145 | -0.69709 | -0.90539 | -0.28107 | -0.47592 | -0.87985 | -0.28107 | -0.42785 | 0.012533 | 0.42911 | 0.10996 | 0.58583 | 13.1721 | 0.03725 | 0.017439 | 0.026581 | 0.03725 | 0.03579 | -0.69709 | -0.8421 | -1.5145 | -0.69709 | -0.90539 | -0.28107 | -0.47592 | -0.87985 | -0.28107 | -0.42785
111 | 0.25 | 0.2 | South/Central | CA | Redbluff.AP.725910 | 3 | 947304 | 37.4004 | 6.3288 | 46.4803 | 37.1828 | 9.2974 | 910.97 | 3.2344 | 84.39 | 2.08 | 1.1545 | 72.4021 | 1.6538 | 72.82 | 0.32509 | 1.3287 | 56.8553 | 2.3832 | 19.17 | 2.6017 | -0.2185 | 24.6266 | 3.2344 | 84.39 | 2.08 | 1.1545 | 72.4021 | 3.1179 | 67.77 | 2.3439 | 0.774 | 60.6906 | 0.012533 | 0.46874 | 0.079319 | 0.58254 | 11.4173 | 0.040537 | 0.020727 | 0.029869 | 0.040537 | 0.039077 | 1.0577 | 0.91266 | 0.24026 | 1.0577 | 0.84937 | 0.90743 | 0.71258 | 0.30865 | 0.90743 | 0.76064 | 0.012533 | 0.46874 | 0.079319 | 0.58254 | 11.4173 | 0.040537 | 0.020727 | 0.029869 | 0.040537 | 0.039077 | 1.0577 | 0.91266 | 0.24026 | 1.0577 | 0.84937 | 0.90743 | 0.71258 | 0.30865 | 0.90743 | 0.76064
112 | 0.25 | 0.25 | South/Central | CA | Redbluff.AP.725910 | 3 | 947304 | 36.1577 | 7.1211 | 46.3352 | 35.9476 | 10.3876 | 953.12 | 3.3794 | 42.24 | 3.3152 | 0.064257 | 44.9704 | 1.7988 | 30.67 | 1.5603 | 0.23846 | 29.4236 | 2.5283 | -22.98 | 3.837 | -1.3087 | -2.8051 | 3.3794 | 42.24 | 3.3152 | 0.064257 | 44.9704 | 3.2629 | 25.62 | 3.5792 | -0.31621 | 33.2589 | 0.012533 | 0.45317 | 0.089249 | 0.58073 | 11.9456 | 0.042355 | 0.022544 | 0.031687 | 0.042355 | 0.040895 | 0.5294 | 0.38439 | -0.28801 | 0.5294 | 0.3211 | 0.56362 | 0.36877 | -0.035157 | 0.56362 | 0.41684 | 0.012533 | 0.45317 | 0.089249 | 0.58073 | 11.9456 | 0.042355 | 0.022544 | 0.031687 | 0.042355 | 0.040895 | 0.5294 | 0.38439 | -0.28801 | 0.5294 | 0.3211 | 0.56362 | 0.36877 | -0.035157 | 0.56362 | 0.41684
113 | 0.25 | 0.3 | South/Central | CA | Redbluff.AP.725910 | 3 | 947304 | 35.0573 | 7.9017 | 46.3269 | 34.8543 | 11.4726 | 996.67 | 3.3878 | -1.31 | 4.4085 | -1.0207 | 15.9308 | 1.8071 | -12.88 | 2.6536 | -0.84651 | 0.38402 | 2.5366 | -66.53 | 4.9303 | -2.3937 | -31.8447 | 3.3878 | -1.31 | 4.4085 | -1.0207 | 15.9308 | 3.2713 | -17.93 | 4.6725 | -1.4012 | 4.2193 | 0.012533 | 0.43938 | 0.099033 | 0.58062 | 12.4914 | 0.04246 | 0.022649 | 0.031792 | 0.04246 | 0.041 | -0.016418 | -0.16143 | -0.83383 | -0.016418 | -0.22472 | 0.19966 | 0.004813 | -0.39911 | 0.19966 | 0.052881 | 0.012533 | 0.43938 | 0.099033 | 0.58062 | 12.4914 | 0.04246 | 0.022649 | 0.031792 | 0.04246 | 0.041 | -0.016418 | -0.16143 | -0.83383 | -0.016418 | -0.22472 | 0.19966 | 0.004813 | -0.39911 | 0.19966 | 0.052881
114 | 0.25 | 0.35 | South/Central | CA | Redbluff.AP.725910 | 3 | 947304 | 34.0684 | 8.7108 | 46.4601 | 33.8716 | 12.5886 | 1043.13 | 3.2546 | -47.77 | 5.3912 | -2.1367 | -15.7533 | 1.6739 | -59.34 | 3.6363 | -1.9625 | -31.3001 | 2.4034 | -112.99 | 5.913 | -3.5096 | -63.5288 | 3.2546 | -47.77 | 5.3912 | -2.1367 | -15.7533 | 3.1381 | -64.39 | 5.6552 | -2.5171 | -27.4647 | 0.012533 | 0.42698 | 0.10917 | 0.58229 | 13.0737 | 0.04079 | 0.020979 | 0.030122 | 0.04079 | 0.03933 | -0.59871 | -0.74372 | -1.4161 | -0.59871 | -0.80701 | -0.19744 | -0.39229 | -0.79622 | -0.19744 | -0.34422 | 0.012533 | 0.42698 | 0.10917 | 0.58229 | 13.0737 | 0.04079 | 0.020979 | 0.030122 | 0.04079 | 0.03933 | -0.59871 | -0.74372 | -1.4161 | -0.59871 | -0.80701 | -0.19744 | -0.39229 | -0.79622 | -0.19744 | -0.34422
115 | 0.25 | 0.4 | South/Central | CA | Redbluff.AP.725910 | 3 | 947304 | 33.8772 | 8.8054 | 46.4234 | 33.6816 | 12.7419 | 1048.83 | 3.2912 | -53.47 | 5.5812 | -2.29 | -19.4025 | 1.7106 | -65.04 | 3.8263 | -2.1158 | -34.9493 | 2.44 | -118.69 | 6.103 | -3.6629 | -67.1781 | 3.2912 | -53.47 | 5.5812 | -2.29 | -19.4025 | 3.1747 | -70.09 | 5.8452 | -2.6704 | -31.114 | 0.012533 | 0.42459 | 0.11036 | 0.58183 | 13.1451 | 0.041249 | 0.021439 | 0.030581 | 0.041249 | 0.039789 | -0.67015 | -0.81516 | -1.4876 | -0.67015 | -0.87845 | -0.24317 | -0.43802 | -0.84195 | -0.24317 | -0.38996 | 0.012533 | 0.42459 | 0.11036 | 0.58183 | 13.1451 | 0.041249 | 0.021439 | 0.030581 | 0.041249 | 0.039789 | -0.67015 | -0.81516 | -1.4876 | -0.67015 | -0.87845 | -0.24317 | -0.43802 | -0.84195 | -0.24317 | -0.38996
116 | 0.24 | 0.2 | South/Central | CA | Redbluff.AP.725910 | 3 | 947304 | 37.0284 | 6.36 | 46.1408 | 36.8128 | 9.3281 | 908.21 | 3.5738 | 87.15 | 2.45 | 1.1238 | 75.9226 | 1.9932 | 75.58 | 0.69513 | 1.298 | 60.3758 | 2.7226 | 21.93 | 2.9718 | -0.24913 | 28.1471 | 3.5738 | 87.15 | 2.45 | 1.1238 | 75.9226 | 3.4573 | 70.53 | 2.714 | 0.74338 | 64.2111 | 0.012533 | 0.46408 | 0.07971 | 0.57829 | 11.3827 | 0.044791 | 0.024981 | 0.034123 | 0.044791 | 0.043331 | 1.0923 | 0.94725 | 0.27485 | 1.0923 | 0.88396 | 0.95155 | 0.7567 | 0.35277 | 0.95155 | 0.80477 | 0.012533 | 0.46408 | 0.07971 | 0.57829 | 11.3827 | 0.044791 | 0.024981 | 0.034123 | 0.044791 | 0.043331 | 1.0923 | 0.94725 | 0.27485 | 1.0923 | 0.88396 | 0.95155 | 0.7567 | 0.35277 | 0.95155 | 0.80477
117 | 0.24 | 0.25 | South/Central | CA | Redbluff.AP.725910 | 3 | 947304 | 35.7855 | 7.1526 | 46.0046 | 35.5775 | 10.427 | 950.82 | 3.7101 | 44.54 | 3.6852 | 0.024868 | 48.1434 | 2.1294 | 32.97 | 1.9304 | 0.19907 | 32.5966 | 2.8589 | -20.68 | 4.207 | -1.3481 | 0.36783 | 3.7101 | 44.54 | 3.6852 | 0.024868 | 48.1434 | 3.5936 | 27.92 | 3.9492 | -0.3556 | 36.4319 | 0.012533 | 0.44851 | 0.089644 | 0.57658 | 11.9168 | 0.046499 | 0.026688 | 0.035831 | 0.046499 | 0.045039 | 0.55823 | 0.41322 | -0.25919 | 0.55823 | 0.34993 | 0.60339 | 0.40854 | 0.0046101 | 0.60339 | 0.45661 | 0.012533 | 0.44851 | 0.089644 | 0.57658 | 11.9168 | 0.046499 | 0.026688 | 0.035831 | 0.046499 | 0.045039 | 0.55823 | 0.41322 | -0.25919 | 0.55823 | 0.34993 | 0.60339 | 0.40854 | 0.0046101 | 0.60339 | 0.45661
118 | 0.24 | 0.3 | South/Central | CA | Redbluff.AP.725910 | 3 | 947304 | 34.6951 | 7.9332 | 46.0062 | 34.4941 | 11.512 | 994.49 | 3.7085 | 0.87 | 4.7686 | -1.0601 | 18.9752 | 2.1278 | -10.7 | 3.0138 | -0.88594 | 3.4284 | 2.8573 | -64.35 | 5.2904 | -2.4331 | -28.8003 | 3.7085 | 0.87 | 4.7686 | -1.0601 | 18.9752 | 3.592 | -15.75 | 5.0326 | -1.4406 | 7.2638 | 0.012533 | 0.43484 | 0.099428 | 0.5766 | 12.4641 | 0.046479 | 0.026668 | 0.035811 | 0.046479 | 0.045019 | 0.010904 | -0.1341 | -0.80651 | 0.010904 | -0.1974 | 0.23782 | 0.042969 | -0.36096 | 0.23782 | 0.091038 | 0.012533 | 0.43484 | 0.099428 | 0.5766 | 12.4641 | 0.046479 | 0.026668 | 0.035811 | 0.046479 | 0.045019 | 0.010904 | -0.1341 | -0.80651 | 0.010904 | -0.1974 | 0.23782 | 0.042969 | -0.36096 | 0.23782 | 0.091038
119 | 0.24 | 0.35 | South/Central | CA | Redbluff.AP.725910 | 3 | 947304 | 33.7077 | 8.7424 | 46.1394 | 33.513 | 12.6265 | 1040.9 | 3.5752 | -45.54 | 5.7498 | -2.1746 | -12.669 | 1.9946 | -57.11 | 3.995 | -2.0004 | -28.2158 | 2.724 | -110.76 | 6.2716 | -3.5476 | -60.4446 | 3.5752 | -45.54 | 5.7498 | -2.1746 | -12.669 | 3.4587 | -62.16 | 6.0138 | -2.5551 | -24.3805 | 0.012533 | 0.42246 | 0.10957 | 0.57827 | 13.0457 | 0.044809 | 0.024998 | 0.034141 | 0.044809 | 0.043349 | -0.57076 | -0.71577 | -1.3882 | -0.57076 | -0.77906 | -0.15878 | -0.35363 | -0.75756 | -0.15878 | -0.30556 | 0.012533 | 0.42246 | 0.10957 | 0.57827 | 13.0457 | 0.044809 | 0.024998 | 0.034141 | 0.044809 | 0.043349 | -0.57076 | -0.71577 | -1.3882 | -0.57076 | -0.77906 | -0.15878 | -0.35363 | -0.75756 | -0.15878 | -0.30556
120 | 0.24 | 0.4 | South/Central | CA | Redbluff.AP.725910 | 3 | 947304 | 33.525 | 8.837 | 46.1044 | 33.3314 | 12.773 | 1046.35 | 3.6103 | -50.99 | 5.9314 | -2.3211 | -16.1555 | 2.0296 | -62.56 | 4.1765 | -2.1469 | -31.7023 | 2.7591 | -116.21 | 6.4532 | -3.6941 | -63.931 | 3.6103 | -50.99 | 5.9314 | -2.3211 | -16.1555 | 3.4938 | -67.61 | 6.1954 | -2.7016 | -27.867 | 0.012533 | 0.42017 | 0.11075 | 0.57783 | 13.114 | 0.045248 | 0.025438 | 0.03458 | 0.045248 | 0.043788 | -0.63906 | -0.78407 | -1.4565 | -0.63906 | -0.84737 | -0.20248 | -0.39733 | -0.80126 | -0.20248 | -0.34926 | 0.012533 | 0.42017 | 0.11075 | 0.57783 | 13.114 | 0.045248 | 0.025438 | 0.03458 | 0.045248 | 0.043788 | -0.63906 | -0.78407 | -1.4565 | -0.63906 | -0.84737 | -0.20248 | -0.39733 | -0.80126 | -0.20248 | -0.34926
121 | 0.22 | 0.2 | South/Central | CA | Redbluff.AP.725910 | 3 | 947304 | 36.2758 | 6.4109 | 45.4589 | 36.0643 | 9.3946 | 902.88 | 4.2557 | 92.48 | 3.1985 | 1.0573 | 82.8601 | 2.6751 | 80.91 | 1.4436 | 1.2315 | 67.3133 | 3.4046 | 27.26 | 3.7203 | -0.3157 | 35.0845 | 4.2557 | 92.48 | 3.1985 | 1.0573 | 82.8601 | 4.1393 | 75.86 | 3.4624 | 0.6768 | 71.1486 | 0.012533 | 0.45465 | 0.080349 | 0.56974 | 11.3159 | 0.053338 | 0.033527 | 0.04267 | 0.053338 | 0.051878 | 1.1591 | 1.0141 | 0.34165 | 1.1591 | 0.95076 | 1.0385 | 0.84365 | 0.43972 | 1.0385 | 0.89172 | 0.012533 | 0.45465 | 0.080349 | 0.56974 | 11.3159 | 0.053338 | 0.033527 | 0.04267 | 0.053338 | 0.051878 | 1.1591 | 1.0141 | 0.34165 | 1.1591 | 0.95076 | 1.0385 | 0.84365 | 0.43972 | 1.0385 | 0.89172
122 | 0.22 | 0.25 | South/Central | CA | Redbluff.AP.725910 | 3 | 947304 | 35.0343 | 7.2141 | 45.3348 | 34.8306 | 10.5042 | 946.07 | 4.3799 | 49.29 | 4.4322 | -0.052291 | 54.6415 | 2.7992 | 37.72 | 2.6773 | 0.12191 | 39.0947 | 3.5287 | -15.93 | 4.954 | -1.4253 | 6.866 | 4.3799 | 49.29 | 4.4322 | -0.052291 | 54.6415 | 4.2634 | 32.67 | 4.6962 | -0.43276 | 42.9301 | 0.012533 | 0.43909 | 0.090415 | 0.56819 | 11.8572 | 0.054894 | 0.035083 | 0.044226 | 0.054894 | 0.053434 | 0.61776 | 0.47275 | -0.19965 | 0.61776 | 0.40946 | 0.68483 | 0.48998 | 0.086053 | 0.68483 | 0.53805 | 0.012533 | 0.43909 | 0.090415 | 0.56819 | 11.8572 | 0.054894 | 0.035083 | 0.044226 | 0.054894 | 0.053434 | 0.61776 | 0.47275 | -0.19965 | 0.61776 | 0.40946 | 0.68483 | 0.48998 | 0.086053 | 0.68483 | 0.53805
123 | 0.22 | 0.3 | South/Central | CA | Redbluff.AP.725910 | 3 | 947304 | 33.9538 | 8.0048 | 45.3564 | 33.7571 | 11.5993 | 990.38 | 4.3583 | 4.98 | 5.5057 | -1.1474 | 24.9451 | 2.7776 | -6.59 | 3.7508 | -0.97322 | 9.3984 | 3.5071 | -60.24 | 6.0275 | -2.5204 | -22.8304 | 4.3583 | 4.98 | 5.5057 | -1.1474 | 24.9451 | 4.2418 | -11.64 | 5.7697 | -1.5279 | 13.2337 | 0.012533 | 0.42555 | 0.10032 | 0.56846 | 12.4126 | 0.054623 | 0.034812 | 0.043955 | 0.054623 | 0.053163 | 0.062415 | -0.082593 | -0.755 | 0.062415 | -0.14589 | 0.31264 | 0.11779 | -0.28614 | 0.31264 | 0.16586 | 0.012533 | 0.42555 | 0.10032 | 0.56846 | 12.4126 | 0.054623 | 0.034812 | 0.043955 | 0.054623 | 0.053163 | 0.062415 | -0.082593 | -0.755 | 0.062415 | -0.14589 | 0.31264 | 0.11779 | -0.28614 | 0.31264 | 0.16586
124 | 0.22 | 0.35 | South/Central | CA | Redbluff.AP.725910 | 3 | 947304 | 32.9865 | 8.8139 | 45.5096 | 32.7958 | 12.7139 | 1037.02 | 4.205 | -41.66 | 6.467 | -2.262 | -6.9572 | 2.6244 | -53.23 | 4.7122 | -2.0878 | -22.504 | 3.3539 | -106.88 | 6.9888 | -3.635 | -54.7327 | 4.205 | -41.66 | 6.467 | -2.262 | -6.9572 | 4.0885 | -58.28 | 6.731 | -2.6424 | -18.6687 | 0.012533 | 0.41342 | 0.11047 | 0.57038 | 12.9971 | 0.052702 | 0.032892 | 0.042034 | 0.052702 | 0.051242 | -0.52213 | -0.66714 | -1.3395 | -0.52213 | -0.73043 | -0.087196 | -0.28205 | -0.68597 | -0.087196 | -0.23398 | 0.012533 | 0.41342 | 0.11047 | 0.57038 | 12.9971 | 0.052702 | 0.032892 | 0.042034 | 0.052702 | 0.051242 | -0.52213 | -0.66714 | -1.3395 | -0.52213 | -0.73043 | -0.087196 | -0.28205 | -0.68597 | -0.087196 | -0.23398
125 | 0.22 | 0.4 | South/Central | CA | Redbluff.AP.725910 | 3 | 947304 | 32.8038 | 8.9085 | 45.4746 | 32.6142 | 12.8604 | 1042.48 | 4.2401 | -47.12 | 6.6486 | -2.4086 | -10.4466 | 2.6594 | -58.69 | 4.8937 | -2.2343 | -25.9934 | 3.3889 | -112.34 | 7.1704 | -3.7815 | -58.2222 | 4.2401 | -47.12 | 6.6486 | -2.4086 | -10.4466 | 4.1236 | -63.74 | 6.9126 | -2.789 | -22.1581 | 0.012533 | 0.41113 | 0.11165 | 0.56994 | 13.0655 | 0.053141 | 0.033331 | 0.042473 | 0.053141 | 0.051681 | -0.59056 | -0.73557 | -1.408 | -0.59056 | -0.79886 | -0.13093 | -0.32578 | -0.72971 | -0.13093 | -0.27771 | 0.012533 | 0.41113 | 0.11165 | 0.56994 | 13.0655 | 0.053141 | 0.033331 | 0.042473 | 0.053141 | 0.051681 | -0.59056 | -0.73557 | -1.408 | -0.59056 | -0.79886 | -0.13093 | -0.32578 | -0.72971 | -0.13093 | -0.27771
126 | 0.2 | 0.2 | South/Central | CA | Redbluff.AP.725910 | 3 | 947304 | 35.5132 | 6.472 | 44.7771 | 35.3059 | 9.4712 | 897.96 | 4.9376 | 97.4 | 3.9569 | 0.98073 | 89.5293 | 3.357 | 85.83 | 2.202 | 1.1549 | 73.9825 | 4.0864 | 32.18 | 4.4787 | -0.39224 | 41.7538 | 4.9376 | 97.4 | 3.9569 | 0.98073 | 89.5293 | 4.8211 | 80.78 | 4.2209 | 0.60027 | 77.8178 | 0.012533 | 0.44509 | 0.081114 | 0.5612 | 11.2543 | 0.061884 | 0.042073 | 0.051216 | 0.061884 | 0.060424 | 1.2207 | 1.0757 | 0.40332 | 1.2207 | 1.0124 | 1.1221 | 0.92723 | 0.52331 | 1.1221 | 0.9753 | 0.012533 | 0.44509 | 0.081114 | 0.5612 | 11.2543 | 0.061884 | 0.042073 | 0.051216 | 0.061884 | 0.060424 | 1.2207 | 1.0757 | 0.40332 | 1.2207 | 1.0124 | 1.1221 | 0.92723 | 0.52331 | 1.1221 | 0.9753
127 | 0.2 | 0.25 | South/Central | CA | Redbluff.AP.725910 | 3 | 947304 | 34.2814 | 7.284 | 44.6718 | 34.0821 | 10.5897 | 941.72 | 5.0429 | 53.64 | 5.1807 | -0.13782 | 60.8272 | 3.4622 | 42.07 | 3.4258 | 0.036379 | 45.2804 | 4.1917 | -11.58 | 5.7025 | -1.5108 | 13.0516 | 5.0429 | 53.64 | 5.1807 | -0.13782 | 60.8272 | 4.9264 | 37.02 | 5.4446 | -0.51829 | 49.1157 | 0.012533 | 0.42965 | 0.091292 | 0.55988 | 11.8027 | 0.063203 | 0.043392 | 0.052535 | 0.063203 | 0.061743 | 0.67228 | 0.52727 | -0.14513 | 0.67228 | 0.46398 | 0.76236 | 0.56751 | 0.16358 | 0.76236 | 0.61557 | 0.012533 | 0.42965 | 0.091292 | 0.55988 | 11.8027 | 0.063203 | 0.043392 | 0.052535 | 0.063203 | 0.061743 | 0.67228 | 0.52727 | -0.14513 | 0.67228 | 0.46398 | 0.76236 | 0.56751 | 0.16358 | 0.76236 | 0.61557
128 | 0.2 | 0.3 | South/Central | CA | Redbluff.AP.725910 | 3 | 947304 | 33.2026 | 8.0747 | 44.6867 | 33.0101 | 11.6766 | 985.64 | 5.0279 | 9.72 | 6.2526 | -1.2247 | 31.4382 | 3.4473 | -1.85 | 4.4978 | -1.0505 | 15.8914 | 4.1768 | -55.5 | 6.7744 | -2.5977 | -16.3373 | 5.0279 | 9.72 | 6.2526 | -1.2247 | 31.4382 | 4.9114 | -6.9 | 6.5166 | -1.6052 | 19.7267 | 0.012533 | 0.41613 | 0.1012 | 0.56006 | 12.3532 | 0.063016 | 0.043205 | 0.052348 | 0.063016 | 0.061556 | 0.12182 | -0.023186 | -0.69559 | 0.12182 | -0.086479 | 0.39402 | 0.19917 | -0.20476 | 0.39402 | 0.24724 | 0.012533 | 0.41613 | 0.1012 | 0.56006 | 12.3532 | 0.063016 | 0.043205 | 0.052348 | 0.063016 | 0.061556 | 0.12182 | -0.023186 | -0.69559 | 0.12182 | -0.086479 | 0.39402 | 0.19917 | -0.20476 | 0.39402 | 0.24724
129 | 0.2 | 0.35 | South/Central | CA | Redbluff.AP.725910 | 3 | 947304 | 32.2537 | 8.8854 | 44.8599 | 32.0671 | 12.7928 | 1032.59 | 4.8548 | -37.23 | 7.1957 | -2.3409 | -0.76377 | 3.2741 | -48.8 | 5.4408 | -2.1667 | -16.3106 | 4.0036 | -102.45 | 7.7175 | -3.7139 | -48.5393 | 4.8548 | -37.23 | 7.1957 | -2.3409 | -0.76377 | 4.7383 | -53.85 | 7.4596 | -2.7214 | -12.4752 | 0.012533 | 0.40424 | 0.11136 | 0.56224 | 12.9416 | 0.060845 | 0.041035 | 0.050177 | 0.060845 | 0.059385 | -0.46661 | -0.61162 | -1.284 | -0.46661 | -0.67491 | -0.0095725 | -0.20442 | -0.60835 | -0.0095725 | -0.15635 | 0.012533 | 0.40424 | 0.11136 | 0.56224 | 12.9416 | 0.060845 | 0.041035 | 0.050177 | 0.060845 | 0.059385 | -0.46661 | -0.61162 | -1.284 | -0.46661 | -0.67491 | -0.0095725 | -0.20442 | -0.60835 | -0.0095725 | -0.15635
130 | 0.2 | 0.4 | South/Central | CA | Redbluff.AP.725910 | 3 | 947304 | 32.0825 | 8.98 | 44.8448 | 31.897 | 12.9478 | 1038.61 | 4.8699 | -43.25 | 7.3658 | -2.496 | -4.7354 | 3.2892 | -54.82 | 5.6109 | -2.3217 | -20.2822 | 4.0187 | -108.47 | 7.8876 | -3.8689 | -52.5109 | 4.8699 | -43.25 | 7.3658 | -2.496 | -4.7354 | 4.7534 | -59.87 | 7.6298 | -2.8764 | -16.4469 | 0.012533 | 0.40209 | 0.11255 | 0.56205 | 13.017 | 0.061035 | 0.041224 | 0.050367 | 0.061035 | 0.059575 | -0.54206 | -0.68707 | -1.3595 | -0.54206 | -0.75036 | -0.059349 | -0.2542 | -0.65813 | -0.059349 | -0.20613 | 0.012533 | 0.40209 | 0.11255 | 0.56205 | 13.017 | 0.061035 | 0.041224 | 0.050367 | 0.061035 | 0.059575 | -0.54206 | -0.68707 | -1.3595 | -0.54206 | -0.75036 | -0.059349 | -0.2542 | -0.65813 | -0.059349 | -0.20613
133 | 0.32 | 0.2 | South/Central | CA | Redbluff.AP.725910 | 3 | 947304 | 39.9421 | 6.3277 | 49.0621 | 39.7106 | 9.3515 | 943.46 | 0.65258 | 51.9 | -0.44779 | 1.1004 | 37.9108 | -0.92809 | 40.33 | -2.2027 | 1.2746 | 22.364 | -0.19861 | -13.32 | 0.073992 | -0.2726 | -9.8647 | 0.65258 | 51.9 | -0.44779 | 1.1004 | 37.9108 | 0.53608 | 35.28 | -0.18382 | 0.7199 | 26.1993 | 0.012533 | 0.5006 | 0.079306 | 0.6149 | 11.8245 | 0.0081788 | -0.011632 | -0.0024892 | 0.0081788 | 0.0067188 | 0.65047 | 0.50546 | -0.16694 | 0.65047 | 0.44217 | 0.47514 | 0.28029 | -0.12364 | 0.47514 | 0.32836 | 0.012533 | 0.5006 | 0.079306 | 0.6149 | 11.8245 | 0.0081788 | -0.011632 | -0.0024892 | 0.0081788 | 0.0067188 | 0.65047 | 0.50546 | -0.16694 | 0.65047 | 0.44217 | 0.47514 | 0.28029 | -0.12364 | 0.47514 | 0.32836
134 | 0.32 | 0.23 | South/Central | CA | Redbluff.AP.725910 | 3 | 947304 | 39.1989 | 6.6229 | 48.7058 | 38.9713 | 9.7345 | 954.69 | 1.0089 | 40.67 | 0.29149 | 0.71738 | 32.1815 | -0.57179 | 29.1 | -1.4634 | 0.89158 | 16.6347 | 0.15768 | -24.55 | 0.81327 | -0.65559 | -15.594 | 1.0089 | 40.67 | 0.29149 | 0.71738 | 32.1815 | 0.89238 | 24.05 | 0.55546 | 0.33692 | 20.47 | 0.012533 | 0.49128 | 0.083006 | 0.61044 | 11.9653 | 0.012644 | -0.0071663 | 0.0019763 | 0.012644 | 0.011184 | 0.50972 | 0.36471 | -0.30769 | 0.50972 | 0.30142 | 0.40334 | 0.20849 | -0.19544 | 0.40334 | 0.25655 | 0.012533 | 0.49128 | 0.083006 | 0.61044 | 11.9653 | 0.012644 | -0.0071663 | 0.0019763 | 0.012644 | 0.011184 | 0.50972 | 0.36471 | -0.30769 | 0.50972 | 0.30142 | 0.40334 | 0.20849 | -0.19544 | 0.40334 | 0.25655
135 | 0.32 | 0.25 | South/Central | CA | Redbluff.AP.725910 | 3 | 947304 | 38.6941 | 6.928 | 48.6271 | 38.4693 | 10.1579 | 970.8 | 1.0875 | 24.56 | 0.79352 | 0.29402 | 21.8151 | -0.49312 | 12.99 | -0.96134 | 0.46822 | 6.2683 | 0.23636 | -40.66 | 1.3153 | -1.0789 | -25.9604 | 1.0875 | 24.56 | 0.79352 | 0.29402 | 21.8151 | 0.97105 | 7.94 | 1.0575 | -0.086442 | 10.1036 | 0.012533 | 0.48496 | 0.086829 | 0.60945 | 12.1672 | 0.01363 | -0.0061803 | 0.0029623 | 0.01363 | 0.01217 | 0.30781 | 0.16281 | -0.5096 | 0.30781 | 0.099513 | 0.27341 | 0.078561 | -0.32537 | 0.27341 | 0.12663 | 0.012533 | 0.48496 | 0.086829 | 0.60945 | 12.1672 | 0.01363 | -0.0061803 | 0.0029623 | 0.01363 | 0.01217 | 0.30781 | 0.16281 | -0.5096 | 0.30781 | 0.099513 | 0.27341 | 0.078561 | -0.32537 | 0.27341 | 0.12663
136 | 0.32 | 0.3 | South/Central | CA | Redbluff.AP.725910 | 3 | 947304 | 38.4394 | 7.191 | 48.767 | 38.2167 | 10.5503 | 988.17 | 0.94767 | 7.19 | 1.0461 | -0.098388 | 9.4835 | -0.63299 | -4.38 | -0.70881 | 0.075813 | -6.0633 | 0.09648 | -58.03 | 1.5678 | -1.4714 | -38.292 | 0.94767 | 7.19 | 1.0461 | -0.098388 | 9.4835 | 0.83117 | -9.43 | 1.31 | -0.47885 | -2.228 | 0.012533 | 0.48177 | 0.090126 | 0.6112 | 12.3849 | 0.011877 | -0.0079334 | 0.0012092 | 0.011877 | 0.010417 | 0.090113 | -0.054895 | -0.7273 | 0.090113 | -0.11819 | 0.11886 | -0.075992 | -0.47992 | 0.11886 | -0.027924 | 0.012533 | 0.48177 | 0.090126 | 0.6112 | 12.3849 | 0.011877 | -0.0079334 | 0.0012092 | 0.011877 | 0.010417 | 0.090113 | -0.054895 | -0.7273 | 0.090113 | -0.11819 | 0.11886 | -0.075992 | -0.47992 | 0.11886 | -0.027924
137 | 0.32 | 0.35 | South/Central | CA | Redbluff.AP.725910 | 3 | 947304 | 37.3391 | 7.8802 | 48.6273 | 37.1234 | 11.5039 | 1024.9 | 1.0874 | -29.54 | 2.1394 | -1.052 | -14.3459 | -0.49326 | -41.11 | 0.38452 | -0.87778 | -29.8927 | 0.23621 | -94.76 | 2.6612 | -2.425 | -62.1214 | 1.0874 | -29.54 | 2.1394 | -1.052 | -14.3459 | 0.97091 | -46.16 | 2.4034 | -1.4324 | -26.0573 | 0.012533 | 0.46798 | 0.098763 | 0.60945 | 12.8452 | 0.013629 | -0.0061821 | 0.0029605 | 0.013629 | 0.012169 | -0.37023 | -0.51524 | -1.1876 | -0.37023 | -0.57853 | -0.1798 | -0.37465 | -0.77858 | -0.1798 | -0.32658 | 0.012533 | 0.46798 | 0.098763 | 0.60945 | 12.8452 | 0.013629 | -0.0061821 | 0.0029605 | 0.013629 | 0.012169 | -0.37023 | -0.51524 | -1.1876 | -0.37023 | -0.57853 | -0.1798 | -0.37465 | -0.77858 | -0.1798 | -0.32658
138 | 0.32 | 0.4 | South/Central | CA | Redbluff.AP.725910 | 3 | 947304 | 36.3518 | 8.5809 | 48.6137 | 36.1422 | 12.4714 | 1063.65 | 1.101 | -68.29 | 3.1206 | -2.0195 | -40.1643 | -0.47965 | -79.86 | 1.3657 | -1.8453 | -55.7111 | 0.24983 | -133.51 | 3.6423 | -3.3925 | -87.9398 | 1.101 | -68.29 | 3.1206 | -2.0195 | -40.1643 | 0.98452 | -84.91 | 3.3845 | -2.4 | -51.8758 | 0.012533 | 0.4556 | 0.10755 | 0.60928 | 13.3309 | 0.013799 | -0.0060115 | 0.0031311 | 0.013799 | 0.012339 | -0.85589 | -1.0009 | -1.6733 | -0.85589 | -1.0642 | -0.50338 | -0.69823 | -1.1022 | -0.50338 | -0.65017 | 0.012533 | 0.4556 | 0.10755 | 0.60928 | 13.3309 | 0.013799 | -0.0060115 | 0.0031311 | 0.013799 | 0.012339 | -0.85589 | -1.0009 | -1.6733 | -0.85589 | -1.0642 | -0.50338 | -0.69823 | -1.1022 | -0.50338 | -0.65017
140 | 0.2 | 0.45 | South/Central | CA | Redbluff.AP.725910 | 3 | 947304 | 31.5274 | 9.5846 | 45.1442 | 31.3453 | 13.7989 | 1076.37 | 4.5705 | -81.01 | 7.9174 | -3.347 | -31.4281 | 2.9898 | -92.58 | 6.1626 | -3.1728 | -46.9749 | 3.7193 | -146.23 | 8.4392 | -4.7199 | -79.2037 | 4.5705 | -81.01 | 7.9174 | -3.347 | -31.4281 | 4.454 | -97.63 | 8.1814 | -3.7274 | -43.1396 | 0.012533 | 0.39514 | 0.12012 | 0.5658 | 13.4903 | 0.057282 | 0.037472 | 0.046614 | 0.057282 | 0.055822 | -1.0153 | -1.1603 | -1.8327 | -1.0153 | -1.2236 | -0.39389 | -0.58874 | -0.99267 | -0.39389 | -0.54067 | 0.012533 | 0.39514 | 0.12012 | 0.5658 | 13.4903 | 0.057282 | 0.037472 | 0.046614 | 0.057282 | 0.055822 | -1.0153 | -1.1603 | -1.8327 | -1.0153 | -1.2236 | -0.39389 | -0.58874 | -0.99267 | -0.39389 | -0.54067
141 | 0.22 | 0.45 | South/Central | CA | Redbluff.AP.725910 | 3 | 947304 | 32.2402 | 9.5215 | 45.7839 | 32.0541 | 13.7298 | 1081.09 | 3.9307 | -85.73 | 7.2086 | -3.2779 | -37.7589 | 2.3501 | -97.3 | 5.4538 | -3.1037 | -53.3057 | 3.0795 | -150.95 | 7.7304 | -4.6509 | -85.5345 | 3.9307 | -85.73 | 7.2086 | -3.2779 | -37.7589 | 3.8142 | -102.35 | 7.4726 | -3.6584 | -49.4704 | 0.012533 | 0.40407 | 0.11933 | 0.57382 | 13.5494 | 0.049264 | 0.029454 | 0.038596 | 0.049264 | 0.047804 | -1.0745 | -1.2195 | -1.8919 | -1.0745 | -1.2828 | -0.47324 | -0.66809 | -1.072 | -0.47324 | -0.62002 | 0.012533 | 0.40407 | 0.11933 | 0.57382 | 13.5494 | 0.049264 | 0.029454 | 0.038596 | 0.049264 | 0.047804 | -1.0745 | -1.2195 | -1.8919 | -1.0745 | -1.2828 | -0.47324 | -0.66809 | -1.072 | -0.47324 | -0.62002
142 | 0.24 | 0.45 | South/Central | CA | Redbluff.AP.725910 | 3 | 947304 | 32.9499 | 9.4515 | 46.4038 | 32.7599 | 13.6439 | 1084.89 | 3.3109 | -89.53 | 6.5029 | -3.192 | -43.3824 | 1.7302 | -101.1 | 4.748 | -3.0178 | -58.9292 | 2.4597 | -154.75 | 7.0246 | -4.5649 | -91.1579 | 3.3109 | -89.53 | 6.5029 | -3.192 | -43.3824 | 3.1944 | -106.15 | 6.7668 | -3.5724 | -55.0939 | 0.012533 | 0.41297 | 0.11846 | 0.58158 | 13.5971 | 0.041496 | 0.021685 | 0.030828 | 0.041496 | 0.040036 | -1.1221 | -1.2671 | -1.9395 | -1.1221 | -1.3304 | -0.54372 | -0.73857 | -1.1425 | -0.54372 | -0.6905 | 0.012533 | 0.41297 | 0.11846 | 0.58158 | 13.5971 | 0.041496 | 0.021685 | 0.030828 | 0.041496 | 0.040036 | -1.1221 | -1.2671 | -1.9395 | -1.1221 | -1.3304 | -0.54372 | -0.73857 | -1.1425 | -0.54372 | -0.6905
143 | 0.25 | 0.45 | South/Central | CA | Redbluff.AP.725910 | 3 | 947304 | 33.3021 | 9.42 | 46.7144 | 33.1101 | 13.6043 | 1086.94 | 3.0003 | -91.58 | 6.1527 | -3.1524 | -46.2929 | 1.4196 | -103.15 | 4.3978 | -2.9782 | -61.8397 | 2.1491 | -156.8 | 6.6744 | -4.5253 | -94.0684 | 3.0003 | -91.58 | 6.1527 | -3.1524 | -46.2929 | 2.8838 | -108.2 | 6.4166 | -3.5328 | -58.0044 | 0.012533 | 0.41738 | 0.11806 | 0.58548 | 13.6228 | 0.037603 | 0.017792 | 0.026935 | 0.037603 | 0.036143 | -1.1478 | -1.2928 | -1.9652 | -1.1478 | -1.3561 | -0.5802 | -0.77505 | -1.179 | -0.5802 | -0.72698 | 0.012533 | 0.41738 | 0.11806 | 0.58548 | 13.6228 | 0.037603 | 0.017792 | 0.026935 | 0.037603 | 0.036143 | -1.1478 | -1.2928 | -1.9652 | -1.1478 | -1.3561 | -0.5802 | -0.77505 | -1.179 | -0.5802 | -0.72698
144 | 0.26 | 0.45 | South/Central | CA | Redbluff.AP.725910 | 3 | 947304 | 33.6029 | 9.42 | 47.0152 | 33.4092 | 13.606 | 1090.53 | 2.6995 | -95.17 | 5.8536 | -3.1541 | -50.1881 | 1.1188 | -106.74 | 4.0987 | -2.9799 | -65.7349 | 1.8483 | -160.39 | 6.3753 | -4.527 | -97.9636 | 2.6995 | -95.17 | 5.8536 | -3.1541 | -50.1881 | 2.583 | -111.79 | 6.1175 | -3.5345 | -61.8996 | 0.012533 | 0.42115 | 0.11806 | 0.58925 | 13.6678 | 0.033833 | 0.014022 | 0.023165 | 0.033833 | 0.032373 | -1.1928 | -1.3378 | -2.0102 | -1.1928 | -1.4011 | -0.62901 | -0.82386 | -1.2278 | -0.62901 | -0.7758 | 0.012533 | 0.42115 | 0.11806 | 0.58925 | 13.6678 | 0.033833 | 0.014022 | 0.023165 | 0.033833 | 0.032373 | -1.1928 | -1.3378 | -2.0102 | -1.1928 | -1.4011 | -0.62901 | -0.82386 | -1.2278 | -0.62901 | -0.7758
145 | 0.27 | 0.45 | South/Central | CA | Redbluff.AP.725910 | 3 | 947304 | 33.9021 | 9.4199 | 47.3244 | 33.7068 | 13.6176 | 1094.63 | 2.3903 | -99.27 | 5.556 | -3.1657 | -54.4558 | 0.80966 | -110.84 | 3.8011 | -2.9915 | -70.0026 | 1.5391 | -164.49 | 6.0778 | -4.5386 | -102.2313 | 2.3903 | -99.27 | 5.556 | -3.1657 | -54.4558 | 2.2738 | -115.89 | 5.82 | -3.5461 | -66.1673 | 0.012533 | 0.4249 | 0.11806 | 0.59312 | 13.7191 | 0.029958 | 0.010148 | 0.01929 | 0.029958 | 0.028498 | -1.2442 | -1.3892 | -2.0616 | -1.2442 | -1.4525 | -0.6825 | -0.87735 | -1.2813 | -0.6825 | -0.82928 | 0.012533 | 0.4249 | 0.11806 | 0.59312 | 13.7191 | 0.029958 | 0.010148 | 0.01929 | 0.029958 | 0.028498 | -1.2442 | -1.3892 | -2.0616 | -1.2442 | -1.4525 | -0.6825 | -0.87735 | -1.2813 | -0.6825 | -0.82928
146 | 0.28 | 0.45 | South/Central | CA | Redbluff.AP.725910 | 3 | 947304 | 34.2028 | 9.4184 | 47.6236 | 34.0059 | 13.6178 | 1098.14 | 2.091 | -102.78 | 5.2569 | -3.1659 | -58.2905 | 0.51038 | -114.35 | 3.502 | -2.9917 | -73.8372 | 1.2399 | -168 | 5.7787 | -4.5388 | -106.066 | 2.091 | -102.78 | 5.2569 | -3.1659 | -58.2905 | 1.9745 | -119.4 | 5.5209 | -3.5463 | -70.0019 | 0.012533 | 0.42867 | 0.11804 | 0.59687 | 13.7631 | 0.026207 | 0.0063966 | 0.015539 | 0.026207 | 0.024747 | -1.2882 | -1.4332 | -2.1056 | -1.2882 | -1.4965 | -0.73056 | -0.92541 | -1.3293 | -0.73056 | -0.87734 | 0.012533 | 0.42867 | 0.11804 | 0.59687 | 13.7631 | 0.026207 | 0.0063966 | 0.015539 | 0.026207 | 0.024747 | -1.2882 | -1.4332 | -2.1056 | -1.2882 | -1.4965 | -0.73056 | -0.92541 | -1.3293 | -0.73056 | -0.87734
147 | 0.3 | 0.45 | South/Central | CA | Redbluff.AP.725910 | 3 | 947304 | 34.7445 | 9.45 | 48.207 | 34.5445 | 13.6624 | 1106.8 | 1.5077 | -111.44 | 4.7182 | -3.2105 | -66.9553 | -0.072964 | -123.01 | 2.9634 | -3.0363 | -82.5021 | 0.65651 | -176.66 | 5.24 | -4.5835 | -114.7308 | 1.5077 | -111.44 | 4.7182 | -3.2105 | -66.9553 | 1.3912 | -128.06 | 4.9822 | -3.591 | -78.6668 | 0.012533 | 0.43546 | 0.11844 | 0.60418 | 13.8717 | 0.018896 | -0.00091447 | 0.0082281 | 0.018896 | 0.017436 | -1.3967 | -1.5417 | -2.2141 | -1.3967 | -1.605 | -0.83916 | -1.034 | -1.4379 | -0.83916 | -0.98594 | 0.012533 | 0.43546 | 0.11844 | 0.60418 | 13.8717 | 0.018896 | -0.00091447 | 0.0082281 | 0.018896 | 0.017436 | -1.3967 | -1.5417 | -2.2141 | -1.3967 | -1.605 | -0.83916 | -1.034 | -1.4379 | -0.83916 | -0.98594
148 | 0.2 | 0.5 | South/Central | CA | Redbluff.AP.725910 | 3 | 947304 | 30.773 | 10.3606 | 45.4588 | 30.5953 | 14.8635 | 1122.91 | 4.2558 | -127.55 | 8.6674 | -4.4116 | -64.0551 | 2.6752 | -139.12 | 6.9126 | -4.2374 | -79.6019 | 3.4046 | -192.77 | 9.1892 | -5.7846 | -111.8306 | 4.2558 | -127.55 | 8.6674 | -4.4116 | -64.0551 | 4.1393 | -144.17 | 8.9314 | -4.7921 | -75.7666 | 0.012533 | 0.38568 | 0.12985 | 0.56974 | 14.0736 | 0.053339 | 0.033528 | 0.042671 | 0.053339 | 0.051879 | -1.5986 | -1.7436 | -2.416 | -1.5986 | -1.8069 | -0.80281 | -0.99766 | -1.4016 | -0.80281 | -0.94959 | 0.012533 | 0.38568 | 0.12985 | 0.56974 | 14.0736 | 0.053339 | 0.033528 | 0.042671 | 0.053339 | 0.051879 | -1.5986 | -1.7436 | -2.416 | -1.5986 | -1.8069 | -0.80281 | -0.99766 | -1.4016 | -0.80281 | -0.94959
149 | 0.22 | 0.5 | South/Central | CA | Redbluff.AP.725910 | 3 | 947304 | 31.4742 | 10.2891 | 46.077 | 31.2927 | 14.7843 | 1126.96 | 3.6377 | -131.6 | 7.9701 | -4.3324 | -69.8377 | 2.057 | -143.17 | 6.2152 | -4.1582 | -85.3845 | 2.7865 | -196.82 | 8.4919 | -5.7054 | -117.6132 | 3.6377 | -131.6 | 7.9701 | -4.3324 | -69.8377 | 3.5212 | -148.22 | 8.234 | -4.7129 | -81.5492 | 0.012533 | 0.39447 | 0.12895 | 0.57749 | 14.1243 | 0.045591 | 0.025781 | 0.034923 | 0.045591 | 0.044131 | -1.6494 | -1.7944 | -2.4668 | -1.6494 | -1.8577 | -0.87529 | -1.0701 | -1.4741 | -0.87529 | -1.0221 | 0.012533 | 0.39447 | 0.12895 | 0.57749 | 14.1243 | 0.045591 | 0.025781 | 0.034923 | 0.045591 | 0.044131 | -1.6494 | -1.7944 | -2.4668 | -1.6494 | -1.8577 | -0.87529 | -1.0701 | -1.4741 | -0.87529 | -1.0221
150 | 0.24 | 0.5 | South/Central | CA | Redbluff.AP.725910 | 3 | 947304 | 32.1755 | 10.2176 | 46.6868 | 31.9901 | 14.6967 | 1130.58 | 3.0279 | -135.22 | 7.2727 | -4.2448 | -75.2864 | 1.4472 | -146.79 | 5.5178 | -4.0706 | -90.8332 | 2.1767 | -200.44 | 7.7945 | -5.6178 | -123.062 | 3.0279 | -135.22 | 7.2727 | -4.2448 | -75.2864 | 2.9114 | -151.84 | 7.5367 | -4.6253 | -86.9979 | 0.012533 | 0.40326 | 0.12806 | 0.58513 | 14.1697 | 0.037949 | 0.018139 | 0.027281 | 0.037949 | 0.036489 | -1.6947 | -1.8397 | -2.5121 | -1.6947 | -1.903 | -0.94358 | -1.1384 | -1.5424 | -0.94358 | -1.0904 | 0.012533 | 0.40326 | 0.12806 | 0.58513 | 14.1697 | 0.037949 | 0.018139 | 0.027281 | 0.037949 | 0.036489 | -1.6947 | -1.8397 | -2.5121 | -1.6947 | -1.903 | -0.94358 | -1.1384 | -1.5424 | -0.94358 | -1.0904
151 | 0.25 | 0.5 | South/Central | CA | Redbluff.AP.725910 | 3 | 947304 | 32.5177 | 10.1776 | 46.9791 | 32.3304 | 14.6488 | 1132.08 | 2.7355 | -136.72 | 6.9324 | -4.1969 | -77.741 | 1.1549 | -148.29 | 5.1776 | -4.0227 | -93.2878 | 1.8843 | -201.94 | 7.4542 | -5.5699 | -125.5165 | 2.7355 | -136.72 | 6.9324 | -4.1969 | -77.741 | 2.619 | -153.34 | 7.1964 | -4.5774 | -89.4525 | 0.012533 | 0.40755 | 0.12756 | 0.5888 | 14.1885 | 0.034285 | 0.014474 | 0.023617 | 0.034285 | 0.032825 | -1.7135 | -1.8585 | -2.5309 | -1.7135 | -1.9218 | -0.97434 | -1.1692 | -1.5731 | -0.97434 | -1.1211 | 0.012533 | 0.40755 | 0.12756 | 0.5888 | 14.1885 | 0.034285 | 0.014474 | 0.023617 | 0.034285 | 0.032825 | -1.7135 | -1.8585 | -2.5309 | -1.7135 | -1.9218 | -0.97434 | -1.1692 | -1.5731 | -0.97434 | -1.1211
152 | 0.26 | 0.5 | South/Central | CA | Redbluff.AP.725910 | 3 | 947304 | 32.8269 | 10.1691 | 47.2814 | 32.6379 | 14.6435 | 1135.41 | 2.4333 | -140.05 | 6.6249 | -4.1916 | -81.4667 | 0.85264 | -151.62 | 4.8701 | -4.0174 | -97.0134 | 1.5821 | -205.27 | 7.1467 | -5.5646 | -129.2422 | 2.4333 | -140.05 | 6.6249 | -4.1916 | -81.4667 | 2.3168 | -156.67 | 6.8889 | -4.5721 | -93.1781 | 0.012533 | 0.41142 | 0.12745 | 0.59258 | 14.2302 | 0.030497 | 0.010686 | 0.019829 | 0.030497 | 0.029037 | -1.7553 | -1.9003 | -2.5727 | -1.7553 | -1.9636 | -1.021 | -1.2159 | -1.6198 | -1.021 | -1.1678 | 0.012533 | 0.41142 | 0.12745 | 0.59258 | 14.2302 | 0.030497 | 0.010686 | 0.019829 | 0.030497 | 0.029037 | -1.7553 | -1.9003 | -2.5727 | -1.7553 | -1.9636 | -1.021 | -1.2159 | -1.6198 | -1.021 | -1.1678
153 | 0.27 | 0.5 | South/Central | CA | Redbluff.AP.725910 | 3 | 947304 | 33.1376 | 10.1675 | 47.5905 | 32.9469 | 14.6437 | 1139.04 | 2.1241 | -143.68 | 6.3159 | -4.1918 | -85.427 | 0.54348 | -155.25 | 4.5611 | -4.0176 | -100.9738 | 1.273 | -208.9 | 6.8377 | -5.5647 | -133.2025 | 2.1241 | -143.68 | 6.3159 | -4.1918 | -85.427 | 2.0076 | -160.3 | 6.5799 | -4.5722 | -97.1385 | 0.012533 | 0.41532 | 0.12743 | 0.59646 | 14.2757 | 0.026622 | 0.0068115 | 0.015954 | 0.026622 | 0.025162 | -1.8008 | -1.9458 | -2.6182 | -1.8008 | -2.0091 | -1.0707 | -1.2655 | -1.6694 | -1.0707 | -1.2174 | 0.012533 | 0.41532 | 0.12743 | 0.59646 | 14.2757 | 0.026622 | 0.0068115 | 0.015954 | 0.026622 | 0.025162 | -1.8008 | -1.9458 | -2.6182 | -1.8008 | -2.0091 | -1.0707 | -1.2655 | -1.6694 | -1.0707 | -1.2174
154 | 0.28 | 0.5 | South/Central | CA | Redbluff.AP.725910 | 3 | 947304 | 33.4084 | 10.1891 | 47.9014 | 33.2162 | 14.6852 | 1144.36 | 1.8133 | -149 | 6.0466 | -4.2333 | -90.5191 | 0.23265 | -160.57 | 4.2917 | -4.0591 | -106.0659 | 0.96213 | -214.22 | 6.5684 | -5.6062 | -138.2947 | 1.8133 | -149 | 6.0466 | -4.2333 | -90.5191 | 1.6968 | -165.62 | 6.3106 | -4.6137 | -102.2306 | 0.012533 | 0.41871 | 0.1277 | 0.60035 | 14.3424 | 0.022727 | 0.0029159 | 0.012058 | 0.022727 | 0.021266 | -1.8674 | -2.0124 | -2.6848 | -1.8674 | -2.0757 | -1.1345 | -1.3293 | -1.7333 | -1.1345 | -1.2813 | 0.012533 | 0.41871 | 0.1277 | 0.60035 | 14.3424 | 0.022727 | 0.0029159 | 0.012058 | 0.022727 | 0.021266 | -1.8674 | -2.0124 | -2.6848 | -1.8674 | -2.0757 | -1.1345 | -1.3293 | -1.7333 | -1.1345 | -1.2813
155 | 0.3 | 0.5 | South/Central | CA | Redbluff.AP.725910 | 3 | 947304 | 33.9186 | 10.2691 | 48.5216 | 33.7236 | 14.798 | 1156.18 | 1.1931 | -160.82 | 5.5392 | -4.3461 | -101.4874 | -0.38758 | -172.39 | 3.7843 | -4.1719 | -117.0342 | 0.34189 | -226.04 | 6.061 | -5.7191 | -149.2629 | 1.1931 | -160.82 | 5.5392 | -4.3461 | -101.4874 | 1.0766 | -177.44 | 5.8032 | -4.7266 | -113.1988 | 0.012533 | 0.42511 | 0.1287 | 0.60813 | 14.4906 | 0.014953 | -0.0048576 | 0.004285 | 0.014953 | 0.013493 | -2.0156 | -2.1606 | -2.833 | -2.0156 | -2.2239 | -1.272 | -1.4668 | -1.8707 | -1.272 | -1.4187 | 0.012533 | 0.42511 | 0.1287 | 0.60813 | 14.4906 | 0.014953 | -0.0048576 | 0.004285 | 0.014953 | 0.013493 | -2.0156 | -2.1606 | -2.833 | -2.0156 | -2.2239 | -1.272 | -1.4668 | -1.8707 | -1.272 | -1.4187
156 | 0.37 | 0.17 | South/Central | CA | Redbluff.AP.725910 | 3 | 947304 | 42.4357 | 6.183 | 51.4211 | 42.1902 | 9.2308 | 966.3 | -1.7064 | 29.06 | -2.9275 | 1.2211 | 10.9672 | -3.2871 | 17.49 | -4.6823 | 1.3953 | -4.5796 | -2.5576 | -36.16 | -2.4057 | -0.15191 | -36.8083 | -1.7064 | 29.06 | -2.9275 | 1.2211 | 10.9672 | -1.8229 | 12.44 | -2.6635 | 0.8406 | -0.74424 | 0.012533 | 0.53185 | 0.077492 | 0.64447 | 12.1108 | -0.021386 | -0.041197 | -0.032055 | -0.021386 | -0.022846 | 0.36421 | 0.2192 | -0.4532 | 0.36421 | 0.15591 | 0.13745 | -0.057396 | -0.46132 | 0.13745 | -0.0093276 | 0.012533 | 0.53185 | 0.077492 | 0.64447 | 12.1108 | -0.021386 | -0.041197 | -0.032055 | -0.021386 | -0.022846 | 0.36421 | 0.2192 | -0.4532 | 0.36421 | 0.15591 | 0.13745 | -0.057396 | -0.46132 | 0.13745 | -0.0093276
157 | 0.37 | 0.19 | South/Central | CA | Redbluff.AP.725910 | 3 | 947304 | 41.9094 | 6.3061 | 51.0478 | 41.6668 | 9.381 | 967.97 | -1.3332 | 27.39 | -2.4041 | 1.0709 | 11.7091 | -2.9138 | 15.82 | -4.1589 | 1.2451 | -3.8377 | -2.1844 | -37.83 | -1.8823 | -0.30207 | -36.0664 | -1.3332 | 27.39 | -2.4041 | 1.0709 | 11.7091 | -1.4497 | 10.77 | -2.1401 | 0.69044 | -0.0023546 | 0.012533 | 0.52526 | 0.079036 | 0.63979 | 12.1317 | -0.016709 | -0.036519 | -0.027377 | -0.016709 | -0.018169 | 0.34328 | 0.19827 | -0.47413 | 0.34328 | 0.13498 | 0.14675 | -0.048098 | -0.45203 | 0.14675 | -2.9511e-05 | 0.012533 | 0.52526 | 0.079036 | 0.63979 | 12.1317 | -0.016709 | -0.036519 | -0.027377 | -0.016709 | -0.018169 | 0.34328 | 0.19827 | -0.47413 | 0.34328 | 0.13498 | 0.14675 | -0.048098 | -0.45203 | 0.14675 | -2.9511e-05
158 | 0.37 | 0.2 | South/Central | CA | Redbluff.AP.725910 | 3 | 947304 | 41.657 | 6.3678 | 50.867 | 41.4158 | 9.4512 | 968.69 | -1.1524 | 26.67 | -2.1531 | 1.0007 | 12.1367 | -2.733 | 15.1 | -3.9079 | 1.1749 | -3.4101 | -2.0036 | -38.55 | -1.6313 | -0.37228 | -35.6389 | -1.1524 | 26.67 | -2.1531 | 1.0007 | 12.1367 | -1.2689 | 10.05 | -1.8891 | 0.62023 | 0.42519 | 0.012533 | 0.52209 | 0.079808 | 0.63752 | 12.1407 | -0.014443 | -0.034253 | -0.025111 | -0.014443 | -0.015903 | 0.33426 | 0.18925 | -0.48315 | 0.33426 | 0.12596 | 0.15211 | -0.042739 | -0.44667 | 0.15211 | 0.005329 | 0.012533 | 0.52209 | 0.079808 | 0.63752 | 12.1407 | -0.014443 | -0.034253 | -0.025111 | -0.014443 | -0.015903 | 0.33426 | 0.18925 | -0.48315 | 0.33426 | 0.12596 | 0.15211 | -0.042739 | -0.44667 | 0.15211 | 0.005329
159 | 0.37 | 0.23 | South/Central | CA | Redbluff.AP.725910 | 3 | 947304 | 40.9365 | 6.56 | 50.3834 | 40.6994 | 9.6839 | 972.38 | -0.66869 | 22.98 | -1.4367 | 0.76796 | 12.0737 | -2.2494 | 11.41 | -3.1915 | 0.94216 | -3.4731 | -1.5199 | -42.24 | -0.91487 | -0.60501 | -35.7018 | -0.66869 | 22.98 | -1.4367 | 0.76796 | 12.0737 | -0.78519 | 6.36 | -1.1727 | 0.38749 | 0.36224 | 0.012533 | 0.51306 | 0.082217 | 0.63146 | 12.187 | -0.0083808 | -0.028191 | -0.019049 | -0.0083808 | -0.0098408 | 0.28801 | 0.143 | -0.5294 | 0.28801 | 0.079711 | 0.15132 | -0.043528 | -0.44746 | 0.15132 | 0.00454 | 0.012533 | 0.51306 | 0.082217 | 0.63146 | 12.187 | -0.0083808 | -0.028191 | -0.019049 | -0.0083808 | -0.0098408 | 0.28801 | 0.143 | -0.5294 | 0.28801 | 0.079711 | 0.15132 | -0.043528 | -0.44746 | 0.15132 | 0.00454
160 | 0.37 | 0.25 | South/Central | CA | Redbluff.AP.725910 | 3 | 947304 | 40.4488 | 6.8043 | 50.2271 | 40.2142 | 10.0129 | 983.77 | -0.51238 | 11.59 | -0.95142 | 0.43904 | 5.2378 | -2.093 | 0.02 | -2.7063 | 0.61324 | -10.3089 | -1.3636 | -53.63 | -0.42964 | -0.93393 | -42.5377 | -0.51238 | 11.59 | -0.95142 | 0.43904 | 5.2378 | -0.62887 | -5.03 | -0.68745 | 0.058576 | -6.4736 | 0.012533 | 0.50695 | 0.085279 | 0.6295 | 12.3297 | -0.0064218 | -0.026232 | -0.01709 | -0.0064218 | -0.0078818 | 0.14526 | 0.00025066 | -0.67215 | 0.14526 | -0.063042 | 0.065647 | -0.1292 | -0.53313 | 0.065647 | -0.081135 | 0.012533 | 0.50695 | 0.085279 | 0.6295 | 12.3297 | -0.0064218 | -0.026232 | -0.01709 | -0.0064218 | -0.0078818 | 0.14526 | 0.00025066 | -0.67215 | 0.14526 | -0.063042 | 0.065647 | -0.1292 | -0.53313 | 0.065647 | -0.081135
161 | 0.4 | 0.17 | South/Central | CA | Redbluff.AP.725910 | 3 | 947304 | 43.4477 | 6.2046 | 52.4931 | 43.1966 | 9.2965 | 981.55 | -2.7784 | 13.81 | -3.9338 | 1.1554 | -4.5151 | -4.3591 | 2.24 | -5.6887 | 1.3296 | -20.0619 | -3.6296 | -51.41 | -3.4121 | -0.21758 | -52.2906 | -2.7784 | 13.81 | -3.9338 | 1.1554 | -4.5151 | -2.8949 | -2.81 | -3.6699 | 0.77493 | -16.2266 | 0.012533 | 0.54454 | 0.077763 | 0.6579 | 12.3019 | -0.034823 | -0.054633 | -0.045491 | -0.034823 | -0.036283 | 0.17308 | 0.028074 | -0.64433 | 0.17308 | -0.035218 | -0.056588 | -0.25144 | -0.65537 | -0.056588 | -0.20337 | 0.012533 | 0.54454 | 0.077763 | 0.6579 | 12.3019 | -0.034823 | -0.054633 | -0.045491 | -0.034823 | -0.036283 | 0.17308 | 0.028074 | -0.64433 | 0.17308 | -0.035218 | -0.056588 | -0.25144 | -0.65537 | -0.056588 | -0.20337
162 | 0.4 | 0.19 | South/Central | CA | Redbluff.AP.725910 | 3 | 947304 | 42.9229 | 6.3361 | 52.1214 | 42.6747 | 9.4466 | 983.23 | -2.4067 | 12.13 | -3.412 | 1.0052 | -3.7919 | -3.9874 | 0.56 | -5.1668 | 1.1795 | -19.3387 | -3.2579 | -53.09 | -2.8902 | -0.36772 | -51.5674 | -2.4067 | 12.13 | -3.412 | 1.0052 | -3.7919 | -2.5232 | -4.49 | -3.148 | 0.62479 | -15.5034 | 0.012533 | 0.53796 | 0.079412 | 0.65324 | 12.323 | -0.030164 | -0.049974 | -0.040832 | -0.030164 | -0.031624 | 0.15203 | 0.0070186 | -0.66538 | 0.15203 | -0.056274 | -0.047525 | -0.24237 | -0.6463 | -0.047525 | -0.19431 | 0.012533 | 0.53796 | 0.079412 | 0.65324 | 12.323 | -0.030164 | -0.049974 | -0.040832 | -0.030164 | -0.031624 | 0.15203 | 0.0070186 | -0.66538 | 0.15203 | -0.056274 | -0.047525 | -0.24237 | -0.6463 | -0.047525 | -0.19431
163 | 0.4 | 0.2 | South/Central | CA | Redbluff.AP.725910 | 3 | 947304 | 42.6689 | 6.3977 | 51.9405 | 42.4222 | 9.5183 | 983.99 | -2.2258 | 11.37 | -3.1594 | 0.93364 | -3.4006 | -3.8065 | -0.2 | -4.9143 | 1.1078 | -18.9474 | -3.077 | -53.85 | -2.6377 | -0.43933 | -51.1761 | -2.2258 | 11.37 | -3.1594 | 0.93364 | -3.4006 | -2.3423 | -5.25 | -2.8955 | 0.55317 | -15.1121 | 0.012533 | 0.53478 | 0.080183 | 0.65098 | 12.3325 | -0.027896 | -0.047707 | -0.038564 | -0.027896 | -0.029356 | 0.1425 | -0.0025066 | -0.67491 | 0.1425 | -0.065799 | -0.04262 | -0.23747 | -0.6414 | -0.04262 | -0.1894 | 0.012533 | 0.53478 | 0.080183 | 0.65098 | 12.3325 | -0.027896 | -0.047707 | -0.038564 | -0.027896 | -0.029356 | 0.1425 | -0.0025066 | -0.67491 | 0.1425 | -0.065799 | -0.04262 | -0.23747 | -0.6414 | -0.04262 | -0.1894
164 | 0.4 | 0.23 | South/Central | CA | Redbluff.AP.725910 | 3 | 947304 | 41.9416 | 6.5823 | 51.4378 | 41.6989 | 9.7389 | 986.99 | -1.7231 | 8.37 | -2.4362 | 0.71303 | -2.8947 | -3.3038 | -3.2 | -4.191 | 0.88723 | -18.4415 | -2.5743 | -56.85 | -1.9144 | -0.65994 | -50.6702 | -1.7231 | 8.37 | -2.4362 | 0.71303 | -2.8947 | -1.8396 | -8.25 | -2.1722 | 0.33256 | -14.6062 | 0.012533 | 0.52566 | 0.082497 | 0.64468 | 12.3701 | -0.021596 | -0.041407 | -0.032264 | -0.021596 | -0.023056 | 0.1049 | -0.040106 | -0.71251 | 0.1049 | -0.1034 | -0.03628 | -0.23113 | -0.63506 | -0.03628 | -0.18306 | 0.012533 | 0.52566 | 0.082497 | 0.64468 | 12.3701 | -0.021596 | -0.041407 | -0.032264 | -0.021596 | -0.023056 | 0.1049 | -0.040106 | -0.71251 | 0.1049 | -0.1034 | -0.03628 | -0.23113 | -0.63506 | -0.03628 | -0.18306
165 | 0.4 | 0.25 | South/Central | CA | Redbluff.AP.725910 | 3 | 947304 | 41.4821 | 6.7336 | 51.1701 | 41.2419 | 9.9281 | 991.45 | -1.4554 | 3.91 | -1.9792 | 0.52377 | -4.5528 | -3.036 | -7.66 | -3.734 | 0.69797 | -20.0996 | -2.3066 | -61.31 | -1.4574 | -0.8492 | -52.3283 | -1.4554 | 3.91 | -1.9792 | 0.52377 | -4.5528 | -1.5719 | -12.71 | -1.7152 | 0.14331 | -16.2643 | 0.012533 | 0.5199 | 0.084393 | 0.64132 | 12.426 | -0.018241 | -0.038051 | -0.028909 | -0.018241 | -0.019701 | 0.049005 | -0.096004 | -0.76841 | 0.049005 | -0.1593 | -0.057061 | -0.25191 | -0.65584 | -0.057061 | -0.20384 | 0.012533 | 0.5199 | 0.084393 | 0.64132 | 12.426 | -0.018241 | -0.038051 | -0.028909 | -0.018241 | -0.019701 | 0.049005 | -0.096004 | -0.76841 | 0.049005 | -0.1593 | -0.057061 | -0.25191 | -0.65584 | -0.057061 | -0.20384
166 | 0.21 | 0.17 | South/Central | CA | Redbluff.AP.725910 | 3 | 947304 | 36.6968 | 6.0477 | 45.3766 | 36.4831 | 8.8935 | 881.75 | 4.338 | 113.61 | 2.7796 | 1.5584 | 97.3748 | 2.7574 | 102.04 | 1.0248 | 1.7326 | 81.828 | 3.4868 | 48.39 | 3.3014 | 0.18541 | 49.5993 | 4.338 | 113.61 | 2.7796 | 1.5584 | 97.3748 | 4.2215 | 96.99 | 3.0436 | 1.1779 | 85.6633 | 0.012533 | 0.45993 | 0.075797 | 0.56871 | 11.0511 | 0.054369 | 0.034558 | 0.043701 | 0.054369 | 0.052909 | 1.4239 | 1.2789 | 0.60648 | 1.4239 | 1.2156 | 1.2204 | 1.0256 | 0.62163 | 1.2204 | 1.0736 | 0.012533 | 0.45993 | 0.075797 | 0.56871 | 11.0511 | 0.054369 | 0.034558 | 0.043701 | 0.054369 | 0.052909 | 1.4239 | 1.2789 | 0.60648 | 1.4239 | 1.2156 | 1.2204 | 1.0256 | 0.62163 | 1.2204 | 1.0736
167 | 0.21 | 0.19 | South/Central | CA | Redbluff.AP.725910 | 3 | 947304 | 36.1576 | 6.2799 | 45.1499 | 35.9468 | 9.2031 | 891.55 | 4.5648 | 103.81 | 3.316 | 1.2488 | 91.9601 | 2.9841 | 92.24 | 1.5611 | 1.423 | 76.4134 | 3.7136 | 38.59 | 3.8378 | -0.12416 | 44.1846 | 4.5648 | 103.81 | 3.316 | 1.2488 | 91.9601 | 4.4483 | 87.19 | 3.58 | 0.86834 | 80.2487 | 0.012533 | 0.45317 | 0.078706 | 0.56587 | 11.1739 | 0.057211 | 0.037401 | 0.046543 | 0.057211 | 0.055751 | 1.3011 | 1.1561 | 0.48365 | 1.3011 | 1.0928 | 1.1525 | 0.9577 | 0.55377 | 1.1525 | 1.0058 | 0.012533 | 0.45317 | 0.078706 | 0.56587 | 11.1739 | 0.057211 | 0.037401 | 0.046543 | 0.057211 | 0.055751 | 1.3011 | 1.1561 | 0.48365 | 1.3011 | 1.0928 | 1.1525 | 0.9577 | 0.55377 | 1.1525 | 1.0058
168 | 0.21 | 0.2 | South/Central | CA | Redbluff.AP.725910 | 3 | 947304 | 35.8953 | 6.4407 | 45.1181 | 35.6859 | 9.4322 | 900.4 | 4.5966 | 94.96 | 3.5769 | 1.0197 | 86.2126 | 3.016 | 83.39 | 1.8221 | 1.1939 | 70.6658 | 3.7454 | 29.74 | 4.0987 | -0.35327 | 38.4371 | 4.5966 | 94.96 | 3.5769 | 1.0197 | 86.2126 | 4.4801 | 78.34 | 3.8409 | 0.63923 | 74.5011 | 0.012533 | 0.44988 | 0.080723 | 0.56547 | 11.2848 | 0.05761 | 0.037799 | 0.046942 | 0.05761 | 0.05615 | 1.1901 | 1.0451 | 0.37274 | 1.1901 | 0.98185 | 1.0805 | 0.88566 | 0.48174 | 1.0805 | 0.93373 | 0.012533 | 0.44988 | 0.080723 | 0.56547 | 11.2848 | 0.05761 | 0.037799 | 0.046942 | 0.05761 | 0.05615 | 1.1901 | 1.0451 | 0.37274 | 1.1901 | 0.98185 | 1.0805 | 0.88566 | 0.48174 | 1.0805 | 0.93373
169 | 0.21 | 0.23 | South/Central | CA | Redbluff.AP.725910 | 3 | 947304 | 35.129 | 6.9294 | 45.0318 | 34.9244 | 10.1073 | 926.54 | 4.6829 | 68.82 | 4.3384 | 0.34455 | 69.1798 | 3.1023 | 57.25 | 2.5835 | 0.51875 | 53.633 | 3.8317 | 3.6 | 4.8601 | -1.0284 | 21.4043 | 4.6829 | 68.82 | 4.3384 | 0.34455 | 69.1798 | 4.5664 | 52.2 | 4.6023 | -0.035912 | 57.4683 | 0.012533 | 0.44028 | 0.086848 | 0.56439 | 11.6125 | 0.058692 | 0.038881 | 0.048024 | 0.058692 | 0.057232 | 0.86253 | 0.71752 | 0.045119 | 0.86253 | 0.65423 | 0.86704 | 0.67219 | 0.26826 | 0.86704 | 0.72026 | 0.012533 | 0.44028 | 0.086848 | 0.56439 | 11.6125 | 0.058692 | 0.038881 | 0.048024 | 0.058692 | 0.057232 | 0.86253 | 0.71752 | 0.045119 | 0.86253 | 0.65423 | 0.86704 | 0.67219 | 0.26826 | 0.86704 | 0.72026
170 | 0.21 | 0.25 | South/Central | CA | Redbluff.AP.725910 | 3 | 947304 | 34.662 | 7.2456 | 45.004 | 34.4605 | 10.5435 | 943.76 | 4.7106 | 51.6 | 4.8022 | -0.091612 | 57.8172 | 3.13 | 40.03 | 3.0474 | 0.082589 | 42.2704 | 3.8594 | -13.62 | 5.324 | -1.4646 | 10.0417 | 4.7106 | 51.6 | 4.8022 | -0.091612 | 57.8172 | 4.5941 | 34.98 | 5.0662 | -0.47208 | 46.1057 | 0.012533 | 0.43442 | 0.090811 | 0.56404 | 11.8283 | 0.059039 | 0.039228 | 0.048371 | 0.059039 | 0.057579 | 0.64671 | 0.5017 | -0.1707 | 0.64671 | 0.43841 | 0.72463 | 0.52978 | 0.12585 | 0.72463 | 0.57785 | 0.012533 | 0.43442 | 0.090811 | 0.56404 | 11.8283 | 0.059039 | 0.039228 | 0.048371 | 0.059039 | 0.057579 | 0.64671 | 0.5017 | -0.1707 | 0.64671 | 0.43841 | 0.72463 | 0.52978 | 0.12585 | 0.72463 | 0.57785
171 | 0.21 | 0.27 | South/Central | CA | Redbluff.AP.725910 | 3 | 947304 | 34.2082 | 7.5686 | 44.9948 | 34.0096 | 10.9851 | 961.43 | 4.7199 | 33.93 | 5.2531 | -0.53325 | 46.0715 | 3.1392 | 22.36 | 3.4983 | -0.35905 | 30.5248 | 3.8687 | -31.29 | 5.7749 | -1.9062 | -1.704 | 4.7199 | 33.93 | 5.2531 | -0.53325 | 46.0715 | 4.6034 | 17.31 | 5.5171 | -0.91372 | 34.3601 | 0.012533 | 0.42874 | 0.094859 | 0.56393 | 12.0497 | 0.059155 | 0.039344 | 0.048487 | 0.059155 | 0.057695 | 0.42525 | 0.28024 | -0.39216 | 0.42525 | 0.21695 | 0.57742 | 0.38257 | -0.021356 | 0.57742 | 0.43064 | 0.012533 | 0.42874 | 0.094859 | 0.56393 | 12.0497 | 0.059155 | 0.039344 | 0.048487 | 0.059155 | 0.057695 | 0.42525 | 0.28024 | -0.39216 | 0.42525 | 0.21695 | 0.57742 | 0.38257 | -0.021356 | 0.57742 | 0.43064
172 | 0.21 | 0.3 | South/Central | CA | Redbluff.AP.725910 | 3 | 947304 | 33.5832 | 8.0348 | 45.0174 | 33.3886 | 11.6288 | 987.59 | 4.6973 | 7.77 | 5.8742 | -1.1769 | 28.4903 | 3.1166 | -3.8 | 4.1193 | -1.0027 | 12.9435 | 3.8461 | -57.45 | 6.396 | -2.5499 | -19.2852 | 4.6973 | 7.77 | 5.8742 | -1.1769 | 28.4903 | 4.5808 | -8.85 | 6.1382 | -1.5574 | 16.7788 | 0.012533 | 0.4209 | 0.1007 | 0.56421 | 12.3776 | 0.058872 | 0.039061 | 0.048203 | 0.058872 | 0.057412 | 0.097382 | -0.047626 | -0.72003 | 0.097382 | -0.11092 | 0.35707 | 0.16222 | -0.2417 | 0.35707 | 0.21029 | 0.012533 | 0.4209 | 0.1007 | 0.56421 | 12.3776 | 0.058872 | 0.039061 | 0.048203 | 0.058872 | 0.057412 | 0.097382 | -0.047626 | -0.72003 | 0.097382 | -0.11092 | 0.35707 | 0.16222 | -0.2417 | 0.35707 | 0.21029
173 | 0.21 | 0.32 | South/Central | CA | Redbluff.AP.725910 | 3 | 947304 | 33.1894 | 8.3493 | 45.0581 | 32.9972 | 12.0609 | 1005.45 | 4.6566 | -10.09 | 6.2656 | -1.609 | 16.363 | 3.0759 | -21.66 | 4.5107 | -1.4348 | 0.81626 | 3.8054 | -75.31 | 6.7874 | -2.982 | -31.4125 | 4.6566 | -10.09 | 6.2656 | -1.609 | 16.363 | 4.5401 | -26.71 | 6.5296 | -1.9895 | 4.6516 | 0.012533 | 0.41597 | 0.10464 | 0.56472 | 12.6014 | 0.058362 | 0.038551 | 0.047694 | 0.058362 | 0.056902 | -0.12646 | -0.27147 | -0.94387 | -0.12646 | -0.33476 | 0.20508 | 0.01023 | -0.3937 | 0.20508 | 0.058299 | 0.012533 | 0.41597 | 0.10464 | 0.56472 | 12.6014 | 0.058362 | 0.038551 | 0.047694 | 0.058362 | 0.056902 | -0.12646 | -0.27147 | -0.94387 | -0.12646 | -0.33476 | 0.20508 | 0.01023 | -0.3937 | 0.20508 | 0.058299
174 | 0.21 | 0.35 | South/Central | CA | Redbluff.AP.725910 | 3 | 947304 | 32.6159 | 8.8454 | 45.1722 | 32.4272 | 12.7449 | 1034.31 | 4.5425 | -38.95 | 6.8355 | -2.293 | -3.4733 | 2.9618 | -50.52 | 5.0807 | -2.1188 | -19.0201 | 3.6913 | -104.17 | 7.3573 | -3.666 | -51.2488 | 4.5425 | -38.95 | 6.8355 | -2.293 | -3.4733 | 4.426 | -55.57 | 7.0995 | -2.6735 | -15.1848 | 0.012533 | 0.40878 | 0.11086 | 0.56615 | 12.9631 | 0.056932 | 0.037121 | 0.046264 | 0.056932 | 0.055472 | -0.48817 | -0.63317 | -1.3056 | -0.48817 | -0.69647 | -0.043531 | -0.23838 | -0.64231 | -0.043531 | -0.19031 | 0.012533 | 0.40878 | 0.11086 | 0.56615 | 12.9631 | 0.056932 | 0.037121 | 0.046264 | 0.056932 | 0.055472 | -0.48817 | -0.63317 | -1.3056 | -0.48817 | -0.69647 | -0.043531 | -0.23838 | -0.64231 | -0.043531 | -0.19031
175 | 0.21 | 0.37 | South/Central | CA | Redbluff.AP.725910 | 3 | 947304 | 32.6227 | 8.827 | 45.1705 | 32.4341 | 12.7364 | 1033.93 | 4.5442 | -38.57 | 6.8287 | -2.2845 | -3.2229 | 2.9635 | -50.14 | 5.0738 | -2.1103 | -18.7696 | 3.693 | -103.79 | 7.3504 | -3.6575 | -50.9984 | 4.5442 | -38.57 | 6.8287 | -2.2845 | -3.2229 | 4.4277 | -55.19 | 7.0926 | -2.665 | -14.9343 | 0.012533 | 0.40886 | 0.11063 | 0.56613 | 12.9584 | 0.056953 | 0.037142 | 0.046285 | 0.056953 | 0.055493 | -0.4834 | -0.62841 | -1.3008 | -0.4834 | -0.6917 | -0.040393 | -0.23524 | -0.63917 | -0.040393 | -0.18717 | 0.012533 | 0.40886 | 0.11063 | 0.56613 | 12.9584 | 0.056953 | 0.037142 | 0.046285 | 0.056953 | 0.055493 | -0.4834 | -0.62841 | -1.3008 | -0.4834 | -0.6917 | -0.040393 | -0.23524 | -0.63917 | -0.040393 | -0.18717
176 | 0.21 | 0.4 | South/Central | CA | Redbluff.AP.725910 | 3 | 947304 | 32.4515 | 8.9484 | 45.1723 | 32.264 | 12.9083 | 1040.86 | 4.5424 | -45.5 | 6.9988 | -2.4564 | -7.8635 | 2.9617 | -57.07 | 5.2439 | -2.2822 | -23.4103 | 3.6912 | -110.72 | 7.5206 | -3.8294 | -55.639 | 4.5424 | -45.5 | 6.9988 | -2.4564 | -7.8635 | 4.4259 | -62.12 | 7.2628 | -2.8369 | -19.575 | 0.012533 | 0.40672 | 0.11215 | 0.56615 | 13.0452 | 0.05693 | 0.03712 | 0.046262 | 0.05693 | 0.05547 | -0.57026 | -0.71527 | -1.3877 | -0.57026 | -0.77856 | -0.098555 | -0.2934 | -0.69733 | -0.098555 | -0.24534 | 0.012533 | 0.40672 | 0.11215 | 0.56615 | 13.0452 | 0.05693 | 0.03712 | 0.046262 | 0.05693 | 0.05547 | -0.57026 | -0.71527 | -1.3877 | -0.57026 | -0.77856 | -0.098555 | -0.2934 | -0.69733 | -0.098555 | -0.24534
177 | 0.21 | 0.42 | South/Central | CA | Redbluff.AP.725910 | 3 | 947304 | 32.2204 | 9.1884 | 45.2812 | 32.0343 | 13.2468 | 1055.76 | 4.4335 | -60.4 | 7.2285 | -2.795 | -18.3515 | 2.8528 | -71.97 | 5.4736 | -2.6208 | -33.8983 | 3.5823 | -125.62 | 7.7502 | -4.1679 | -66.127 | 4.4335 | -60.4 | 7.2285 | -2.795 | -18.3515 | 4.317 | -77.02 | 7.4924 | -3.1754 | -30.063 | 0.012533 | 0.40382 | 0.11516 | 0.56751 | 13.232 | 0.055566 | 0.035755 | 0.044898 | 0.055566 | 0.054106 | -0.757 | -0.90201 | -1.5744 | -0.757 | -0.9653 | -0.23 | -0.42485 | -0.82878 | -0.23 | -0.37678 | 0.012533 | 0.40382 | 0.11516 | 0.56751 | 13.232 | 0.055566 | 0.035755 | 0.044898 | 0.055566 | 0.054106 | -0.757 | -0.90201 | -1.5744 | -0.757 | -0.9653 | -0.23 | -0.42485 | -0.82878 | -0.23 | -0.37678
178 | 0.21 | 0.45 | South/Central | CA | Redbluff.AP.725910 | 3 | 947304 | 31.888 | 9.553 | 45.4633 | 31.7039 | 13.7594 | 1078.52 | 4.2513 | -83.16 | 7.5588 | -3.3075 | -34.4511 | 2.6707 | -94.73 | 5.804 | -3.1333 | -49.9979 | 3.4002 | -148.38 | 8.0806 | -4.6805 | -82.2266 | 4.2513 | -83.16 | 7.5588 | -3.3075 | -34.4511 | 4.1349 | -99.78 | 7.8228 | -3.6879 | -46.1626 | 0.012533 | 0.39966 | 0.11973 | 0.5698 | 13.5172 | 0.053283 | 0.033472 | 0.042615 | 0.053283 | 0.051823 | -1.0423 | -1.1873 | -1.8597 | -1.0423 | -1.2506 | -0.43178 | -0.62663 | -1.0306 | -0.43178 | -0.57856 | 0.012533 | 0.39966 | 0.11973 | 0.5698 | 13.5172 | 0.053283 | 0.033472 | 0.042615 | 0.053283 | 0.051823 | -1.0423 | -1.1873 | -1.8597 | -1.0423 | -1.2506 | -0.43178 | -0.62663 | -1.0306 | -0.43178 | -0.57856
179 | 0.21 | 0.47 | South/Central | CA | Redbluff.AP.725910 | 3 | 947304 | 31.5657 | 9.866 | 45.5755 | 31.3835 | 14.192 | 1097.24 | 4.1392 | -101.88 | 7.8793 | -3.7401 | -47.5076 | 2.5585 | -113.45 | 6.1244 | -3.5659 | -63.0543 | 3.288 | -167.1 | 8.4011 | -5.1131 | -95.2831 | 4.1392 | -101.88 | 7.8793 | -3.7401 | -47.5076 | 4.0227 | -118.5 | 8.1432 | -4.1205 | -59.219 | 0.012533 | 0.39562 | 0.12365 | 0.5712 | 13.7519 | 0.051877 | 0.032066 | 0.041209 | 0.051877 | 0.050417 | -1.2769 | -1.4219 | -2.0943 | -1.2769 | -1.4852 | -0.59542 | -0.79027 | -1.1942 | -0.59542 | -0.7422 | 0.012533 | 0.39562 | 0.12365 | 0.5712 | 13.7519 | 0.051877 | 0.032066 | 0.041209 | 0.051877 | 0.050417 | -1.2769 | -1.4219 | -2.0943 | -1.2769 | -1.4852 | -0.59542 | -0.79027 | -1.1942 | -0.59542 | -0.7422
180 | 0.21 | 0.5 | South/Central | CA | Redbluff.AP.725910 | 3 | 947304 | 31.132 | 10.3206 | 45.7763 | 30.9524 | 14.8239 | 1125.03 | 3.9384 | -129.67 | 8.3104 | -4.372 | -67.0534 | 2.3577 | -141.24 | 6.5555 | -4.1978 | -82.6001 | 3.0872 | -194.89 | 8.8321 | -5.745 | -114.8289 | 3.9384 | -129.67 | 8.3104 | -4.372 | -67.0534 | 3.8219 | -146.29 | 8.5743 | -4.7525 | -78.7648 | 0.012533 | 0.39018 | 0.12935 | 0.57372 | 14.1002 | 0.04936 | 0.029549 | 0.038692 | 0.04936 | 0.0479 | -1.6252 | -1.7702 | -2.4426 | -1.6252 | -1.8335 | -0.84039 | -1.0352 | -1.4392 | -0.84039 | -0.98717 | 0.012533 | 0.39018 | 0.12935 | 0.57372 | 14.1002 | 0.04936 | 0.029549 | 0.038692 | 0.04936 | 0.0479 | -1.6252 | -1.7702 | -2.4426 | -1.6252 | -1.8335 | -0.84039 | -1.0352 | -1.4392 | -0.84039 | -0.98717
181 | 0.23 | 0.17 | South/Central | CA | Redbluff.AP.725910 | 3 | 947304 | 37.431 | 6.0662 | 46.1494 | 37.2133 | 8.9361 | 892.52 | 3.5653 | 102.84 | 2.0495 | 1.5158 | 86.3429 | 1.9846 | 91.27 | 0.29461 | 1.69 | 70.7961 | 2.7141 | 37.62 | 2.5713 | 0.14283 | 38.5673 | 3.5653 | 102.84 | 2.0495 | 1.5158 | 86.3429 | 3.4488 | 86.22 | 2.3134 | 1.1353 | 74.6314 | 0.012533 | 0.46913 | 0.076028 | 0.5784 | 11.1861 | 0.044684 | 0.024874 | 0.034016 | 0.044684 | 0.043224 | 1.2889 | 1.1439 | 0.4715 | 1.2889 | 1.0806 | 1.0821 | 0.8873 | 0.48337 | 1.0821 | 0.93537 | 0.012533 | 0.46913 | 0.076028 | 0.5784 | 11.1861 | 0.044684 | 0.024874 | 0.034016 | 0.044684 | 0.043224 | 1.2889 | 1.1439 | 0.4715 | 1.2889 | 1.0806 | 1.0821 | 0.8873 | 0.48337 | 1.0821 | 0.93537
182 | 0.23 | 0.19 | South/Central | CA | Redbluff.AP.725910 | 3 | 947304 | 36.9201 | 6.2274 | 45.8487 | 36.7052 | 9.1435 | 897.35 | 3.866 | 98.01 | 2.5576 | 1.3084 | 84.6193 | 2.2853 | 86.44 | 0.80272 | 1.4826 | 69.0725 | 3.0148 | 32.79 | 3.0794 | -0.064562 | 36.8438 | 3.866 | 98.01 | 2.5576 | 1.3084 | 84.6193 | 3.7495 | 81.39 | 2.8216 | 0.92794 | 72.9078 | 0.012533 | 0.46272 | 0.078048 | 0.57463 | 11.2466 | 0.048453 | 0.028642 | 0.037785 | 0.048453 | 0.046993 | 1.2284 | 1.0834 | 0.41096 | 1.2284 | 1.0201 | 1.0605 | 0.8657 | 0.46177 | 1.0605 | 0.91376 | 0.012533 | 0.46272 | 0.078048 | 0.57463 | 11.2466 | 0.048453 | 0.028642 | 0.037785 | 0.048453 | 0.046993 | 1.2284 | 1.0834 | 0.41096 | 1.2284 | 1.0201 | 1.0605 | 0.8657 | 0.46177 | 1.0605 | 0.91376
183 | 0.23 | 0.2 | South/Central | CA | Redbluff.AP.725910 | 3 | 947304 | 36.6563 | 6.3896 | 45.8083 | 36.4427 | 9.3655 | 905.81 | 3.9064 | 89.55 | 2.82 | 1.0864 | 79.1721 | 2.3258 | 77.98 | 1.0652 | 1.2606 | 63.6253 | 3.0552 | 24.33 | 3.3418 | -0.28659 | 31.3966 | 3.9064 | 89.55 | 2.82 | 1.0864 | 79.1721 | 3.7899 | 72.93 | 3.084 | 0.70592 | 67.4606 | 0.012533 | 0.45942 | 0.080082 | 0.57412 | 11.3526 | 0.04896 | 0.029149 | 0.038292 | 0.04896 | 0.0475 | 1.1223 | 0.97733 | 0.30493 | 1.1223 | 0.91404 | 0.99227 | 0.79742 | 0.3935 | 0.99227 | 0.84549 | 0.012533 | 0.45942 | 0.080082 | 0.57412 | 11.3526 | 0.04896 | 0.029149 | 0.038292 | 0.04896 | 0.0475 | 1.1223 | 0.97733 | 0.30493 | 1.1223 | 0.91404 | 0.99227 | 0.79742 | 0.3935 | 0.99227 | 0.84549
184 | 0.23 | 0.23 | South/Central | CA | Redbluff.AP.725910 | 3 | 947304 | 35.8903 | 6.868 | 45.7116 | 35.6813 | 10.0303 | 931.42 | 4.0031 | 63.94 | 3.5815 | 0.42159 | 62.55 | 2.4224 | 52.37 | 1.8266 | 0.59579 | 47.0032 | 3.1519 | -1.28 | 4.1033 | -0.95138 | 14.7744 | 4.0031 | 63.94 | 3.5815 | 0.42159 | 62.55 | 3.8866 | 47.32 | 3.8454 | 0.041128 | 50.8385 | 0.012533 | 0.44982 | 0.086077 | 0.57291 | 11.6736 | 0.050171 | 0.03036 | 0.039503 | 0.050171 | 0.048711 | 0.80137 | 0.65636 | -0.016042 | 0.80137 | 0.59307 | 0.78395 | 0.5891 | 0.18517 | 0.78395 | 0.63717 | 0.012533 | 0.44982 | 0.086077 | 0.57291 | 11.6736 | 0.050171 | 0.03036 | 0.039503 | 0.050171 | 0.048711 | 0.80137 | 0.65636 | -0.016042 | 0.80137 | 0.59307 | 0.78395 | 0.5891 | 0.18517 | 0.78395 | 0.63717
185 | 0.23 | 0.25 | South/Central | CA | Redbluff.AP.725910 | 3 | 947304 | 35.4148 | 7.1826 | 45.6739 | 35.209 | 10.4648 | 948.45 | 4.0408 | 46.91 | 4.0537 | -0.012955 | 51.359 | 2.4601 | 35.34 | 2.2989 | 0.16125 | 35.8122 | 3.1896 | -18.31 | 4.5755 | -1.3859 | 3.5835 | 4.0408 | 46.91 | 4.0537 | -0.012955 | 51.359 | 3.9243 | 30.29 | 4.3177 | -0.39342 | 39.6475 | 0.012533 | 0.44386 | 0.09002 | 0.57244 | 11.8871 | 0.050644 | 0.030833 | 0.039976 | 0.050644 | 0.049184 | 0.58793 | 0.44292 | -0.22948 | 0.58793 | 0.37963 | 0.64369 | 0.44884 | 0.044912 | 0.64369 | 0.49691 | 0.012533 | 0.44386 | 0.09002 | 0.57244 | 11.8871 | 0.050644 | 0.030833 | 0.039976 | 0.050644 | 0.049184 | 0.58793 | 0.44292 | -0.22948 | 0.58793 | 0.37963 | 0.64369 | 0.44884 | 0.044912 | 0.64369 | 0.49691
186 | 0.23 | 0.27 | South/Central | CA | Redbluff.AP.725910 | 3 | 947304 | 34.961 | 7.4971 | 45.6561 | 34.7581 | 10.898 | 965.68 | 4.0586 | 29.68 | 4.5047 | -0.44608 | 39.951 | 2.4779 | 18.11 | 2.7498 | -0.27188 | 24.4043 | 3.2074 | -35.54 | 5.0264 | -1.8191 | -7.8245 | 4.0586 | 29.68 | 4.5047 | -0.44608 | 39.951 | 3.9421 | 13.06 | 4.7686 | -0.82655 | 28.2396 | 0.012533 | 0.43817 | 0.093962 | 0.57221 | 12.103 | 0.050867 | 0.031056 | 0.040199 | 0.050867 | 0.049407 | 0.37198 | 0.22698 | -0.44543 | 0.37198 | 0.16368 | 0.50071 | 0.30586 | -0.098065 | 0.50071 | 0.35393 | 0.012533 | 0.43817 | 0.093962 | 0.57221 | 12.103 | 0.050867 | 0.031056 | 0.040199 | 0.050867 | 0.049407 | 0.37198 | 0.22698 | -0.44543 | 0.37198 | 0.16368 | 0.50071 | 0.30586 | -0.098065 | 0.50071 | 0.35393
187 | 0.23 | 0.3 | South/Central | CA | Redbluff.AP.725910 | 3 | 947304 | 34.3245 | 7.9732 | 45.6855 | 34.1256 | 11.5599 | 992.66 | 4.0292 | 2.7 | 5.1372 | -1.108 | 21.7936 | 2.4485 | -8.87 | 3.3823 | -0.93378 | 6.2468 | 3.178 | -62.52 | 5.6589 | -2.4809 | -25.9819 | 4.0292 | 2.7 | 5.1372 | -1.108 | 21.7936 | 3.9127 | -13.92 | 5.4011 | -1.4884 | 10.0822 | 0.012533 | 0.43019 | 0.099929 | 0.57258 | 12.4411 | 0.050498 | 0.030688 | 0.03983 | 0.050498 | 0.049038 | 0.033839 | -0.11117 | -0.78357 | 0.033839 | -0.17446 | 0.27314 | 0.078293 | -0.32563 | 0.27314 | 0.12636 | 0.012533 | 0.43019 | 0.099929 | 0.57258 | 12.4411 | 0.050498 | 0.030688 | 0.03983 | 0.050498 | 0.049038 | 0.033839 | -0.11117 | -0.78357 | 0.033839 | -0.17446 | 0.27314 | 0.078293 | -0.32563 | 0.27314 | 0.12636
188 | 0.23 | 0.32 | South/Central | CA | Redbluff.AP.725910 | 3 | 947304 | 33.9305 | 8.2778 | 45.7162 | 33.7342 | 11.982 | 1009.99 | 3.9985 | -14.63 | 5.5286 | -1.5301 | 10.0607 | 2.4178 | -26.2 | 3.7737 | -1.3559 | -5.486 | 3.1473 | -79.85 | 6.0503 | -2.9031 | -37.7148 | 3.9985 | -14.63 | 5.5286 | -1.5301 | 10.0607 | 3.882 | -31.25 | 5.7925 | -1.9106 | -1.6507 | 0.012533 | 0.42526 | 0.10375 | 0.57297 | 12.6583 | 0.050113 | 0.030303 | 0.039445 | 0.050113 | 0.048653 | -0.18336 | -0.32837 | -1.0008 | -0.18336 | -0.39166 | 0.12609 | -0.068757 | -0.47268 | 0.12609 | -0.020689 | 0.012533 | 0.42526 | 0.10375 | 0.57297 | 12.6583 | 0.050113 | 0.030303 | 0.039445 | 0.050113 | 0.048653 | -0.18336 | -0.32837 | -1.0008 | -0.18336 | -0.39166 | 0.12609 | -0.068757 | -0.47268 | 0.12609 | -0.020689
189 | 0.23 | 0.35 | South/Central | CA | Redbluff.AP.725910 | 3 | 947304 | 33.3471 | 8.7823 | 45.8288 | 33.1544 | 12.6744 | 1039.18 | 3.8859 | -43.82 | 6.1084 | -2.2225 | -9.9814 | 2.3052 | -55.39 | 4.3536 | -2.0483 | -25.5282 | 3.0347 | -109.04 | 6.6302 | -3.5955 | -57.7569 | 3.8859 | -43.82 | 6.1084 | -2.2225 | -9.9814 | 3.7694 | -60.44 | 6.3724 | -2.603 | -21.6929 | 0.012533 | 0.41794 | 0.11007 | 0.57438 | 13.0242 | 0.048702 | 0.028892 | 0.038034 | 0.048702 | 0.047242 | -0.5492 | -0.69421 | -1.3666 | -0.5492 | -0.7575 | -0.1251 | -0.31995 | -0.72388 | -0.1251 | -0.27188 | 0.012533 | 0.41794 | 0.11007 | 0.57438 | 13.0242 | 0.048702 | 0.028892 | 0.038034 | 0.048702 | 0.047242 | -0.5492 | -0.69421 | -1.3666 | -0.5492 | -0.7575 | -0.1251 | -0.31995 | -0.72388 | -0.1251 | -0.27188
190 | 0.23 | 0.37 | South/Central | CA | Redbluff.AP.725910 | 3 | 947304 | 33.3455 | 8.7554 | 45.8019 | 33.1528 | 12.649 | 1037.83 | 3.9128 | -42.47 | 6.1099 | -2.1971 | -8.9542 | 2.3322 | -54.04 | 4.3551 | -2.0229 | -24.5009 | 3.0616 | -107.69 | 6.6317 | -3.5701 | -56.7297 | 3.9128 | -42.47 | 6.1099 | -2.1971 | -8.9542 | 3.7963 | -59.09 | 6.3739 | -2.5776 | -20.6656 | 0.012533 | 0.41792 | 0.10973 | 0.57404 | 13.0073 | 0.04904 | 0.029229 | 0.038372 | 0.04904 | 0.04758 | -0.53228 | -0.67729 | -1.3497 | -0.53228 | -0.74058 | -0.11222 | -0.30707 | -0.711 | -0.11222 | -0.25901 | 0.012533 | 0.41792 | 0.10973 | 0.57404 | 13.0073 | 0.04904 | 0.029229 | 0.038372 | 0.04904 | 0.04758 | -0.53228 | -0.67729 | -1.3497 | -0.53228 | -0.74058 | -0.11222 | -0.30707 | -0.711 | -0.11222 | -0.25901
191 | 0.23 | 0.4 | South/Central | CA | Redbluff.AP.725910 | 3 | 947304 | 33.1644 | 8.8769 | 45.7936 | 32.9728 | 12.8209 | 1044.63 | 3.921 | -49.27 | 6.29 | -2.369 | -13.4652 | 2.3404 | -60.84 | 4.5351 | -2.1948 | -29.0119 | 3.0699 | -114.49 | 6.8118 | -3.7419 | -61.2407 | 3.921 | -49.27 | 6.29 | -2.369 | -13.4652 | 3.8045 | -65.89 | 6.554 | -2.7494 | -25.1766 | 0.012533 | 0.41565 | 0.11126 | 0.57394 | 13.0925 | 0.049143 | 0.029332 | 0.038475 | 0.049143 | 0.047683 | -0.61751 | -0.76252 | -1.4349 | -0.61751 | -0.82581 | -0.16876 | -0.36361 | -0.76754 | -0.16876 | -0.31554 | 0.012533 | 0.41565 | 0.11126 | 0.57394 | 13.0925 | 0.049143 | 0.029332 | 0.038475 | 0.049143 | 0.047683 | -0.61751 | -0.76252 | -1.4349 | -0.61751 | -0.82581 | -0.16876 | -0.36361 | -0.76754 | -0.16876 | -0.31554
192 | 0.23 | 0.42 | South/Central | CA | Redbluff.AP.725910 | 3 | 947304 | 32.9332 | 9.1185 | 45.9125 | 32.7431 | 13.1694 | 1060.05 | 3.8021 | -64.69 | 6.5197 | -2.7175 | -24.3507 | 2.2215 | -76.26 | 4.7648 | -2.5433 | -39.8975 | 2.9509 | -129.91 | 7.0414 | -4.0905 | -72.1262 | 3.8021 | -64.69 | 6.5197 | -2.7175 | -24.3507 | 3.6856 | -81.31 | 6.7836 | -3.098 | -36.0622 | 0.012533 | 0.41276 | 0.11428 | 0.57543 | 13.2858 | 0.047653 | 0.027842 | 0.036985 | 0.047653 | 0.046193 | -0.81077 | -0.95578 | -1.6282 | -0.81077 | -1.0191 | -0.30519 | -0.50004 | -0.90397 | -0.30519 | -0.45197 | 0.012533 | 0.41276 | 0.11428 | 0.57543 | 13.2858 | 0.047653 | 0.027842 | 0.036985 | 0.047653 | 0.046193 | -0.81077 | -0.95578 | -1.6282 | -0.81077 | -1.0191 | -0.30519 | -0.50004 | -0.90397 | -0.30519 | -0.45197
193 | 0.23 | 0.45 | South/Central | CA | Redbluff.AP.725910 | 3 | 947304 | 32.5993 | 9.4815 | 46.0931 | 32.4112 | 13.6819 | 1082.78 | 3.6216 | -87.42 | 6.8515 | -3.23 | -40.428 | 2.0409 | -98.99 | 5.0967 | -3.0558 | -55.9748 | 2.7704 | -152.64 | 7.3733 | -4.603 | -88.2035 | 3.6216 | -87.42 | 6.8515 | -3.23 | -40.428 | 3.5051 | -104.04 | 7.1155 | -3.6104 | -52.1395 | 0.012533 | 0.40857 | 0.11883 | 0.57769 | 13.5706 | 0.045389 | 0.025579 | 0.034721 | 0.045389 | 0.043929 | -1.0956 | -1.2407 | -1.9131 | -1.0956 | -1.3039 | -0.50669 | -0.70154 | -1.1055 | -0.50669 | -0.65347 | 0.012533 | 0.40857 | 0.11883 | 0.57769 | 13.5706 | 0.045389 | 0.025579 | 0.034721 | 0.045389 | 0.043929 | -1.0956 | -1.2407 | -1.9131 | -1.0956 | -1.3039 | -0.50669 | -0.70154 | -1.1055 | -0.50669 | -0.65347
194 | 0.23 | 0.47 | South/Central | CA | Redbluff.AP.725910 | 3 | 947304 | 32.2769 | 9.7945 | 46.2037 | 32.0908 | 14.1129 | 1101.42 | 3.511 | -106.06 | 7.172 | -3.661 | -53.423 | 1.9303 | -117.63 | 5.4171 | -3.4868 | -68.9698 | 2.6598 | -171.28 | 7.6938 | -5.034 | -101.1985 | 3.511 | -106.06 | 7.172 | -3.661 | -53.423 | 3.3945 | -122.68 | 7.436 | -4.0415 | -65.1344 | 0.012533 | 0.40453 | 0.12276 | 0.57908 | 13.8042 | 0.044003 | 0.024193 | 0.033335 | 0.044003 | 0.042543 | -1.3293 | -1.4743 | -2.1467 | -1.3293 | -1.5376 | -0.66956 | -0.86441 | -1.2683 | -0.66956 | -0.81634 | 0.012533 | 0.40453 | 0.12276 | 0.57908 | 13.8042 | 0.044003 | 0.024193 | 0.033335 | 0.044003 | 0.042543 | -1.3293 | -1.4743 | -2.1467 | -1.3293 | -1.5376 | -0.66956 | -0.86441 | -1.2683 | -0.66956 | -0.81634
195 | 0.23 | 0.5 | South/Central | CA | Redbluff.AP.725910 | 3 | 947304 | 31.8249 | 10.2491 | 46.3777 | 31.6414 | 14.7363 | 1128.55 | 3.337 | -133.19 | 7.6214 | -4.2844 | -72.3956 | 1.7563 | -144.76 | 5.8665 | -4.1102 | -87.9424 | 2.4858 | -198.41 | 8.1432 | -5.6574 | -120.1711 | 3.337 | -133.19 | 7.6214 | -4.2844 | -72.3956 | 3.2205 | -149.81 | 7.8854 | -4.6649 | -84.107 | 0.012533 | 0.39887 | 0.12845 | 0.58126 | 14.1443 | 0.041823 | 0.022012 | 0.031155 | 0.041823 | 0.040363 | -1.6693 | -1.8143 | -2.4867 | -1.6693 | -1.8776 | -0.90734 | -1.1022 | -1.5061 | -0.90734 | -1.0541 | 0.012533 | 0.39887 | 0.12845 | 0.58126 | 14.1443 | 0.041823 | 0.022012 | 0.031155 | 0.041823 | 0.040363 | -1.6693 | -1.8143 | -2.4867 | -1.6693 | -1.8776 | -0.90734 | -1.1022 | -1.5061 | -0.90734 | -1.0541
196 | 0.29 | 0.17 | South/Central | CA | Redbluff.AP.725910 | 3 | 947304 | 39.6476 | 6.1061 | 48.476 | 39.4176 | 9.0584 | 924.76 | 1.2387 | 70.6 | -0.15478 | 1.3935 | 53.2854 | -0.34196 | 59.03 | -1.9096 | 1.5677 | 37.7387 | 0.38752 | 5.38 | 0.367 | 0.020516 | 5.5099 | 1.2387 | 70.6 | -0.15478 | 1.3935 | 53.2854 | 1.1222 | 53.98 | 0.10919 | 1.013 | 41.574 | 0.012533 | 0.49691 | 0.076529 | 0.60756 | 11.5901 | 0.015525 | -0.0042858 | 0.0048568 | 0.015525 | 0.014065 | 0.88484 | 0.73983 | 0.067428 | 0.88484 | 0.67654 | 0.66783 | 0.47298 | 0.069057 | 0.66783 | 0.52105 | 0.012533 | 0.49691 | 0.076529 | 0.60756 | 11.5901 | 0.015525 | -0.0042858 | 0.0048568 | 0.015525 | 0.014065 | 0.88484 | 0.73983 | 0.067428 | 0.88484 | 0.67654 | 0.66783 | 0.47298 | 0.069057 | 0.66783 | 0.52105
197 | 0.29 | 0.19 | South/Central | CA | Redbluff.AP.725910 | 3 | 947304 | 39.1312 | 6.2377 | 48.1111 | 38.9041 | 9.207 | 926.47 | 1.6035 | 68.89 | 0.35869 | 1.2449 | 53.9611 | 0.022878 | 57.32 | -1.3962 | 1.4191 | 38.4143 | 0.75235 | 3.67 | 0.88047 | -0.12812 | 6.1855 | 1.6035 | 68.89 | 0.35869 | 1.2449 | 53.9611 | 1.487 | 52.27 | 0.62266 | 0.86439 | 42.2496 | 0.012533 | 0.49044 | 0.078178 | 0.60298 | 11.6116 | 0.020097 | 0.00028674 | 0.0094293 | 0.020097 | 0.018637 | 0.86341 | 0.7184 | 0.045997 | 0.86341 | 0.65511 | 0.6763 | 0.48145 | 0.077524 | 0.6763 | 0.52952 | 0.012533 | 0.49044 | 0.078178 | 0.60298 | 11.6116 | 0.020097 | 0.00028674 | 0.0094293 | 0.020097 | 0.018637 | 0.86341 | 0.7184 | 0.045997 | 0.86341 | 0.65511 | 0.6763 | 0.48145 | 0.077524 | 0.6763 | 0.52952
198 | 0.29 | 0.2 | South/Central | CA | Redbluff.AP.725910 | 3 | 947304 | 38.8788 | 6.3023 | 47.9364 | 38.6531 | 9.2833 | 927.5 | 1.7782 | 67.86 | 0.6097 | 1.1685 | 54.1468 | 0.19759 | 56.29 | -1.1452 | 1.3427 | 38.6 | 0.92706 | 2.64 | 1.1315 | -0.20442 | 6.3713 | 1.7782 | 67.86 | 0.6097 | 1.1685 | 54.1468 | 1.6618 | 51.24 | 0.87367 | 0.78808 | 42.4353 | 0.012533 | 0.48727 | 0.078988 | 0.60079 | 11.6245 | 0.022287 | 0.0024764 | 0.011619 | 0.022287 | 0.020827 | 0.8505 | 0.70549 | 0.033087 | 0.8505 | 0.6422 | 0.67863 | 0.48378 | 0.079852 | 0.67863 | 0.53185 | 0.012533 | 0.48727 | 0.078988 | 0.60079 | 11.6245 | 0.022287 | 0.0024764 | 0.011619 | 0.022287 | 0.020827 | 0.8505 | 0.70549 | 0.033087 | 0.8505 | 0.6422 | 0.67863 | 0.48378 | 0.079852 | 0.67863 | 0.53185
199 | 0.29 | 0.23 | South/Central | CA | Redbluff.AP.725910 | 3 | 947304 | 38.1157 | 6.6953 | 47.7146 | 37.894 | 9.8207 | 946.52 | 2.0001 | 48.84 | 1.3688 | 0.63123 | 42.5507 | 0.4194 | 37.27 | -0.38604 | 0.80544 | 27.0039 | 1.1489 | -16.38 | 1.8906 | -0.74174 | -5.2248 | 2.0001 | 48.84 | 1.3688 | 0.63123 | 42.5507 | 1.8836 | 32.22 | 1.6328 | 0.25077 | 30.8393 | 0.012533 | 0.47771 | 0.083913 | 0.59801 | 11.8629 | 0.025067 | 0.0052563 | 0.014399 | 0.025067 | 0.023607 | 0.61212 | 0.46711 | -0.20529 | 0.61212 | 0.40382 | 0.53329 | 0.33844 | -0.065483 | 0.53329 | 0.38651 | 0.012533 | 0.47771 | 0.083913 | 0.59801 | 11.8629 | 0.025067 | 0.0052563 | 0.014399 | 0.025067 | 0.023607 | 0.61212 | 0.46711 | -0.20529 | 0.61212 | 0.40382 | 0.53329 | 0.33844 | -0.065483 | 0.53329 | 0.38651
200 | 0.29 | 0.25 | South/Central | CA | Redbluff.AP.725910 | 3 | 947304 | 37.622 | 7.0095 | 47.658 | 37.4034 | 10.2546 | 963.3 | 2.0567 | 32.06 | 1.8594 | 0.19725 | 31.6167 | 0.47601 | 20.49 | 0.10455 | 0.37146 | 16.0699 | 1.2055 | -33.16 | 2.3812 | -1.1757 | -16.1589 | 2.0567 | 32.06 | 1.8594 | 0.19725 | 31.6167 | 1.9402 | 15.44 | 2.1234 | -0.18321 | 19.9052 | 0.012533 | 0.47152 | 0.087851 | 0.5973 | 12.0732 | 0.025776 | 0.0059658 | 0.015108 | 0.025776 | 0.024316 | 0.40181 | 0.2568 | -0.4156 | 0.40181 | 0.19351 | 0.39626 | 0.20141 | -0.20252 | 0.39626 | 0.24947 | 0.012533 | 0.47152 | 0.087851 | 0.5973 | 12.0732 | 0.025776 | 0.0059658 | 0.015108 | 0.025776 | 0.024316 | 0.40181 | 0.2568 | -0.4156 | 0.40181 | 0.19351 | 0.39626 | 0.20141 | -0.20252 | 0.39626 | 0.24947
201 | 0.29 | 0.27 | South/Central | CA | Redbluff.AP.725910 | 3 | 947304 | 37.5703 | 7.0895 | 47.7348 | 37.3522 | 10.3826 | 969.33 | 1.9798 | 26.03 | 1.9105 | 0.06932 | 27.1968 | 0.39919 | 14.46 | 0.15566 | 0.24352 | 11.65 | 1.1287 | -39.19 | 2.4323 | -1.3036 | -20.5787 | 1.9798 | 26.03 | 1.9105 | 0.06932 | 27.1968 | 1.8634 | 9.41 | 2.1745 | -0.31114 | 15.4853 | 0.012533 | 0.47087 | 0.088854 | 0.59827 | 12.1487 | 0.024814 | 0.005003 | 0.014146 | 0.024814 | 0.023354 | 0.32624 | 0.18123 | -0.49117 | 0.32624 | 0.11794 | 0.34086 | 0.14601 | -0.25792 | 0.34086 | 0.19408 | 0.012533 | 0.47087 | 0.088854 | 0.59827 | 12.1487 | 0.024814 | 0.005003 | 0.014146 | 0.024814 | 0.023354 | 0.32624 | 0.18123 | -0.49117 | 0.32624 | 0.11794 | 0.34086 | 0.14601 | -0.25792 | 0.34086 | 0.19408
202 | 0.29 | 0.3 | South/Central | CA | Redbluff.AP.725910 | 3 | 947304 | 37.2461 | 7.3425 | 47.7751 | 37.0303 | 10.7448 | 984.35 | 1.9396 | 11.01 | 2.2325 | -0.29291 | 16.9505 | 0.35892 | -0.56 | 0.47763 | -0.11871 | 1.4037 | 1.0884 | -54.21 | 2.7543 | -1.6659 | -30.8251 | 1.9396 | 11.01 | 2.2325 | -0.29291 | 16.9505 | 1.8231 | -5.61 | 2.4965 | -0.67338 | 5.239 | 0.012533 | 0.46681 | 0.092025 | 0.59877 | 12.337 | 0.024309 | 0.0044984 | 0.013641 | 0.024309 | 0.022849 | 0.13799 | -0.0070186 | -0.67942 | 0.13799 | -0.070311 | 0.21244 | 0.017593 | -0.38633 | 0.21244 | 0.065661 | 0.012533 | 0.46681 | 0.092025 | 0.59877 | 12.337 | 0.024309 | 0.0044984 | 0.013641 | 0.024309 | 0.022849 | 0.13799 | -0.0070186 | -0.67942 | 0.13799 | -0.070311 | 0.21244 | 0.017593 | -0.38633 | 0.21244 | 0.065661
203 | 0.29 | 0.32 | South/Central | CA | Redbluff.AP.725910 | 3 | 947304 | 36.8122 | 7.6171 | 47.7258 | 36.5992 | 11.1266 | 999.13 | 1.9889 | -3.77 | 2.6636 | -0.67472 | 7.3242 | 0.40819 | -15.34 | 0.90871 | -0.50052 | -8.2225 | 1.1377 | -68.99 | 3.1854 | -2.0477 | -40.4513 | 1.9889 | -3.77 | 2.6636 | -0.67472 | 7.3242 | 1.8724 | -20.39 | 2.9275 | -1.0552 | -4.3872 | 0.012533 | 0.46137 | 0.095466 | 0.59815 | 12.5222 | 0.024927 | 0.0051159 | 0.014259 | 0.024927 | 0.023467 | -0.04725 | -0.19226 | -0.86466 | -0.04725 | -0.25555 | 0.091796 | -0.10305 | -0.50698 | 0.091796 | -0.054986 | 0.012533 | 0.46137 | 0.095466 | 0.59815 | 12.5222 | 0.024927 | 0.0051159 | 0.014259 | 0.024927 | 0.023467 | -0.04725 | -0.19226 | -0.86466 | -0.04725 | -0.25555 | 0.091796 | -0.10305 | -0.50698 | 0.091796 | -0.054986
204 | 0.29 | 0.35 | South/Central | CA | Redbluff.AP.725910 | 3 | 947304 | 36.1956 | 8.0332 | 47.6868 | 35.9865 | 11.7002 | 1021.75 | 2.0279 | -26.39 | 3.2762 | -1.2483 | -7.5862 | 0.44722 | -37.96 | 1.5214 | -1.0741 | -23.133 | 1.1767 | -91.61 | 3.798 | -2.6213 | -55.3617 | 2.0279 | -26.39 | 3.2762 | -1.2483 | -7.5862 | 1.9114 | -43.01 | 3.5402 | -1.6288 | -19.2976 | 0.012533 | 0.45364 | 0.10068 | 0.59766 | 12.8057 | 0.025416 | 0.0056051 | 0.014748 | 0.025416 | 0.023956 | -0.33075 | -0.47576 | -1.1482 | -0.33075 | -0.53905 | -0.095079 | -0.28993 | -0.69386 | -0.095079 | -0.24186 | 0.012533 | 0.45364 | 0.10068 | 0.59766 | 12.8057 | 0.025416 | 0.0056051 | 0.014748 | 0.025416 | 0.023956 | -0.33075 | -0.47576 | -1.1482 | -0.33075 | -0.53905 | -0.095079 | -0.28993 | -0.69386 | -0.095079 | -0.24186
205 | 0.29 | 0.37 | South/Central | CA | Redbluff.AP.725910 | 3 | 947304 | 35.8249 | 8.2778 | 47.6522 | 35.618 | 12.0342 | 1034.78 | 2.0625 | -39.42 | 3.6447 | -1.5823 | -16.1152 | 0.48179 | -50.99 | 1.8899 | -1.4081 | -31.662 | 1.2113 | -104.64 | 4.1665 | -2.9553 | -63.8907 | 2.0625 | -39.42 | 3.6447 | -1.5823 | -16.1152 | 1.946 | -56.04 | 3.9087 | -1.9628 | -27.8267 | 0.012533 | 0.449 | 0.10375 | 0.59723 | 12.969 | 0.025849 | 0.0060384 | 0.015181 | 0.025849 | 0.024389 | -0.49406 | -0.63906 | -1.3115 | -0.49406 | -0.70236 | -0.20197 | -0.39682 | -0.80075 | -0.20197 | -0.34876 | 0.012533 | 0.449 | 0.10375 | 0.59723 | 12.969 | 0.025849 | 0.0060384 | 0.015181 | 0.025849 | 0.024389 | -0.49406 | -0.63906 | -1.3115 | -0.49406 | -0.70236 | -0.20197 | -0.39682 | -0.80075 | -0.20197 | -0.34876
206 | 0.29 | 0.4 | South/Central | CA | Redbluff.AP.725910 | 3 | 947304 | 35.3097 | 8.6724 | 47.683 | 35.1061 | 12.577 | 1056.97 | 2.0316 | -61.61 | 4.1567 | -2.1251 | -31.0909 | 0.45096 | -73.18 | 2.4018 | -1.9509 | -46.6377 | 1.1804 | -126.83 | 4.6785 | -3.498 | -78.8664 | 2.0316 | -61.61 | 4.1567 | -2.1251 | -31.0909 | 1.9151 | -78.23 | 4.4207 | -2.5055 | -42.8023 | 0.012533 | 0.44254 | 0.10869 | 0.59762 | 13.2471 | 0.025463 | 0.005652 | 0.014795 | 0.025463 | 0.024003 | -0.77217 | -0.91717 | -1.5896 | -0.77217 | -0.98047 | -0.38967 | -0.58452 | -0.98844 | -0.38967 | -0.53645 | 0.012533 | 0.44254 | 0.10869 | 0.59762 | 13.2471 | 0.025463 | 0.005652 | 0.014795 | 0.025463 | 0.024003 | -0.77217 | -0.91717 | -1.5896 | -0.77217 | -0.98047 | -0.38967 | -0.58452 | -0.98844 | -0.38967 | -0.53645
207 | 0.29 | 0.42 | South/Central | CA | Redbluff.AP.725910 | 3 | 947304 | 34.9688 | 8.9654 | 47.7552 | 34.7673 | 12.9879 | 1074.35 | 1.9595 | -78.99 | 4.4955 | -2.536 | -43.0521 | 0.37883 | -90.56 | 2.7406 | -2.3618 | -58.5989 | 1.1083 | -144.21 | 5.0172 | -3.9089 | -90.8276 | 1.9595 | -78.99 | 4.4955 | -2.536 | -43.0521 | 1.843 | -95.61 | 4.7594 | -2.9164 | -54.7636 | 0.012533 | 0.43827 | 0.11236 | 0.59852 | 13.465 | 0.024559 | 0.004748 | 0.013891 | 0.024559 | 0.023099 | -0.98999 | -1.135 | -1.8074 | -0.98999 | -1.1983 | -0.53958 | -0.73443 | -1.1384 | -0.53958 | -0.68636 | 0.012533 | 0.43827 | 0.11236 | 0.59852 | 13.465 | 0.024559 | 0.004748 | 0.013891 | 0.024559 | 0.023099 | -0.98999 | -1.135 | -1.8074 | -0.98999 | -1.1983 | -0.53958 | -0.73443 | -1.1384 | -0.53958 | -0.68636
208 | 0.29 | 0.47 | South/Central | CA | Redbluff.AP.725910 | 3 | 947304 | 34.1513 | 9.743 | 48.0182 | 33.9548 | 14.0634 | 1120.71 | 1.6965 | -125.35 | 5.308 | -3.6115 | -75.3121 | 0.11582 | -136.92 | 3.5532 | -3.4373 | -90.8589 | 0.84529 | -190.57 | 5.8298 | -4.9845 | -123.0876 | 1.6965 | -125.35 | 5.308 | -3.6115 | -75.3121 | 1.58 | -141.97 | 5.572 | -3.992 | -87.0236 | 0.012533 | 0.42802 | 0.12211 | 0.60182 | 14.046 | 0.021262 | 0.0014515 | 0.010594 | 0.021262 | 0.019802 | -1.571 | -1.716 | -2.3884 | -1.571 | -1.7793 | -0.9439 | -1.1387 | -1.5427 | -0.9439 | -1.0907 | 0.012533 | 0.42802 | 0.12211 | 0.60182 | 14.046 | 0.021262 | 0.0014515 | 0.010594 | 0.021262 | 0.019802 | -1.571 | -1.716 | -2.3884 | -1.571 | -1.7793 | -0.9439 | -1.1387 | -1.5427 | -0.9439 | -1.0907
209 | 0.31 | 0.17 | South/Central | CA | Redbluff.AP.725910 | 3 | 947304 | 40.3687 | 6.1246 | 49.2356 | 40.1348 | 9.1008 | 935.39 | 0.47906 | 59.97 | -0.87199 | 1.3511 | 42.4249 | -1.1016 | 48.4 | -2.6268 | 1.5253 | 26.8782 | -0.37212 | -5.25 | -0.3502 | -0.021918 | -5.3506 | 0.47906 | 59.97 | -0.87199 | 1.3511 | 42.4249 | 0.36257 | 43.35 | -0.60801 | 0.97059 | 30.7135 | 0.012533 | 0.50595 | 0.076761 | 0.61708 | 11.7234 | 0.0060042 | -0.013806 | -0.0046639 | 0.0060042 | 0.0045442 | 0.75161 | 0.6066 | -0.065799 | 0.75161 | 0.54331 | 0.53172 | 0.33687 | -0.06706 | 0.53172 | 0.38494 | 0.012533 | 0.50595 | 0.076761 | 0.61708 | 11.7234 | 0.0060042 | -0.013806 | -0.0046639 | 0.0060042 | 0.0045442 | 0.75161 | 0.6066 | -0.065799 | 0.75161 | 0.54331 | 0.53172 | 0.33687 | -0.06706 | 0.53172 | 0.38494
210 | 0.31 | 0.19 | South/Central | CA | Redbluff.AP.725910 | 3 | 947304 | 39.8424 | 6.2493 | 48.8555 | 39.6114 | 9.2441 | 936.71 | 0.85918 | 58.65 | -0.3486 | 1.2078 | 43.4402 | -0.72148 | 47.08 | -2.1035 | 1.382 | 27.8934 | 0.0079941 | -6.57 | 0.17318 | -0.16519 | -4.3353 | 0.85918 | 58.65 | -0.3486 | 1.2078 | 43.4402 | 0.74269 | 42.03 | -0.084629 | 0.82732 | 31.7287 | 0.012533 | 0.49935 | 0.078323 | 0.61231 | 11.7399 | 0.010768 | -0.0090424 | 0.00010019 | 0.010768 | 0.0093082 | 0.73507 | 0.59006 | -0.082343 | 0.73507 | 0.52677 | 0.54444 | 0.34959 | -0.054335 | 0.54444 | 0.39766 | 0.012533 | 0.49935 | 0.078323 | 0.61231 | 11.7399 | 0.010768 | -0.0090424 | 0.00010019 | 0.010768 | 0.0093082 | 0.73507 | 0.59006 | -0.082343 | 0.73507 | 0.52677 | 0.54444 | 0.34959 | -0.054335 | 0.54444 | 0.39766
211 | 0.31 | 0.2 | South/Central | CA | Redbluff.AP.725910 | 3 | 947304 | 39.5915 | 6.3192 | 48.693 | 39.3619 | 9.3311 | 938.31 | 1.0217 | 57.05 | -0.099107 | 1.1208 | 43.1823 | -0.55899 | 45.48 | -1.854 | 1.295 | 27.6355 | 0.17049 | -8.17 | 0.42268 | -0.25219 | -4.5932 | 1.0217 | 57.05 | -0.099107 | 1.1208 | 43.1823 | 0.90518 | 40.43 | 0.16487 | 0.74032 | 31.4708 | 0.012533 | 0.49621 | 0.0792 | 0.61028 | 11.76 | 0.012805 | -0.0070058 | 0.0021367 | 0.012805 | 0.011345 | 0.71502 | 0.57001 | -0.1024 | 0.71502 | 0.50671 | 0.54121 | 0.34636 | -0.057567 | 0.54121 | 0.39443 | 0.012533 | 0.49621 | 0.0792 | 0.61028 | 11.76 | 0.012805 | -0.0070058 | 0.0021367 | 0.012805 | 0.011345 | 0.71502 | 0.57001 | -0.1024 | 0.71502 | 0.50671 | 0.54121 | 0.34636 | -0.057567 | 0.54121 | 0.39443
212 | 0.31 | 0.23 | South/Central | CA | Redbluff.AP.725910 | 3 | 947304 | 38.8383 | 6.6442 | 48.3764 | 38.6127 | 9.7637 | 952 | 1.3383 | 43.36 | 0.6501 | 0.68818 | 35.6122 | -0.24238 | 31.79 | -1.1048 | 0.86238 | 20.0655 | 0.48709 | -21.86 | 1.1719 | -0.68479 | -12.1633 | 1.3383 | 43.36 | 0.6501 | 0.68818 | 35.6122 | 1.2218 | 26.74 | 0.91407 | 0.30772 | 23.9008 | 0.012533 | 0.48677 | 0.083273 | 0.60631 | 11.9315 | 0.016773 | -0.0030378 | 0.0061048 | 0.016773 | 0.015313 | 0.54344 | 0.39843 | -0.27397 | 0.54344 | 0.33514 | 0.44633 | 0.25148 | -0.15244 | 0.44633 | 0.29955 | 0.012533 | 0.48677 | 0.083273 | 0.60631 | 11.9315 | 0.016773 | -0.0030378 | 0.0061048 | 0.016773 | 0.015313 | 0.54344 | 0.39843 | -0.27397 | 0.54344 | 0.33514 | 0.44633 | 0.25148 | -0.15244 | 0.44633 | 0.29955
213 | 0.31 | 0.25 | South/Central | CA | Redbluff.AP.725910 | 3 | 947304 | 38.3434 | 6.958 | 48.3163 | 38.1206 | 10.1957 | 968.67 | 1.3984 | 26.69 | 1.1422 | 0.25616 | 24.7754 | -0.18229 | 15.12 | -0.61266 | 0.43036 | 9.2286 | 0.54718 | -38.53 | 1.664 | -1.1168 | -23.0001 | 1.3984 | 26.69 | 1.1422 | 0.25616 | 24.7754 | 1.2819 | 10.07 | 1.4062 | -0.1243 | 13.0639 | 0.012533 | 0.48056 | 0.087205 | 0.60555 | 12.1405 | 0.017526 | -0.0022847 | 0.0068579 | 0.017526 | 0.016066 | 0.33451 | 0.1895 | -0.4829 | 0.33451 | 0.12621 | 0.31051 | 0.11566 | -0.28826 | 0.31051 | 0.16373 | 0.012533 | 0.48056 | 0.087205 | 0.60555 | 12.1405 | 0.017526 | -0.0022847 | 0.0068579 | 0.017526 | 0.016066 | 0.33451 | 0.1895 | -0.4829 | 0.33451 | 0.12621 | 0.31051 | 0.11566 | -0.28826 | 0.31051 | 0.16373
214 | 0.31 | 0.27 | South/Central | CA | Redbluff.AP.725910 | 3 | 947304 | 38.3715 | 6.998 | 48.4229 | 38.1488 | 10.2741 | 973.04 | 1.2917 | 22.32 | 1.114 | 0.17777 | 21.3048 | -0.28893 | 10.75 | -0.64089 | 0.35197 | 5.758 | 0.44055 | -42.9 | 1.6358 | -1.1952 | -26.4707 | 1.2917 | 22.32 | 1.114 | 0.17777 | 21.3048 | 1.1752 | 5.7 | 1.3779 | -0.2027 | 9.5934 | 0.012533 | 0.48092 | 0.087707 | 0.60689 | 12.1952 | 0.016189 | -0.0036212 | 0.0055214 | 0.016189 | 0.014729 | 0.27974 | 0.13473 | -0.53767 | 0.27974 | 0.071439 | 0.26702 | 0.072166 | -0.33176 | 0.26702 | 0.12023 | 0.012533 | 0.48092 | 0.087707 | 0.60689 | 12.1952 | 0.016189 | -0.0036212 | 0.0055214 | 0.016189 | 0.014729 | 0.27974 | 0.13473 | -0.53767 | 0.27974 | 0.071439 | 0.26702 | 0.072166 | -0.33176 | 0.26702 | 0.12023
215 | 0.31 | 0.3 | South/Central | CA | Redbluff.AP.725910 | 3 | 947304 | 38.0788 | 7.221 | 48.4463 | 37.8581 | 10.5882 | 985.94 | 1.2684 | 9.42 | 1.4047 | -0.1363 | 12.5685 | -0.31231 | -2.15 | -0.3502 | 0.037898 | -2.9783 | 0.41717 | -55.8 | 1.9264 | -1.5093 | -35.207 | 1.2684 | 9.42 | 1.4047 | -0.1363 | 12.5685 | 1.1519 | -7.2 | 1.6686 | -0.51677 | 0.85706 | 0.012533 | 0.47725 | 0.090502 | 0.60718 | 12.3569 | 0.015896 | -0.0039142 | 0.0052284 | 0.015896 | 0.014436 | 0.11806 | -0.026946 | -0.69935 | 0.11806 | -0.090239 | 0.15752 | -0.037327 | -0.44125 | 0.15752 | 0.010742 | 0.012533 | 0.47725 | 0.090502 | 0.60718 | 12.3569 | 0.015896 | -0.0039142 | 0.0052284 | 0.015896 | 0.014436 | 0.11806 | -0.026946 | -0.69935 | 0.11806 | -0.090239 | 0.15752 | -0.037327 | -0.44125 | 0.15752 | 0.010742
216 | 0.31 | 0.32 | South/Central | CA | Redbluff.AP.725910 | 3 | 947304 | 37.6334 | 7.4956 | 48.3855 | 37.4156 | 10.9699 | 1000.58 | 1.3291 | -5.22 | 1.8472 | -0.51804 | 3.0912 | -0.25153 | -16.79 | 0.09231 | -0.34384 | -12.4555 | 0.47795 | -70.44 | 2.369 | -1.891 | -44.6843 | 1.3291 | -5.22 | 1.8472 | -0.51804 | 3.0912 | 1.2126 | -21.84 | 2.1111 | -0.8985 | -8.6202 | 0.012533 | 0.47166 | 0.093944 | 0.60642 | 12.5404 | 0.016658 | -0.0031524 | 0.0059902 | 0.016658 | 0.015198 | -0.065423 | -0.21043 | -0.88283 | -0.065423 | -0.27372 | 0.038743 | -0.15611 | -0.56003 | 0.038743 | -0.10804 | 0.012533 | 0.47166 | 0.093944 | 0.60642 | 12.5404 | 0.016658 | -0.0031524 | 0.0059902 | 0.016658 | 0.015198 | -0.065423 | -0.21043 | -0.88283 | -0.065423 | -0.27372 | 0.038743 | -0.15611 | -0.56003 | 0.038743 | -0.10804
217 | 0.31 | 0.35 | South/Central | CA | Redbluff.AP.725910 | 3 | 947304 | 36.9884 | 7.9117 | 48.3181 | 36.7747 | 11.5434 | 1022.86 | 1.3965 | -27.5 | 2.4881 | -1.0915 | -11.4525 | -0.18412 | -39.07 | 0.7332 | -0.91733 | -26.9993 | 0.54535 | -92.72 | 3.0098 | -2.4645 | -59.228 | 1.3965 | -27.5 | 2.4881 | -1.0915 | -11.4525 | 1.28 | -44.12 | 2.752 | -1.472 | -23.164 | 0.012533 | 0.46358 | 0.099158 | 0.60558 | 12.8196 | 0.017503 | -0.0023077 | 0.0068349 | 0.017503 | 0.016043 | -0.34466 | -0.48967 | -1.1621 | -0.34466 | -0.55296 | -0.14354 | -0.33839 | -0.74231 | -0.14354 | -0.29032 | 0.012533 | 0.46358 | 0.099158 | 0.60558 | 12.8196 | 0.017503 | -0.0023077 | 0.0068349 | 0.017503 | 0.016043 | -0.34466 | -0.48967 | -1.1621 | -0.34466 | -0.55296 | -0.14354 | -0.33839 | -0.74231 | -0.14354 | -0.29032
218 | 0.31 | 0.37 | South/Central | CA | Redbluff.AP.725910 | 3 | 947304 | 36.5762 | 8.1863 | 48.2835 | 36.365 | 11.9185 | 1037.53 | 1.4312 | -42.17 | 2.8978 | -1.4666 | -21.0851 | -0.14948 | -53.74 | 1.1429 | -1.2924 | -36.6319 | 0.58 | -107.39 | 3.4196 | -2.8396 | -68.8606 | 1.4312 | -42.17 | 2.8978 | -1.4666 | -21.0851 | 1.3147 | -58.79 | 3.1618 | -1.8471 | -32.7966 | 0.012533 | 0.45841 | 0.1026 | 0.60514 | 13.0035 | 0.017937 | -0.0018734 | 0.0072692 | 0.017937 | 0.016477 | -0.52852 | -0.67353 | -1.3459 | -0.52852 | -0.73682 | -0.26426 | -0.45911 | -0.86304 | -0.26426 | -0.41104 | 0.012533 | 0.45841 | 0.1026 | 0.60514 | 13.0035 | 0.017937 | -0.0018734 | 0.0072692 | 0.017937 | 0.016477 | -0.52852 | -0.67353 | -1.3459 | -0.52852 | -0.73682 | -0.26426 | -0.45911 | -0.86304 | -0.26426 | -0.41104
219 | 0.31 | 0.4 | South/Central | CA | Redbluff.AP.725910 | 3 | 947304 | 36.0026 | 8.6109 | 48.3045 | 35.795 | 12.5094 | 1061.55 | 1.4102 | -66.19 | 3.4677 | -2.0575 | -37.2282 | -0.17046 | -77.76 | 1.7129 | -1.8833 | -52.775 | 0.55901 | -131.41 | 3.9895 | -3.4305 | -85.0037 | 1.4102 | -66.19 | 3.4677 | -2.0575 | -37.2282 | 1.2937 | -82.81 | 3.7317 | -2.438 | -48.9396 | 0.012533 | 0.45123 | 0.10792 | 0.60541 | 13.3046 | 0.017674 | -0.0021364 | 0.0070062 | 0.017674 | 0.016214 | -0.82957 | -0.97458 | -1.647 | -0.82957 | -1.0379 | -0.46659 | -0.66144 | -1.0654 | -0.46659 | -0.61337 | 0.012533 | 0.45123 | 0.10792 | 0.60541 | 13.3046 | 0.017674 | -0.0021364 | 0.0070062 | 0.017674 | 0.016214 | -0.82957 | -0.97458 | -1.647 | -0.82957 | -1.0379 | -0.46659 | -0.66144 | -1.0654 | -0.46659 | -0.61337
220 | 0.31 | 0.42 | South/Central | CA | Redbluff.AP.725910 | 3 | 947304 | 35.6403 | 8.9139 | 48.3651 | 35.4349 | 12.9302 | 1079.19 | 1.3495 | -83.83 | 3.8278 | -2.4783 | -49.3086 | -0.23113 | -95.4 | 2.073 | -2.3041 | -64.8553 | 0.49835 | -149.05 | 4.3496 | -3.8513 | -97.0841 | 1.3495 | -83.83 | 3.8278 | -2.4783 | -49.3086 | 1.233 | -100.45 | 4.0918 | -2.8588 | -61.02 | 0.012533 | 0.44668 | 0.11172 | 0.60617 | 13.5256 | 0.016914 | -0.0028967 | 0.0062459 | 0.016914 | 0.015454 | -1.0507 | -1.1957 | -1.8681 | -1.0507 | -1.259 | -0.61799 | -0.81284 | -1.2168 | -0.61799 | -0.76477 | 0.012533 | 0.44668 | 0.11172 | 0.60617 | 13.5256 | 0.016914 | -0.0028967 | 0.0062459 | 0.016914 | 0.015454 | -1.0507 | -1.1957 | -1.8681 | -1.0507 | -1.259 | -0.61799 | -0.81284 | -1.2168 | -0.61799 | -0.76477
221 | 0.31 | 0.47 | South/Central | CA | Redbluff.AP.725910 | 3 | 947304 | 34.7329 | 9.7515 | 48.6183 | 34.5331 | 14.0852 | 1128.64 | 1.0964 | -133.28 | 4.7297 | -3.6333 | -83.5764 | -0.4843 | -144.85 | 2.9748 | -3.4591 | -99.1231 | 0.24517 | -198.5 | 5.2515 | -5.0063 | -131.3519 | 1.0964 | -133.28 | 4.7297 | -3.6333 | -83.5764 | 0.97987 | -149.9 | 4.9936 | -4.0138 | -95.2878 | 0.012533 | 0.43531 | 0.12222 | 0.60934 | 14.1454 | 0.013741 | -0.0060698 | 0.0030728 | 0.013741 | 0.012281 | -1.6704 | -1.8154 | -2.4878 | -1.6704 | -1.8787 | -1.0475 | -1.2423 | -1.6463 | -1.0475 | -1.1943 | 0.012533 | 0.43531 | 0.12222 | 0.60934 | 14.1454 | 0.013741 | -0.0060698 | 0.0030728 | 0.013741 | 0.012281 | -1.6704 | -1.8154 | -2.4878 | -1.6704 | -1.8787 | -1.0475 | -1.2423 | -1.6463 | -1.0475 | -1.1943
222 | 0.32 | 0.17 | South/Central | CA | Redbluff.AP.725910 | 3 | 947304 | 40.7194 | 6.1346 | 49.6063 | 40.4834 | 9.1228 | 940.63 | 0.1084 | 54.73 | -1.2207 | 1.3291 | 37.0915 | -1.4723 | 43.16 | -2.9755 | 1.5033 | 21.5447 | -0.74278 | -10.49 | -0.69889 | -0.043894 | -10.684 | 0.1084 | 54.73 | -1.2207 | 1.3291 | 37.0915 | -0.0080886 | 38.11 | -0.9567 | 0.94861 | 25.38 | 0.012533 | 0.51034 | 0.076886 | 0.62172 | 11.789 | 0.0013586 | -0.018452 | -0.0093094 | 0.0013586 | -0.00010138 | 0.68594 | 0.54093 | -0.13147 | 0.68594 | 0.47764 | 0.46487 | 0.27002 | -0.1339 | 0.46487 | 0.31809 | 0.012533 | 0.51034 | 0.076886 | 0.62172 | 11.789 | 0.0013586 | -0.018452 | -0.0093094 | 0.0013586 | -0.00010138 | 0.68594 | 0.54093 | -0.13147 | 0.68594 | 0.47764 | 0.46487 | 0.27002 | -0.1339 | 0.46487 | 0.31809
223 | 0.32 | 0.19 | South/Central | CA | Redbluff.AP.725910 | 3 | 947304 | 40.1946 | 6.2578 | 49.2261 | 39.9616 | 9.2646 | 941.89 | 0.48852 | 53.47 | -0.69881 | 1.1873 | 38.1475 | -1.0921 | 41.9 | -2.4537 | 1.3615 | 22.6008 | -0.36267 | -11.75 | -0.17702 | -0.18565 | -9.628 | 0.48852 | 53.47 | -0.69881 | 1.1873 | 38.1475 | 0.37203 | 36.85 | -0.43483 | 0.80686 | 26.4361 | 0.012533 | 0.50376 | 0.078429 | 0.61696 | 11.8048 | 0.0061227 | -0.013688 | -0.0045454 | 0.0061227 | 0.0046627 | 0.67015 | 0.52514 | -0.14726 | 0.67015 | 0.46185 | 0.47811 | 0.28326 | -0.12067 | 0.47811 | 0.33133 | 0.012533 | 0.50376 | 0.078429 | 0.61696 | 11.8048 | 0.0061227 | -0.013688 | -0.0045454 | 0.0061227 | 0.0046627 | 0.67015 | 0.52514 | -0.14726 | 0.67015 | 0.46185 | 0.47811 | 0.28326 | -0.12067 | 0.47811 | 0.33133
227 | 0.32 | 0.27 | South/Central | CA | Redbluff.AP.725910 | 3 | 947304 | 38.7238 | 6.968 | 48.7353 | 38.499 | 10.2363 | 975.2 | 0.97938 | 20.16 | 0.76376 | 0.21562 | 18.3247 | -0.60128 | 8.59 | -0.9911 | 0.38982 | 2.7779 | 0.12819 | -45.06 | 1.2855 | -1.1574 | -29.4508 | 0.97938 | 20.16 | 0.76376 | 0.21562 | 18.3247 | 0.86289 | 3.54 | 1.0277 | -0.16485 | 6.6132 | 0.012533 | 0.48533 | 0.087331 | 0.61081 | 12.2223 | 0.012275 | -0.0075359 | 0.0016067 | 0.012275 | 0.010815 | 0.25267 | 0.10766 | -0.56474 | 0.25267 | 0.044367 | 0.22967 | 0.034816 | -0.36911 | 0.22967 | 0.082884 | 0.012533 | 0.48533 | 0.087331 | 0.61081 | 12.2223 | 0.012275 | -0.0075359 | 0.0016067 | 0.012275 | 0.010815 | 0.25267 | 0.10766 | -0.56474 | 0.25267 | 0.044367 | 0.22967 | 0.034816 | -0.36911 | 0.22967 | 0.082884
229 | 0.32 | 0.32 | South/Central | CA | Redbluff.AP.725910 | 3 | 947304 | 37.9856 | 7.4656 | 48.6978 | 37.7658 | 10.932 | 1002.72 | 1.0169 | -7.36 | 1.497 | -0.48009 | 0.11496 | -0.56379 | -18.93 | -0.25789 | -0.30589 | -15.4318 | 0.16569 | -72.58 | 2.0188 | -1.8531 | -47.6606 | 1.0169 | -7.36 | 1.497 | -0.48009 | 0.11496 | 0.90038 | -23.98 | 1.7609 | -0.86056 | -11.5965 | 0.012533 | 0.47608 | 0.093568 | 0.61034 | 12.5672 | 0.012745 | -0.007066 | 0.0020766 | 0.012745 | 0.011285 | -0.092244 | -0.23725 | -0.90966 | -0.092244 | -0.30054 | 0.0014408 | -0.19341 | -0.59734 | 0.0014408 | -0.14534 | 0.012533 | 0.47608 | 0.093568 | 0.61034 | 12.5672 | 0.012745 | -0.007066 | 0.0020766 | 0.012745 | 0.011285 | -0.092244 | -0.23725 | -0.90966 | -0.092244 | -0.30054 | 0.0014408 | -0.19341 | -0.59734 | 0.0014408 | -0.14534
231 | 0.32 | 0.37 | South/Central | CA | Redbluff.AP.725910 | 3 | 947304 | 36.9268 | 8.1548 | 48.601 | 36.7137 | 11.8874 | 1040.01 | 1.1136 | -44.65 | 2.5491 | -1.4355 | -24.3117 | -0.46702 | -56.22 | 0.79424 | -1.2613 | -39.8585 | 0.26246 | -109.87 | 3.0709 | -2.8084 | -72.0873 | 1.1136 | -44.65 | 2.5491 | -1.4355 | -24.3117 | 0.99715 | -61.27 | 2.8131 | -1.8159 | -36.0232 | 0.012533 | 0.46281 | 0.1022 | 0.60912 | 13.0346 | 0.013957 | -0.0058532 | 0.0032894 | 0.013957 | 0.012497 | -0.5596 | -0.70461 | -1.377 | -0.5596 | -0.76791 | -0.3047 | -0.49955 | -0.90348 | -0.3047 | -0.45148 | 0.012533 | 0.46281 | 0.1022 | 0.60912 | 13.0346 | 0.013957 | -0.0058532 | 0.0032894 | 0.013957 | 0.012497 | -0.5596 | -0.70461 | -1.377 | -0.5596 | -0.76791 | -0.3047 | -0.49955 | -0.90348 | -0.3047 | -0.45148
233 | 0.32 | 0.42 | South/Central | CA | Redbluff.AP.725910 | 3 | 947304 | 35.9809 | 8.884 | 48.6658 | 35.7737 | 12.8921 | 1081.18 | 1.0488 | -85.82 | 3.4891 | -2.4402 | -52.1338 | -0.53182 | -97.39 | 1.7342 | -2.266 | -67.6805 | 0.19765 | -151.04 | 4.0109 | -3.8132 | -99.9093 | 1.0488 | -85.82 | 3.4891 | -2.4402 | -52.1338 | 0.93234 | -102.44 | 3.7531 | -2.8207 | -63.8452 | 0.012533 | 0.45095 | 0.11134 | 0.60994 | 13.5506 | 0.013145 | -0.0066654 | 0.0024772 | 0.013145 | 0.011685 | -1.0756 | -1.2206 | -1.893 | -1.0756 | -1.2839 | -0.6534 | -0.84825 | -1.2522 | -0.6534 | -0.80018 | 0.012533 | 0.45095 | 0.11134 | 0.60994 | 13.5506 | 0.013145 | -0.0066654 | 0.0024772 | 0.013145 | 0.011685 | -1.0756 | -1.2206 | -1.893 | -1.0756 | -1.2839 | -0.6534 | -0.84825 | -1.2522 | -0.6534 | -0.80018
234 | 0.32 | 0.47 | South/Central | CA | Redbluff.AP.725910 | 3 | 947304 | 35.0736 | 9.7215 | 48.919 | 34.8719 | 14.0471 | 1130.63 | 0.79568 | -135.27 | 4.3909 | -3.5952 | -86.4008 | -0.78498 | -146.84 | 2.636 | -3.421 | -101.9476 | -0.055509 | -200.49 | 4.9127 | -4.9682 | -134.1764 | 0.79568 | -135.27 | 4.3909 | -3.5952 | -86.4008 | 0.67919 | -151.89 | 4.6549 | -3.9757 | -98.1123 | 0.012533 | 0.43958 | 0.12184 | 0.61311 | 14.1703 | 0.0099723 | -0.0098383 | -0.0006957 | 0.0099723 | 0.0085123 | -1.6954 | -1.8404 | -2.5128 | -1.6954 | -1.9037 | -1.0829 | -1.2777 | -1.6817 | -1.0829 | -1.2297 | 0.012533 | 0.43958 | 0.12184 | 0.61311 | 14.1703 | 0.0099723 | -0.0098383 | -0.0006957 | 0.0099723 | 0.0085123 | -1.6954 | -1.8404 | -2.5128 | -1.6954 | -1.9037 | -1.0829 | -1.2777 | -1.6817 | -1.0829 | -1.2297
235 | 0.34 | 0.17 | South/Central | CA | Redbluff.AP.725910 | 3 | 947304 | 41.4122 | 6.1546 | 50.3391 | 41.1724 | 9.1667 | 951 | -0.62444 | 44.36 | -1.9096 | 1.2852 | 26.5354 | -2.2051 | 32.79 | -3.6645 | 1.4594 | 10.9886 | -1.4756 | -20.86 | -1.3879 | -0.087763 | -21.2401 | -0.62444 | 44.36 | -1.9096 | 1.2852 | 26.5354 | -0.74093 | 27.74 | -1.6457 | 0.90474 | 14.8239 | 0.012533 | 0.51902 | 0.077136 | 0.63091 | 11.919 | -0.0078261 | -0.027637 | -0.018494 | -0.0078261 | -0.0092861 | 0.55597 | 0.41096 | -0.26144 | 0.55597 | 0.34767 | 0.33257 | 0.13772 | -0.26621 | 0.33257 | 0.18579 | 0.012533 | 0.51902 | 0.077136 | 0.63091 | 11.919 | -0.0078261 | -0.027637 | -0.018494 | -0.0078261 | -0.0092861 | 0.55597 | 0.41096 | -0.26144 | 0.55597 | 0.34767 | 0.33257 | 0.13772 | -0.26621 | 0.33257 | 0.18579
236 | 0.34 | 0.19 | South/Central | CA | Redbluff.AP.725910 | 3 | 947304 | 40.8859 | 6.2778 | 49.9659 | 40.649 | 9.3169 | 952.68 | -0.25122 | 42.68 | -1.3863 | 1.135 | 27.2769 | -1.8319 | 31.11 | -3.1411 | 1.3092 | 11.7301 | -1.1024 | -22.54 | -0.86447 | -0.23794 | -20.4986 | -0.25122 | 42.68 | -1.3863 | 1.135 | 27.2769 | -0.36771 | 26.06 | -1.1223 | 0.75457 | 15.5654 | 0.012533 | 0.51243 | 0.07868 | 0.62623 | 11.9401 | -0.0031486 | -0.022959 | -0.013817 | -0.0031486 | -0.0046086 | 0.53491 | 0.38991 | -0.2825 | 0.53491 | 0.32661 | 0.34187 | 0.14702 | -0.25691 | 0.34187 | 0.19508 | 0.012533 | 0.51243 | 0.07868 | 0.62623 | 11.9401 | -0.0031486 | -0.022959 | -0.013817 | -0.0031486 | -0.0046086 | 0.53491 | 0.38991 | -0.2825 | 0.53491 | 0.32661 | 0.34187 | 0.14702 | -0.25691 | 0.34187 | 0.19508
237 | 0.34 | 0.2 | South/Central | CA | Redbluff.AP.725910 | 3 | 947304 | 40.6335 | 6.3393 | 49.785 | 40.398 | 9.387 | 953.38 | -0.070354 | 41.98 | -1.1352 | 1.0649 | 27.7069 | -1.651 | 30.41 | -2.8901 | 1.2391 | 12.1601 | -0.92154 | -23.24 | -0.61346 | -0.30808 | -20.0686 | -0.070354 | 41.98 | -1.1352 | 1.0649 | 27.7069 | -0.18685 | 25.36 | -0.87127 | 0.68442 | 15.9955 | 0.012533 | 0.50926 | 0.079451 | 0.62396 | 11.9488 | -0.00088175 | -0.020692 | -0.01155 | -0.00088175 | -0.0023418 | 0.52614 | 0.38113 | -0.29127 | 0.52614 | 0.31784 | 0.34725 | 0.1524 | -0.25152 | 0.34725 | 0.20047 | 0.012533 | 0.50926 | 0.079451 | 0.62396 | 11.9488 | -0.00088175 | -0.020692 | -0.01155 | -0.00088175 | -0.0023418 | 0.52614 | 0.38113 | -0.29127 | 0.52614 | 0.31784 | 0.34725 | 0.1524 | -0.25152 | 0.34725 | 0.20047
238 | 0.34 | 0.23 | South/Central | CA | Redbluff.AP.725910 | 3 | 947304 | 39.91 | 6.572 | 49.3548 | 39.6786 | 9.6762 | 959.97 | 0.35991 | 35.39 | -0.4158 | 0.77571 | 25.4443 | -1.2207 | 23.82 | -2.1707 | 0.94991 | 9.8975 | -0.49127 | -29.83 | 0.10599 | -0.59726 | -22.3312 | 0.35991 | 35.39 | -0.4158 | 0.77571 | 25.4443 | 0.24342 | 18.77 | -0.15182 | 0.39525 | 13.7328 | 0.012533 | 0.5002 | 0.082367 | 0.61857 | 12.0314 | 0.0045109 | -0.0153 | -0.0061572 | 0.0045109 | 0.0030508 | 0.44355 | 0.29854 | -0.37386 | 0.44355 | 0.23525 | 0.3189 | 0.12405 | -0.27988 | 0.3189 | 0.17212 | 0.012533 | 0.5002 | 0.082367 | 0.61857 | 12.0314 | 0.0045109 | -0.0153 | -0.0061572 | 0.0045109 | 0.0030508 | 0.44355 | 0.29854 | -0.37386 | 0.44355 | 0.23525 | 0.3189 | 0.12405 | -0.27988 | 0.3189 | 0.17212
239 | 0.34 | 0.25 | South/Central | CA | Redbluff.AP.725910 | 3 | 947304 | 39.4054 | 6.8767 | 49.2772 | 39.1765 | 10.1007 | 976.14 | 0.43743 | 19.22 | 0.086232 | 0.3512 | 15.032 | -1.1432 | 7.65 | -1.6686 | 0.5254 | -0.51474 | -0.41376 | -46 | 0.60801 | -1.0218 | -32.7435 | 0.43743 | 19.22 | 0.086232 | 0.3512 | 15.032 | 0.32094 | 2.6 | 0.3502 | -0.029267 | 3.3206 | 0.012533 | 0.49387 | 0.086187 | 0.6176 | 12.2341 | 0.0054824 | -0.014328 | -0.0051857 | 0.0054824 | 0.0040224 | 0.24089 | 0.095878 | -0.57652 | 0.24089 | 0.032586 | 0.1884 | -0.0064513 | -0.41038 | 0.1884 | 0.041617 | 0.012533 | 0.49387 | 0.086187 | 0.6176 | 12.2341 | 0.0054824 | -0.014328 | -0.0051857 | 0.0054824 | 0.0040224 | 0.24089 | 0.095878 | -0.57652 | 0.24089 | 0.032586 | 0.1884 | -0.0064513 | -0.41038 | 0.1884 | 0.041617
240 | 0.34 | 0.27 | South/Central | CA | Redbluff.AP.725910 | 3 | 947304 | 39.4352 | 6.9165 | 49.3768 | 39.2063 | 10.1705 | 980.09 | 0.33789 | 15.27 | 0.056475 | 0.28141 | 11.8835 | -1.2428 | 3.7 | -1.6984 | 0.45561 | -3.6633 | -0.5133 | -49.95 | 0.57826 | -1.0916 | -35.892 | 0.33789 | 15.27 | 0.056475 | 0.28141 | 11.8835 | 0.22139 | -1.35 | 0.32045 | -0.099054 | 0.17201 | 0.012533 | 0.49425 | 0.086686 | 0.61885 | 12.2836 | 0.0042348 | -0.015576 | -0.0064333 | 0.0042348 | 0.0027748 | 0.19138 | 0.046373 | -0.62603 | 0.19138 | -0.01692 | 0.14894 | -0.045913 | -0.44984 | 0.14894 | 0.0021558 | 0.012533 | 0.49425 | 0.086686 | 0.61885 | 12.2836 | 0.0042348 | -0.015576 | -0.0064333 | 0.0042348 | 0.0027748 | 0.19138 | 0.046373 | -0.62603 | 0.19138 | -0.01692 | 0.14894 | -0.045913 | -0.44984 | 0.14894 | 0.0021558
241 | 0.34 | 0.3 | South/Central | CA | Redbluff.AP.725910 | 3 | 947304 | 39.1409 | 7.138 | 49.4039 | 38.9141 | 10.4898 | 993.22 | 0.31081 | 2.14 | 0.34868 | -0.037872 | 2.9598 | -1.2698 | -9.43 | -1.4062 | 0.13633 | -12.587 | -0.54037 | -63.08 | 0.87047 | -1.4108 | -44.8157 | 0.31081 | 2.14 | 0.34868 | -0.037872 | 2.9598 | 0.19432 | -14.48 | 0.61266 | -0.41834 | -8.7516 | 0.012533 | 0.49056 | 0.089461 | 0.61919 | 12.4482 | 0.0038955 | -0.015915 | -0.0067726 | 0.0038955 | 0.0024354 | 0.026821 | -0.11819 | -0.79059 | 0.026821 | -0.18148 | 0.037096 | -0.15775 | -0.56168 | 0.037096 | -0.10969 | 0.012533 | 0.49056 | 0.089461 | 0.61919 | 12.4482 | 0.0038955 | -0.015915 | -0.0067726 | 0.0038955 | 0.0024354 | 0.026821 | -0.11819 | -0.79059 | 0.026821 | -0.18148 | 0.037096 | -0.15775 | -0.56168 | 0.037096 | -0.10969
242 | 0.34 | 0.32 | South/Central | CA | Redbluff.AP.725910 | 3 | 947304 | 38.687 | 7.4126 | 49.3361 | 38.4632 | 10.8729 | 1007.84 | 0.37859 | -12.48 | 0.7996 | -0.42101 | -6.4655 | -1.2021 | -24.05 | -0.95526 | -0.24681 | -22.0123 | -0.4726 | -77.7 | 1.3214 | -1.794 | -54.241 | 0.37859 | -12.48 | 0.7996 | -0.42101 | -6.4655 | 0.2621 | -29.1 | 1.0636 | -0.80147 | -18.177 | 0.012533 | 0.48487 | 0.092903 | 0.61834 | 12.6314 | 0.0047449 | -0.015066 | -0.0059231 | 0.0047449 | 0.0032849 | -0.15641 | -0.30142 | -0.97382 | -0.15641 | -0.36471 | -0.081033 | -0.27588 | -0.67981 | -0.081033 | -0.22781 | 0.012533 | 0.48487 | 0.092903 | 0.61834 | 12.6314 | 0.0047449 | -0.015066 | -0.0059231 | 0.0047449 | 0.0032849 | -0.15641 | -0.30142 | -0.97382 | -0.15641 | -0.36471 | -0.081033 | -0.27588 | -0.67981 | -0.081033 | -0.22781
243 | 0.34 | 0.35 | South/Central | CA | Redbluff.AP.725910 | 3 | 947304 | 38.032 | 7.8202 | 49.2403 | 37.8124 | 11.4279 | 1029.04 | 0.47441 | -33.68 | 1.4504 | -0.976 | -20.1486 | -1.1062 | -45.25 | -0.30445 | -0.8018 | -35.6954 | -0.37678 | -98.9 | 1.9722 | -2.349 | -67.9242 | 0.47441 | -33.68 | 1.4504 | -0.976 | -20.1486 | 0.35792 | -50.3 | 1.7144 | -1.3565 | -31.8601 | 0.012533 | 0.47666 | 0.098011 | 0.61713 | 12.8971 | 0.0059459 | -0.013865 | -0.0047222 | 0.0059459 | 0.0044859 | -0.42212 | -0.56712 | -1.2395 | -0.42212 | -0.63042 | -0.25253 | -0.44738 | -0.8513 | -0.25253 | -0.39931 | 0.012533 | 0.47666 | 0.098011 | 0.61713 | 12.8971 | 0.0059459 | -0.013865 | -0.0047222 | 0.0059459 | 0.0044859 | -0.42212 | -0.56712 | -1.2395 | -0.42212 | -0.63042 | -0.25253 | -0.44738 | -0.8513 | -0.25253 | -0.39931
244 | 0.34 | 0.37 | South/Central | CA | Redbluff.AP.725910 | 3 | 947304 | 37.6182 | 8.0948 | 49.2125 | 37.4011 | 11.8114 | 1044.14 | 0.50214 | -48.78 | 1.8616 | -1.3595 | -30.0963 | -1.0785 | -60.35 | 0.10679 | -1.1853 | -45.6431 | -0.34904 | -114 | 2.3834 | -2.7325 | -77.8718 | 0.50214 | -48.78 | 1.8616 | -1.3595 | -30.0963 | 0.38565 | -65.4 | 2.1256 | -1.74 | -41.8077 | 0.012533 | 0.47147 | 0.10145 | 0.61679 | 13.0863 | 0.0062934 | -0.013517 | -0.0043746 | 0.0062934 | 0.0048334 | -0.61137 | -0.75637 | -1.4288 | -0.61137 | -0.81967 | -0.3772 | -0.57205 | -0.97598 | -0.3772 | -0.52398 | 0.012533 | 0.47147 | 0.10145 | 0.61679 | 13.0863 | 0.0062934 | -0.013517 | -0.0043746 | 0.0062934 | 0.0048334 | -0.61137 | -0.75637 | -1.4288 | -0.61137 | -0.81967 | -0.3772 | -0.57205 | -0.97598 | -0.3772 | -0.52398
245 | 0.34 | 0.4 | South/Central | CA | Redbluff.AP.725910 | 3 | 947304 | 37.0347 | 8.5194 | 49.2236 | 36.8213 | 12.4023 | 1068.03 | 0.49112 | -72.67 | 2.4415 | -1.9504 | -46.111 | -1.0895 | -84.24 | 0.68665 | -1.7762 | -61.6578 | -0.36007 | -137.89 | 2.9633 | -3.3234 | -93.8865 | 0.49112 | -72.67 | 2.4415 | -1.9504 | -46.111 | 0.37462 | -89.29 | 2.7055 | -2.3309 | -57.8225 | 0.012533 | 0.46416 | 0.10677 | 0.61693 | 13.3858 | 0.0061552 | -0.013655 | -0.0045128 | 0.0061552 | 0.0046952 | -0.91078 | -1.0558 | -1.7282 | -0.91078 | -1.1191 | -0.57792 | -0.77277 | -1.1767 | -0.57792 | -0.7247 | 0.012533 | 0.46416 | 0.10677 | 0.61693 | 13.3858 | 0.0061552 | -0.013655 | -0.0045128 | 0.0061552 | 0.0046952 | -0.91078 | -1.0558 | -1.7282 | -0.91078 | -1.1191 | -0.57792 | -0.77277 | -1.1767 | -0.57792 | -0.7247
246 | 0.34 | 0.42 | South/Central | CA | Redbluff.AP.725910 | 3 | 947304 | 36.6607 | 8.8324 | 49.2842 | 36.4497 | 12.8345 | 1086.12 | 0.43049 | -90.76 | 2.8131 | -2.3826 | -58.4971 | -1.1502 | -102.33 | 1.0582 | -2.2084 | -74.0438 | -0.42069 | -155.98 | 3.3349 | -3.7555 | -106.2726 | 0.43049 | -90.76 | 2.8131 | -2.3826 | -58.4971 | 0.314 | -107.38 | 3.077 | -2.763 | -70.2085 | 0.012533 | 0.45947 | 0.1107 | 0.61769 | 13.6125 | 0.0053954 | -0.014415 | -0.0052726 | 0.0053954 | 0.0039354 | -1.1375 | -1.2825 | -1.9549 | -1.1375 | -1.3458 | -0.73315 | -0.928 | -1.3319 | -0.73315 | -0.87993 | 0.012533 | 0.45947 | 0.1107 | 0.61769 | 13.6125 | 0.0053954 | -0.014415 | -0.0052726 | 0.0053954 | 0.0039354 | -1.1375 | -1.2825 | -1.9549 | -1.1375 | -1.3458 | -0.73315 | -0.928 | -1.3319 | -0.73315 | -0.87993
247 | 0.34 | 0.47 | South/Central | CA | Redbluff.AP.725910 | 3 | 947304 | 35.7449 | 9.66 | 49.5188 | 35.5395 | 13.9793 | 1134.94 | 0.19584 | -139.58 | 3.7233 | -3.5275 | -92.2557 | -1.3848 | -151.15 | 1.9684 | -3.3533 | -107.8025 | -0.65534 | -204.8 | 4.2451 | -4.9004 | -140.0312 | 0.19584 | -139.58 | 3.7233 | -3.5275 | -92.2557 | 0.079351 | -156.2 | 3.9873 | -3.9079 | -103.9672 | 0.012533 | 0.448 | 0.12107 | 0.62063 | 14.2244 | 0.0024545 | -0.017356 | -0.0082135 | 0.0024545 | 0.00099452 | -1.7494 | -1.8944 | -2.5668 | -1.7494 | -1.9577 | -1.1563 | -1.3511 | -1.755 | -1.1563 | -1.303 | 0.012533 | 0.448 | 0.12107 | 0.62063 | 14.2244 | 0.0024545 | -0.017356 | -0.0082135 | 0.0024545 | 0.00099452 | -1.7494 | -1.8944 | -2.5668 | -1.7494 | -1.9577 | -1.1563 | -1.3511 | -1.755 | -1.1563 | -1.303
248 | 0.2 | 0.21 | South/Central | CA | Redbluff.AP.725910 | 3 | 947304 | 35.2506 | 6.6349 | 44.7388 | 35.045 | 9.6939 | 906.47 | 4.9758 | 88.89 | 4.2178 | 0.75801 | 84.0349 | 3.3952 | 77.32 | 2.463 | 0.93221 | 68.4882 | 4.1246 | 23.67 | 4.7396 | -0.61496 | 36.2594 | 4.9758 | 88.89 | 4.2178 | 0.75801 | 84.0349 | 4.8593 | 72.27 | 4.4818 | 0.37754 | 72.3235 | 0.012533 | 0.4418 | 0.083156 | 0.56072 | 11.3609 | 0.062363 | 0.042552 | 0.051695 | 0.062363 | 0.060903 | 1.1141 | 0.96906 | 0.29666 | 1.1141 | 0.90577 | 1.0532 | 0.85837 | 0.45444 | 1.0532 | 0.90644 | 0.012533 | 0.4418 | 0.083156 | 0.56072 | 11.3609 | 0.062363 | 0.042552 | 0.051695 | 0.062363 | 0.060903 | 1.1141 | 0.96906 | 0.29666 | 1.1141 | 0.90577 | 1.0532 | 0.85837 | 0.45444 | 1.0532 | 0.90644
249 | 0.21 | 0.21 | South/Central | CA | Redbluff.AP.725910 | 3 | 947304 | 35.6328 | 6.6034 | 45.0796 | 35.4249 | 9.6546 | 908.9 | 4.6351 | 86.46 | 3.8379 | 0.79725 | 80.7294 | 3.0544 | 74.89 | 2.083 | 0.97145 | 65.1826 | 3.7839 | 21.24 | 4.3596 | -0.57572 | 32.9539 | 4.6351 | 86.46 | 3.8379 | 0.79725 | 80.7294 | 4.5186 | 69.84 | 4.1018 | 0.41679 | 69.0179 | 0.012533 | 0.44659 | 0.082761 | 0.56499 | 11.3914 | 0.058092 | 0.038282 | 0.047424 | 0.058092 | 0.056632 | 1.0836 | 0.93861 | 0.2662 | 1.0836 | 0.87531 | 1.0118 | 0.81694 | 0.41302 | 1.0118 | 0.86501 | 0.012533 | 0.44659 | 0.082761 | 0.56499 | 11.3914 | 0.058092 | 0.038282 | 0.047424 | 0.058092 | 0.056632 | 1.0836 | 0.93861 | 0.2662 | 1.0836 | 0.87531 | 1.0118 | 0.81694 | 0.41302 | 1.0118 | 0.86501
250 | 0.22 | 0.21 | South/Central | CA | Redbluff.AP.725910 | 3 | 947304 | 36.0135 | 6.5734 | 45.4202 | 35.8034 | 9.6169 | 911.36 | 4.2944 | 84 | 3.4594 | 0.83503 | 77.3849 | 2.7138 | 72.43 | 1.7045 | 1.0092 | 61.8381 | 3.4433 | 18.78 | 3.9812 | -0.53794 | 29.6094 | 4.2944 | 84 | 3.4594 | 0.83503 | 77.3849 | 4.1779 | 67.38 | 3.7234 | 0.45456 | 65.6734 | 0.012533 | 0.45136 | 0.082385 | 0.56926 | 11.4222 | 0.053823 | 0.034012 | 0.043155 | 0.053823 | 0.052363 | 1.0528 | 0.90778 | 0.23537 | 1.0528 | 0.84448 | 0.96988 | 0.77503 | 0.3711 | 0.96988 | 0.82309 | 0.012533 | 0.45136 | 0.082385 | 0.56926 | 11.4222 | 0.053823 | 0.034012 | 0.043155 | 0.053823 | 0.052363 | 1.0528 | 0.90778 | 0.23537 | 1.0528 | 0.84448 | 0.96988 | 0.77503 | 0.3711 | 0.96988 | 0.82309
251 | 0.23 | 0.21 | South/Central | CA | Redbluff.AP.725910 | 3 | 947304 | 36.394 | 6.5421 | 45.7596 | 36.1818 | 9.5778 | 913.79 | 3.9551 | 81.57 | 3.081 | 0.87409 | 74.0914 | 2.3744 | 70 | 1.3261 | 1.0483 | 58.5446 | 3.1039 | 16.35 | 3.6028 | -0.49888 | 26.3158 | 3.9551 | 81.57 | 3.081 | 0.87409 | 74.0914 | 3.8386 | 64.95 | 3.3449 | 0.49362 | 62.3799 | 0.012533 | 0.45613 | 0.081993 | 0.57351 | 11.4527 | 0.049569 | 0.029759 | 0.038901 | 0.049569 | 0.048109 | 1.0223 | 0.87732 | 0.20492 | 1.0223 | 0.81403 | 0.9286 | 0.73375 | 0.32982 | 0.9286 | 0.78182 | 0.012533 | 0.45613 | 0.081993 | 0.57351 | 11.4527 | 0.049569 | 0.029759 | 0.038901 | 0.049569 | 0.048109 | 1.0223 | 0.87732 | 0.20492 | 1.0223 | 0.81403 | 0.9286 | 0.73375 | 0.32982 | 0.9286 | 0.78182
252 | 0.24 | 0.21 | South/Central | CA | Redbluff.AP.725910 | 3 | 947304 | 36.7661 | 6.5207 | 46.1089 | 36.5518 | 9.557 | 917.05 | 3.6058 | 78.31 | 2.7109 | 0.89485 | 70.1797 | 2.0251 | 66.74 | 0.95606 | 1.0691 | 54.6329 | 2.7546 | 13.09 | 3.2327 | -0.47812 | 22.4042 | 3.6058 | 78.31 | 2.7109 | 0.89485 | 70.1797 | 3.4893 | 61.69 | 2.9749 | 0.51439 | 58.4682 | 0.012533 | 0.46079 | 0.081725 | 0.57789 | 11.4935 | 0.045192 | 0.025381 | 0.034524 | 0.045192 | 0.043732 | 0.98147 | 0.83646 | 0.16406 | 0.98147 | 0.77317 | 0.87957 | 0.68472 | 0.28079 | 0.87957 | 0.73279 | 0.012533 | 0.46079 | 0.081725 | 0.57789 | 11.4935 | 0.045192 | 0.025381 | 0.034524 | 0.045192 | 0.043732 | 0.98147 | 0.83646 | 0.16406 | 0.98147 | 0.77317 | 0.87957 | 0.68472 | 0.28079 | 0.87957 | 0.73279
253 | 0.25 | 0.21 | South/Central | CA | Redbluff.AP.725910 | 3 | 947304 | 37.1382 | 6.491 | 46.4414 | 36.9219 | 9.5195 | 919.44 | 3.2733 | 75.92 | 2.3409 | 0.93237 | 66.9325 | 1.6926 | 64.35 | 0.58602 | 1.1066 | 51.3857 | 2.4221 | 10.7 | 2.8627 | -0.4406 | 19.1569 | 3.2733 | 75.92 | 2.3409 | 0.93237 | 66.9325 | 3.1568 | 59.3 | 2.6049 | 0.5519 | 55.221 | 0.012533 | 0.46546 | 0.081353 | 0.58206 | 11.5235 | 0.041024 | 0.021213 | 0.030356 | 0.041024 | 0.039564 | 0.95152 | 0.80651 | 0.1341 | 0.95152 | 0.74321 | 0.83887 | 0.64402 | 0.2401 | 0.83887 | 0.69209 | 0.012533 | 0.46546 | 0.081353 | 0.58206 | 11.5235 | 0.041024 | 0.021213 | 0.030356 | 0.041024 | 0.039564 | 0.95152 | 0.80651 | 0.1341 | 0.95152 | 0.74321 | 0.83887 | 0.64402 | 0.2401 | 0.83887 | 0.69209
254 | 0.26 | 0.21 | South/Central | CA | Redbluff.AP.725910 | 3 | 947304 | 37.5186 | 6.4613 | 46.7824 | 37.3003 | 9.482 | 921.94 | 2.9323 | 73.42 | 1.9624 | 0.96986 | 63.5767 | 1.3516 | 61.85 | 0.20758 | 1.1441 | 48.03 | 2.0811 | 8.2 | 2.4842 | -0.40311 | 15.8012 | 2.9323 | 73.42 | 1.9624 | 0.96986 | 63.5767 | 2.8158 | 56.8 | 2.2264 | 0.58939 | 51.8653 | 0.012533 | 0.47023 | 0.08098 | 0.58633 | 11.5548 | 0.036751 | 0.01694 | 0.026083 | 0.036751 | 0.035291 | 0.92018 | 0.77517 | 0.10277 | 0.92018 | 0.71188 | 0.79682 | 0.60197 | 0.19804 | 0.79682 | 0.65003 | 0.012533 | 0.47023 | 0.08098 | 0.58633 | 11.5548 | 0.036751 | 0.01694 | 0.026083 | 0.036751 | 0.035291 | 0.92018 | 0.77517 | 0.10277 | 0.92018 | 0.71188 | 0.79682 | 0.60197 | 0.19804 | 0.79682 | 0.65003
255 | 0.27 | 0.21 | South/Central | CA | Redbluff.AP.725910 | 3 | 947304 | 37.8892 | 6.4316 | 47.1134 | 37.6689 | 9.4445 | 924.32 | 2.6013 | 71.04 | 1.5939 | 1.0074 | 60.3481 | 1.0206 | 59.47 | -0.16094 | 1.1816 | 44.8013 | 1.7501 | 5.82 | 2.1157 | -0.36562 | 12.5726 | 2.6013 | 71.04 | 1.5939 | 1.0074 | 60.3481 | 2.4848 | 54.42 | 1.8579 | 0.62689 | 48.6366 | 0.012533 | 0.47487 | 0.080608 | 0.59048 | 11.5846 | 0.032602 | 0.012791 | 0.021934 | 0.032602 | 0.031142 | 0.89035 | 0.74535 | 0.072943 | 0.89035 | 0.68205 | 0.75635 | 0.5615 | 0.15757 | 0.75635 | 0.60957 | 0.012533 | 0.47487 | 0.080608 | 0.59048 | 11.5846 | 0.032602 | 0.012791 | 0.021934 | 0.032602 | 0.031142 | 0.89035 | 0.74535 | 0.072943 | 0.89035 | 0.68205 | 0.75635 | 0.5615 | 0.15757 | 0.75635 | 0.60957
256 | 0.28 | 0.21 | South/Central | CA | Redbluff.AP.725910 | 3 | 947304 | 38.2697 | 6.4088 | 47.4612 | 38.0473 | 9.4139 | 927.17 | 2.2535 | 68.19 | 1.2155 | 1.038 | 56.7207 | 0.67281 | 56.62 | -0.53938 | 1.2122 | 41.1739 | 1.4023 | 2.97 | 1.7373 | -0.33498 | 8.9452 | 2.2535 | 68.19 | 1.2155 | 1.038 | 56.7207 | 2.137 | 51.57 | 1.4795 | 0.65753 | 45.0092 | 0.012533 | 0.47964 | 0.080322 | 0.59484 | 11.6203 | 0.028243 | 0.0084324 | 0.017575 | 0.028243 | 0.026783 | 0.85463 | 0.70963 | 0.037223 | 0.85463 | 0.64633 | 0.71089 | 0.51604 | 0.11211 | 0.71089 | 0.56411 | 0.012533 | 0.47964 | 0.080322 | 0.59484 | 11.6203 | 0.028243 | 0.0084324 | 0.017575 | 0.028243 | 0.026783 | 0.85463 | 0.70963 | 0.037223 | 0.85463 | 0.64633 | 0.71089 | 0.51604 | 0.11211 | 0.71089 | 0.56411
257 | 0.29 | 0.21 | South/Central | CA | Redbluff.AP.725910 | 3 | 947304 | 38.6318 | 6.3791 | 47.7937 | 38.4074 | 9.3863 | 929.97 | 1.921 | 65.39 | 0.85536 | 1.0656 | 53.2081 | 0.34031 | 53.82 | -0.89951 | 1.2398 | 37.6613 | 1.0698 | 0.17 | 1.3771 | -0.30735 | 5.4325 | 1.921 | 65.39 | 0.85536 | 1.0656 | 53.2081 | 1.8045 | 48.77 | 1.1193 | 0.68515 | 41.4966 | 0.012533 | 0.48418 | 0.07995 | 0.599 | 11.6554 | 0.024076 | 0.0042652 | 0.013408 | 0.024076 | 0.022616 | 0.81954 | 0.67453 | 0.0021306 | 0.81954 | 0.61124 | 0.66686 | 0.47201 | 0.068087 | 0.66686 | 0.52008 | 0.012533 | 0.48418 | 0.07995 | 0.599 | 11.6554 | 0.024076 | 0.0042652 | 0.013408 | 0.024076 | 0.022616 | 0.81954 | 0.67453 | 0.0021306 | 0.81954 | 0.61124 | 0.66686 | 0.47201 | 0.068087 | 0.66686 | 0.52008
258 | 0.3 | 0.21 | South/Central | CA | Redbluff.AP.725910 | 3 | 947304 | 38.9939 | 6.383 | 48.1667 | 38.7675 | 9.3992 | 934.87 | 1.548 | 60.49 | 0.49523 | 1.0527 | 48.0888 | -0.032696 | 48.92 | -1.2596 | 1.2269 | 32.542 | 0.69678 | -4.73 | 1.017 | -0.32024 | 0.31327 | 1.548 | 60.49 | 0.49523 | 1.0527 | 48.0888 | 1.4315 | 43.87 | 0.7592 | 0.67227 | 36.3773 | 0.012533 | 0.48872 | 0.079999 | 0.60368 | 11.7169 | 0.019401 | -0.00040979 | 0.0087328 | 0.019401 | 0.017941 | 0.75813 | 0.61312 | -0.059282 | 0.75813 | 0.54983 | 0.6027 | 0.40785 | 0.0039262 | 0.6027 | 0.45592 | 0.012533 | 0.48872 | 0.079999 | 0.60368 | 11.7169 | 0.019401 | -0.00040979 | 0.0087328 | 0.019401 | 0.017941 | 0.75813 | 0.61312 | -0.059282 | 0.75813 | 0.54983 | 0.6027 | 0.40785 | 0.0039262 | 0.6027 | 0.45592
259 | 0.31 | 0.21 | South/Central | CA | Redbluff.AP.725910 | 3 | 947304 | 39.346 | 6.3869 | 48.5297 | 39.1177 | 9.412 | 939.65 | 1.1849 | 55.71 | 0.14503 | 1.0399 | 43.0991 | -0.39572 | 44.14 | -1.6098 | 1.2141 | 27.5523 | 0.33375 | -9.51 | 0.66681 | -0.33306 | -4.6765 | 1.1849 | 55.71 | 0.14503 | 1.0399 | 43.0991 | 1.0684 | 39.09 | 0.409 | 0.65945 | 31.3876 | 0.012533 | 0.49313 | 0.080048 | 0.60823 | 11.7768 | 0.014851 | -0.0049596 | 0.004183 | 0.014851 | 0.013391 | 0.69822 | 0.55321 | -0.11919 | 0.69822 | 0.48992 | 0.54017 | 0.34532 | -0.058611 | 0.54017 | 0.39338 | 0.012533 | 0.49313 | 0.080048 | 0.60823 | 11.7768 | 0.014851 | -0.0049596 | 0.004183 | 0.014851 | 0.013391 | 0.69822 | 0.55321 | -0.11919 | 0.69822 | 0.48992 | 0.54017 | 0.34532 | -0.058611 | 0.54017 | 0.39338
260 | 0.32 | 0.21 | South/Central | CA | Redbluff.AP.725910 | 3 | 947304 | 39.6982 | 6.3923 | 48.8943 | 39.468 | 9.4264 | 944.51 | 0.82036 | 50.85 | -0.20518 | 1.0255 | 38.0476 | -0.7603 | 39.28 | -1.96 | 1.1997 | 22.5008 | -0.030826 | -14.37 | 0.31661 | -0.34743 | -9.7279 | 0.82036 | 50.85 | -0.20518 | 1.0255 | 38.0476 | 0.70387 | 34.23 | 0.058796 | 0.64507 | 26.3361 | 0.012533 | 0.49754 | 0.080116 | 0.6128 | 11.8377 | 0.010282 | -0.0095289 | -0.00038635 | 0.010282 | 0.0088217 | 0.63731 | 0.4923 | -0.1801 | 0.63731 | 0.42901 | 0.47686 | 0.28201 | -0.12192 | 0.47686 | 0.33007 | 0.012533 | 0.49754 | 0.080116 | 0.6128 | 11.8377 | 0.010282 | -0.0095289 | -0.00038635 | 0.010282 | 0.0088217 | 0.63731 | 0.4923 | -0.1801 | 0.63731 | 0.42901 | 0.47686 | 0.28201 | -0.12192 | 0.47686 | 0.33007
261 | 0.33 | 0.21 | South/Central | CA | Redbluff.AP.725910 | 3 | 947304 | 40.0404 | 6.3992 | 49.2534 | 39.8082 | 9.4452 | 949.49 | 0.46127 | 45.87 | -0.54546 | 1.0067 | 32.9474 | -1.1194 | 34.3 | -2.3003 | 1.1809 | 17.4006 | -0.38992 | -19.35 | -0.023679 | -0.36624 | -14.8281 | 0.46127 | 45.87 | -0.54546 | 1.0067 | 32.9474 | 0.34478 | 29.25 | -0.28149 | 0.62627 | 21.2359 | 0.012533 | 0.50183 | 0.080203 | 0.6173 | 11.9001 | 0.0057811 | -0.014029 | -0.0048869 | 0.0057811 | 0.0043211 | 0.57489 | 0.42989 | -0.24252 | 0.57489 | 0.36659 | 0.41293 | 0.21808 | -0.18584 | 0.41293 | 0.26615 | 0.012533 | 0.50183 | 0.080203 | 0.6173 | 11.9001 | 0.0057811 | -0.014029 | -0.0048869 | 0.0057811 | 0.0043211 | 0.57489 | 0.42989 | -0.24252 | 0.57489 | 0.36659 | 0.41293 | 0.21808 | -0.18584 | 0.41293 | 0.26615
262 | 0.34 | 0.21 | South/Central | CA | Redbluff.AP.725910 | 3 | 947304 | 40.391 | 6.4092 | 49.624 | 40.1569 | 9.4671 | 954.71 | 0.090682 | 40.65 | -0.89415 | 0.98483 | 27.6169 | -1.49 | 29.08 | -2.649 | 1.159 | 12.0701 | -0.7605 | -24.57 | -0.37236 | -0.38814 | -20.1586 | 0.090682 | 40.65 | -0.89415 | 0.98483 | 27.6169 | -0.02581 | 24.03 | -0.63017 | 0.60436 | 15.9054 | 0.012533 | 0.50623 | 0.080328 | 0.62194 | 11.9655 | 0.0011365 | -0.018674 | -0.0095315 | 0.0011365 | -0.00032348 | 0.50947 | 0.36446 | -0.30794 | 0.50947 | 0.30117 | 0.34613 | 0.15128 | -0.25265 | 0.34613 | 0.19934 | 0.012533 | 0.50623 | 0.080328 | 0.62194 | 11.9655 | 0.0011365 | -0.018674 | -0.0095315 | 0.0011365 | -0.00032348 | 0.50947 | 0.36446 | -0.30794 | 0.50947 | 0.30117 | 0.34613 | 0.15128 | -0.25265 | 0.34613 | 0.19934
263 | 0.35 | 0.21 | South/Central | CA | Redbluff.AP.725910 | 3 | 947304 | 40.7316 | 6.4192 | 49.9846 | 40.4957 | 9.489 | 959.83 | -0.26998 | 35.53 | -1.2329 | 0.96294 | 22.4137 | -1.8506 | 23.96 | -2.9878 | 1.1371 | 6.8669 | -1.1212 | -29.69 | -0.71113 | -0.41003 | -25.3618 | -0.26998 | 35.53 | -1.2329 | 0.96294 | 22.4137 | -0.38647 | 18.91 | -0.96894 | 0.58247 | 10.7022 | 0.012533 | 0.5105 | 0.080453 | 0.62646 | 12.0297 | -0.0033836 | -0.023194 | -0.014052 | -0.0033836 | -0.0048437 | 0.4453 | 0.30029 | -0.37211 | 0.4453 | 0.237 | 0.28091 | 0.086064 | -0.31786 | 0.28091 | 0.13413 | 0.012533 | 0.5105 | 0.080453 | 0.62646 | 12.0297 | -0.0033836 | -0.023194 | -0.014052 | -0.0033836 | -0.0048437 | 0.4453 | 0.30029 | -0.37211 | 0.4453 | 0.237 | 0.28091 | 0.086064 | -0.31786 | 0.28091 | 0.13413
264 | 0.36 | 0.21 | South/Central | CA | Redbluff.AP.725910 | 3 | 947304 | 41.0723 | 6.4208 | 50.3369 | 40.8345 | 9.5025 | 964.52 | -0.62226 | 30.84 | -1.5717 | 0.94942 | 17.5427 | -2.2029 | 19.27 | -3.3265 | 1.1236 | 1.996 | -1.4734 | -34.38 | -1.0499 | -0.42355 | -30.2328 | -0.62226 | 30.84 | -1.5717 | 0.94942 | 17.5427 | -0.73875 | 14.22 | -1.3077 | 0.56896 | 5.8313 | 0.012533 | 0.51476 | 0.080473 | 0.63088 | 12.0885 | -0.0077988 | -0.027609 | -0.018467 | -0.0077988 | -0.0092588 | 0.38652 | 0.24151 | -0.43089 | 0.38652 | 0.17822 | 0.21987 | 0.025016 | -0.37891 | 0.21987 | 0.073084 | 0.012533 | 0.51476 | 0.080473 | 0.63088 | 12.0885 | -0.0077988 | -0.027609 | -0.018467 | -0.0077988 | -0.0092588 | 0.38652 | 0.24151 | -0.43089 | 0.38652 | 0.17822 | 0.21987 | 0.025016 | -0.37891 | 0.21987 | 0.073084
265 | 0.37 | 0.21 | South/Central | CA | Redbluff.AP.725910 | 3 | 947304 | 41.413 | 6.4293 | 50.6961 | 41.1732 | 9.5229 | 969.56 | -0.98144 | 25.8 | -1.9104 | 0.929 | 12.3981 | -2.5621 | 14.23 | -3.6653 | 1.1032 | -3.1487 | -1.8326 | -39.42 | -1.3887 | -0.44397 | -35.3775 | -0.98144 | 25.8 | -1.9104 | 0.929 | 12.3981 | -1.0979 | 9.18 | -1.6465 | 0.54854 | 0.68658 | 0.012533 | 0.51903 | 0.080579 | 0.63538 | 12.1516 | -0.012301 | -0.032111 | -0.022969 | -0.012301 | -0.013761 | 0.32335 | 0.17835 | -0.49406 | 0.32335 | 0.11505 | 0.15539 | -0.039463 | -0.44339 | 0.15539 | 0.008605 | 0.012533 | 0.51903 | 0.080579 | 0.63538 | 12.1516 | -0.012301 | -0.032111 | -0.022969 | -0.012301 | -0.013761 | 0.32335 | 0.17835 | -0.49406 | 0.32335 | 0.11505 | 0.15539 | -0.039463 | -0.44339 | 0.15539 | 0.008605
266 | 0.38 | 0.21 | South/Central | CA | Redbluff.AP.725910 | 3 | 947304 | 41.7452 | 6.4393 | 51.0483 | 41.5036 | 9.5448 | 974.59 | -1.3337 | 20.77 | -2.2408 | 0.90713 | 7.3031 | -2.9143 | 9.2 | -3.9957 | 1.0813 | -8.2437 | -2.1849 | -44.45 | -1.719 | -0.46584 | -40.4724 | -1.3337 | 20.77 | -2.2408 | 0.90713 | 7.3031 | -1.4502 | 4.15 | -1.9768 | 0.52667 | -4.4084 | 0.012533 | 0.5232 | 0.080704 | 0.6398 | 12.2147 | -0.016715 | -0.036526 | -0.027383 | -0.016715 | -0.018175 | 0.26031 | 0.1153 | -0.5571 | 0.26031 | 0.052013 | 0.091531 | -0.10332 | -0.50725 | 0.091531 | -0.055251 | 0.012533 | 0.5232 | 0.080704 | 0.6398 | 12.2147 | -0.016715 | -0.036526 | -0.027383 | -0.016715 | -0.018175 | 0.26031 | 0.1153 | -0.5571 | 0.26031 | 0.052013 | 0.091531 | -0.10332 | -0.50725 | 0.091531 | -0.055251
267 | 0.39 | 0.21 | South/Central | CA | Redbluff.AP.725910 | 3 | 947304 | 42.0858 | 6.4493 | 51.409 | 41.8423 | 9.5666 | 979.7 | -1.6943 | 15.66 | -2.5796 | 0.88527 | 2.1011 | -3.275 | 4.09 | -4.3344 | 1.0595 | -13.4457 | -2.5455 | -49.56 | -2.0578 | -0.4877 | -45.6744 | -1.6943 | 15.66 | -2.5796 | 0.88527 | 2.1011 | -1.8108 | -0.96 | -2.3156 | 0.5048 | -9.6104 | 0.012533 | 0.52747 | 0.08083 | 0.64432 | 12.2787 | -0.021235 | -0.041046 | -0.031903 | -0.021235 | -0.022695 | 0.19627 | 0.051261 | -0.62114 | 0.19627 | -0.012032 | 0.026334 | -0.16852 | -0.57244 | 0.026334 | -0.12045 | 0.012533 | 0.52747 | 0.08083 | 0.64432 | 12.2787 | -0.021235 | -0.041046 | -0.031903 | -0.021235 | -0.022695 | 0.19627 | 0.051261 | -0.62114 | 0.19627 | -0.012032 | 0.026334 | -0.16852 | -0.57244 | 0.026334 | -0.12045
268 | 0.4 | 0.21 | South/Central | CA | Redbluff.AP.725910 | 3 | 947304 | 42.418 | 6.4593 | 51.7612 | 42.1727 | 9.5885 | 984.73 | -2.0465 | 10.63 | -2.9099 | 0.86344 | -2.9921 | -3.6272 | -0.94 | -4.6648 | 1.0376 | -18.5389 | -2.8977 | -54.59 | -2.3882 | -0.50953 | -50.7677 | -2.0465 | 10.63 | -2.9099 | 0.86344 | -2.9921 | -2.163 | -5.99 | -2.646 | 0.48297 | -14.7036 | 0.012533 | 0.53163 | 0.080955 | 0.64873 | 12.3418 | -0.025649 | -0.04546 | -0.036317 | -0.025649 | -0.027109 | 0.13323 | -0.011781 | -0.68418 | 0.13323 | -0.075073 | -0.037501 | -0.23235 | -0.63628 | -0.037501 | -0.18428 | 0.012533 | 0.53163 | 0.080955 | 0.64873 | 12.3418 | -0.025649 | -0.04546 | -0.036317 | -0.025649 | -0.027109 | 0.13323 | -0.011781 | -0.68418 | 0.13323 | -0.075073 | -0.037501 | -0.23235 | -0.63628 | -0.037501 | -0.18428
Double | Double | Double | South/Central | CA | Redbluff.AP.725910 | 3 | 947304 | 40.1054 | 10.4631 | 55.0841 | 39.8763 | 15.2078 | 1249.69 | -5.3695 | -254.33 | -0.61354 | -4.7559 | -196.4725 | -6.9501 | -265.9 | -2.3684 | -4.5817 | -212.0193 | -6.2207 | -319.55 | -0.091759 | -6.1289 | -244.248 | -5.3695 | -254.33 | -0.61354 | -4.7559 | -196.4725 | -5.486 | -270.95 | -0.34957 | -5.1364 | -208.184 | 0.012533 | 0.50265 | 0.13114 | 0.69038 | 15.6625 | -0.067296 | -0.087107 | -0.077964 | -0.067296 | -0.068756 | -3.1876 | -3.3326 | -4.005 | -3.1876 | -3.3959 | -2.4624 | -2.6573 | -3.0612 | -2.4624 | -2.6092 | 0.012533 | 0.50265 | 0.13114 | 0.69038 | 15.6625 | -0.067296 | -0.087107 | -0.077964 | -0.067296 | -0.068756 | -3.1876 | -3.3326 | -4.005 | -3.1876 | -3.3959 | -2.4624 | -2.6573 | -3.0612 | -2.4624 | -2.6092
Single | Single | Single | South/Central | CA | Redbluff.AP.725910 | 3 | 947304 | 51.4173 | 12.4793 | 69.444 | 51.1266 | 18.3174 | 1543.63 | -19.7293 | -548.27 | -11.8638 | -7.8655 | -463.7608 | -21.31 | -559.84 | -13.6187 | -7.6913 | -479.3076 | -20.5805 | -613.49 | -11.3421 | -9.2385 | -511.5363 | -19.7293 | -548.27 | -11.8638 | -7.8655 | -463.7608 | -19.8458 | -564.89 | -11.5999 | -8.246 | -475.4723 | 0.012533 | 0.64442 | 0.15641 | 0.87035 | 19.3465 | -0.24727 | -0.26708 | -0.25794 | -0.24727 | -0.24873 | -6.8715 | -7.0166 | -7.689 | -6.8715 | -7.0798 | -5.8124 | -6.0072 | -6.4112 | -5.8124 | -5.9592 | 0.012533 | 0.64442 | 0.15641 | 0.87035 | 19.3465 | -0.24727 | -0.26708 | -0.25794 | -0.24727 | -0.24873 | -6.8715 | -7.0166 | -7.689 | -6.8715 | -7.0798 | -5.8124 | -6.0072 | -6.4112 | -5.8124 | -5.9592
1 | 0.35 | 0.47 | South/Central | CA | Sacramento.Metro.AP.724839 | 3 | 6831885 | 36.5913 | 10.578 | 52.9158 | 36.3799 | 16.5359 | 1279.01 | 0.1855 | -113.94 | 3.0671 | -2.8816 | -75.0382 | -1.4977 | -134.27 | 1.4015 | -2.8993 | -97.0508 | -0.80544 | -187.3 | 3.6095 | -4.415 | -128.9111 | 0.1855 | -113.94 | 3.0671 | -2.8816 | -75.0382 | 0.37492 | -114.63 | 3.3281 | -2.9531 | -74.5358 | 0.090388 | 3.3074 | 0.95613 | 4.783 | 115.6072 | 0.016767 | -0.13538 | -0.072802 | 0.016767 | 0.033888 | -10.2988 | -12.1364 | -16.9297 | -10.2988 | -10.3612 | -6.7826 | -8.7722 | -11.652 | -6.7826 | -6.7371 | 0.090388 | 3.3074 | 0.95613 | 4.783 | 115.6072 | 0.016767 | -0.13538 | -0.072802 | 0.016767 | 0.033888 | -10.2988 | -12.1364 | -16.9297 | -10.2988 | -10.3612 | -6.7826 | -8.7722 | -11.652 | -6.7826 | -6.7371
2 | 0.35 | 0.42 | South/Central | CA | Sacramento.Metro.AP.724839 | 3 | 6831885 | 37.4267 | 9.8619 | 52.8038 | 37.2108 | 15.593 | 1239.72 | 0.29754 | -74.65 | 2.2363 | -1.9387 | -48.2743 | -1.3857 | -94.98 | 0.57066 | -1.9563 | -70.2869 | -0.69341 | -148.01 | 2.7787 | -3.4721 | -102.1472 | 0.29754 | -74.65 | 2.2363 | -1.9387 | -48.2743 | 0.48695 | -75.34 | 2.4972 | -2.0102 | -47.7718 | 0.090388 | 3.3829 | 0.8914 | 4.7728 | 112.0559 | 0.026894 | -0.12525 | -0.062676 | 0.026894 | 0.044015 | -6.7475 | -8.5851 | -13.3783 | -6.7475 | -6.8098 | -4.3634 | -6.3531 | -9.2329 | -4.3634 | -4.318 | 0.090388 | 3.3829 | 0.8914 | 4.7728 | 112.0559 | 0.026894 | -0.12525 | -0.062676 | 0.026894 | 0.044015 | -6.7475 | -8.5851 | -13.3783 | -6.7475 | -6.8098 | -4.3634 | -6.3531 | -9.2329 | -4.3634 | -4.318
3 | 0.35 | 0.37 | South/Central | CA | Sacramento.Metro.AP.724839 | 3 | 6831885 | 38.2837 | 9.2528 | 52.8401 | 38.063 | 14.7771 | 1207.28 | 0.2612 | -42.21 | 1.384 | -1.1228 | -26.8211 | -1.422 | -62.54 | -0.28157 | -1.1405 | -48.8337 | -0.72975 | -115.57 | 1.9264 | -2.6562 | -80.694 | 0.2612 | -42.21 | 1.384 | -1.1228 | -26.8211 | 0.45061 | -42.9 | 1.645 | -1.1943 | -26.3186 | 0.090388 | 3.4604 | 0.83634 | 4.7761 | 109.1237 | 0.023609 | -0.12853 | -0.06596 | 0.023609 | 0.04073 | -3.8153 | -5.6529 | -10.4461 | -3.8153 | -3.8776 | -2.4243 | -4.414 | -7.2938 | -2.4243 | -2.3789 | 0.090388 | 3.4604 | 0.83634 | 4.7761 | 109.1237 | 0.023609 | -0.12853 | -0.06596 | 0.023609 | 0.04073 | -3.8153 | -5.6529 | -10.4461 | -3.8153 | -3.8776 | -2.4243 | -4.414 | -7.2938 | -2.4243 | -2.3789
4 | 0.35 | 0.32 | South/Central | CA | Sacramento.Metro.AP.724839 | 3 | 6831885 | 39.2618 | 8.6482 | 53.0024 | 39.0358 | 13.9665 | 1176.51 | 0.098971 | -11.44 | 0.41124 | -0.31227 | -7.1223 | -1.5843 | -31.77 | -1.2544 | -0.3299 | -29.1349 | -0.89198 | -84.8 | 0.95366 | -1.8456 | -60.9952 | 0.098971 | -11.44 | 0.41124 | -0.31227 | -7.1223 | 0.28838 | -12.13 | 0.67217 | -0.38379 | -6.6198 | 0.090388 | 3.5488 | 0.7817 | 4.7908 | 106.3424 | 0.0089458 | -0.1432 | -0.080624 | 0.0089458 | 0.026067 | -1.034 | -2.8716 | -7.6649 | -1.034 | -1.0964 | -0.64377 | -2.6334 | -5.5132 | -0.64377 | -0.59835 | 0.090388 | 3.5488 | 0.7817 | 4.7908 | 106.3424 | 0.0089458 | -0.1432 | -0.080624 | 0.0089458 | 0.026067 | -1.034 | -2.8716 | -7.6649 | -1.034 | -1.0964 | -0.64377 | -2.6334 | -5.5132 | -0.64377 | -0.59835
5 | 0.35 | 0.27 | South/Central | CA | Sacramento.Metro.AP.724839 | 3 | 6831885 | 39.9676 | 8.2922 | 53.2107 | 39.7378 | 13.4729 | 1159.03 | -0.10934 | 6.04 | -0.29069 | 0.18135 | 3.4727 | -1.7926 | -14.29 | -1.9563 | 0.16372 | -18.5398 | -1.1003 | -67.32 | 0.25173 | -1.352 | -50.4002 | -0.10934 | 6.04 | -0.29069 | 0.18135 | 3.4727 | 0.080076 | 5.35 | -0.029757 | 0.10983 | 3.9752 | 0.090388 | 3.6126 | 0.74951 | 4.8096 | 104.7624 | -0.0098828 | -0.16203 | -0.099453 | -0.0098828 | 0.0072379 | 0.54594 | -1.2916 | -6.0849 | 0.54594 | 0.48358 | 0.3139 | -1.6758 | -4.5556 | 0.3139 | 0.35931 | 0.090388 | 3.6126 | 0.74951 | 4.8096 | 104.7624 | -0.0098828 | -0.16203 | -0.099453 | -0.0098828 | 0.0072379 | 0.54594 | -1.2916 | -6.0849 | 0.54594 | 0.48358 | 0.3139 | -1.6758 | -4.5556 | 0.3139 | 0.35931
6 | 0.35 | 0.23 | South/Central | CA | Sacramento.Metro.AP.724839 | 3 | 6831885 | 40.3925 | 8.1376 | 53.3911 | 40.1604 | 13.2307 | 1151.36 | -0.28979 | 13.71 | -0.71337 | 0.42357 | 7.6706 | -1.973 | -6.62 | -2.379 | 0.40594 | -14.342 | -1.2807 | -59.65 | -0.17094 | -1.1098 | -46.2023 | -0.28979 | 13.71 | -0.71337 | 0.42357 | 7.6706 | -0.10038 | 13.02 | -0.45243 | 0.35205 | 8.173 | 0.090388 | 3.651 | 0.73554 | 4.8259 | 104.0692 | -0.026194 | -0.17834 | -0.11576 | -0.026194 | -0.0090733 | 1.2392 | -0.59837 | -5.3916 | 1.2392 | 1.1769 | 0.69333 | -1.2963 | -4.1761 | 0.69333 | 0.73875 | 0.090388 | 3.651 | 0.73554 | 4.8259 | 104.0692 | -0.026194 | -0.17834 | -0.11576 | -0.026194 | -0.0090733 | 1.2392 | -0.59837 | -5.3916 | 1.2392 | 1.1769 | 0.69333 | -1.2963 | -4.1761 | 0.69333 | 0.73875
7 | 0.35 | 0.19 | South/Central | CA | Sacramento.Metro.AP.724839 | 3 | 6831885 | 41.3891 | 7.62 | 53.6802 | 41.1515 | 12.5287 | 1126.44 | -0.57886 | 38.63 | -1.7045 | 1.1256 | 22.8309 | -2.2621 | 18.3 | -3.3701 | 1.108 | 0.81834 | -1.5698 | -34.73 | -1.162 | -0.40777 | -31.042 | -0.57886 | 38.63 | -1.7045 | 1.1256 | 22.8309 | -0.38945 | 37.94 | -1.4435 | 1.0541 | 23.3334 | 0.090388 | 3.7411 | 0.68875 | 4.852 | 101.8167 | -0.052322 | -0.20447 | -0.14189 | -0.052322 | -0.035202 | 3.4917 | 1.6541 | -3.1392 | 3.4917 | 3.4293 | 2.0636 | 0.073968 | -2.8058 | 2.0636 | 2.1091 | 0.090388 | 3.7411 | 0.68875 | 4.852 | 101.8167 | -0.052322 | -0.20447 | -0.14189 | -0.052322 | -0.035202 | 3.4917 | 1.6541 | -3.1392 | 3.4917 | 3.4293 | 2.0636 | 0.073968 | -2.8058 | 2.0636 | 2.1091
8 | 0.35 | 0.17 | South/Central | CA | Sacramento.Metro.AP.724839 | 3 | 6831885 | 41.9254 | 7.3585 | 53.8635 | 41.6848 | 12.1787 | 1114.45 | -0.76222 | 50.62 | -2.2378 | 1.4756 | 29.8858 | -2.4454 | 30.29 | -3.9034 | 1.4579 | 7.8732 | -1.7532 | -22.74 | -1.6953 | -0.057816 | -23.9871 | -0.76222 | 50.62 | -2.2378 | 1.4756 | 29.8858 | -0.5728 | 49.93 | -1.9768 | 1.404 | 30.3883 | 0.090388 | 3.7896 | 0.66512 | 4.8686 | 100.7329 | -0.068895 | -0.22104 | -0.15847 | -0.068895 | -0.051775 | 4.5754 | 2.7379 | -2.0554 | 4.5754 | 4.5131 | 2.7013 | 0.71164 | -2.1681 | 2.7013 | 2.7467 | 0.090388 | 3.7896 | 0.66512 | 4.8686 | 100.7329 | -0.068895 | -0.22104 | -0.15847 | -0.068895 | -0.051775 | 4.5754 | 2.7379 | -2.0554 | 4.5754 | 4.5131 | 2.7013 | 0.71164 | -2.1681 | 2.7013 | 2.7467
9 | 0.33 | 0.47 | South/Central | CA | Sacramento.Metro.AP.724839 | 3 | 6831885 | 35.9599 | 10.6095 | 52.3044 | 35.752 | 16.5524 | 1272.56 | 0.79697 | -107.49 | 3.6951 | -2.8981 | -67.6562 | -0.88625 | -127.82 | 2.0295 | -2.9157 | -89.6688 | -0.19398 | -180.85 | 4.2375 | -4.4315 | -121.5291 | 0.79697 | -107.49 | 3.6951 | -2.8981 | -67.6562 | 0.98638 | -108.18 | 3.956 | -2.9696 | -67.1538 | 0.090388 | 3.2503 | 0.95897 | 4.7277 | 115.0242 | 0.072037 | -0.080107 | -0.017533 | 0.072037 | 0.089157 | -9.7158 | -11.5534 | -16.3467 | -9.7158 | -9.7782 | -6.1153 | -8.105 | -10.9848 | -6.1153 | -6.0699 | 0.090388 | 3.2503 | 0.95897 | 4.7277 | 115.0242 | 0.072037 | -0.080107 | -0.017533 | 0.072037 | 0.089157 | -9.7158 | -11.5534 | -16.3467 | -9.7158 | -9.7782 | -6.1153 | -8.105 | -10.9848 | -6.1153 | -6.0699
10 | 0.33 | 0.42 | South/Central | CA | Sacramento.Metro.AP.724839 | 3 | 6831885 | 36.7854 | 9.8919 | 52.1708 | 36.573 | 15.5979 | 1232.54 | 0.93048 | -67.47 | 2.8741 | -1.9436 | -40.3069 | -0.75274 | -87.8 | 1.2085 | -1.9613 | -62.3195 | -0.060465 | -140.83 | 3.4165 | -3.477 | -94.1798 | 0.93048 | -67.47 | 2.8741 | -1.9436 | -40.3069 | 1.1199 | -68.16 | 3.135 | -2.0151 | -39.8044 | 0.090388 | 3.325 | 0.89411 | 4.7156 | 111.4069 | 0.084104 | -0.068039 | -0.0054653 | 0.084104 | 0.10123 | -6.0985 | -7.9361 | -12.7293 | -6.0985 | -6.1608 | -3.6433 | -5.6329 | -8.5127 | -3.6433 | -3.5978 | 0.090388 | 3.325 | 0.89411 | 4.7156 | 111.4069 | 0.084104 | -0.068039 | -0.0054653 | 0.084104 | 0.10123 | -6.0985 | -7.9361 | -12.7293 | -6.0985 | -6.1608 | -3.6433 | -5.6329 | -8.5127 | -3.6433 | -3.5978
11 | 0.33 | 0.37 | South/Central | CA | Sacramento.Metro.AP.724839 | 3 | 6831885 | 37.6339 | 9.2743 | 52.1919 | 37.4168 | 14.7751 | 1199.64 | 0.90944 | -34.57 | 2.0303 | -1.1208 | -18.4725 | -0.77378 | -54.9 | 0.36468 | -1.1385 | -40.4851 | -0.081502 | -107.93 | 2.5727 | -2.6542 | -72.3454 | 0.90944 | -34.57 | 2.0303 | -1.1208 | -18.4725 | 1.0989 | -35.26 | 2.2912 | -1.1923 | -17.97 | 0.090388 | 3.4017 | 0.83829 | 4.7175 | 108.4331 | 0.082203 | -0.06994 | -0.0073668 | 0.082203 | 0.099324 | -3.1247 | -4.9623 | -9.7556 | -3.1247 | -3.1871 | -1.6697 | -3.6594 | -6.5392 | -1.6697 | -1.6243 | 0.090388 | 3.4017 | 0.83829 | 4.7175 | 108.4331 | 0.082203 | -0.06994 | -0.0073668 | 0.082203 | 0.099324 | -3.1247 | -4.9623 | -9.7556 | -3.1247 | -3.1871 | -1.6697 | -3.6594 | -6.5392 | -1.6697 | -1.6243
12 | 0.33 | 0.32 | South/Central | CA | Sacramento.Metro.AP.724839 | 3 | 6831885 | 38.6005 | 8.6682 | 52.3411 | 38.3781 | 13.9629 | 1168.65 | 0.76026 | -3.58 | 1.0689 | -0.30867 | 1.4363 | -0.92296 | -23.91 | -0.59666 | -0.3263 | -20.5763 | -0.23069 | -76.94 | 1.6114 | -1.842 | -52.4366 | 0.76026 | -3.58 | 1.0689 | -0.30867 | 1.4363 | 0.94967 | -4.27 | 1.3299 | -0.38019 | 1.9388 | 0.090388 | 3.489 | 0.78351 | 4.731 | 105.632 | 0.068718 | -0.083425 | -0.020851 | 0.068718 | 0.085839 | -0.32359 | -2.1612 | -6.9545 | -0.32359 | -0.38596 | 0.12982 | -1.8599 | -4.7396 | 0.12982 | 0.17524 | 0.090388 | 3.489 | 0.78351 | 4.731 | 105.632 | 0.068718 | -0.083425 | -0.020851 | 0.068718 | 0.085839 | -0.32359 | -2.1612 | -6.9545 | -0.32359 | -0.38596 | 0.12982 | -1.8599 | -4.7396 | 0.12982 | 0.17524
13 | 0.33 | 0.27 | South/Central | CA | Sacramento.Metro.AP.724839 | 3 | 6831885 | 39.2963 | 8.3121 | 52.5309 | 39.0701 | 13.4608 | 1150.63 | 0.57043 | 14.44 | 0.37692 | 0.19351 | 12.4977 | -1.1128 | -5.89 | -1.2887 | 0.17588 | -9.5149 | -0.42052 | -58.92 | 0.91934 | -1.3399 | -41.3752 | 0.57043 | 14.44 | 0.37692 | 0.19351 | 12.4977 | 0.75984 | 13.75 | 0.63786 | 0.12199 | 13.0002 | 0.090388 | 3.5519 | 0.75132 | 4.7482 | 104.0032 | 0.05156 | -0.10058 | -0.03801 | 0.05156 | 0.068681 | 1.3052 | -0.53239 | -5.3257 | 1.3052 | 1.2428 | 1.1296 | -0.86003 | -3.7398 | 1.1296 | 1.1751 | 0.090388 | 3.5519 | 0.75132 | 4.7482 | 104.0032 | 0.05156 | -0.10058 | -0.03801 | 0.05156 | 0.068681 | 1.3052 | -0.53239 | -5.3257 | 1.3052 | 1.2428 | 1.1296 | -0.86003 | -3.7398 | 1.1296 | 1.1751
14 | 0.33 | 0.23 | South/Central | CA | Sacramento.Metro.AP.724839 | 3 | 6831885 | 39.7213 | 8.1491 | 52.7099 | 39.4928 | 13.2171 | 1142.89 | 0.39143 | 22.18 | -0.045754 | 0.43719 | 16.7535 | -1.2918 | 1.85 | -1.7113 | 0.41955 | -5.2591 | -0.59951 | -51.18 | 0.49667 | -1.0962 | -37.1194 | 0.39143 | 22.18 | -0.045754 | 0.43719 | 16.7535 | 0.58085 | 21.49 | 0.21518 | 0.36567 | 17.2559 | 0.090388 | 3.5903 | 0.73659 | 4.7643 | 103.3036 | 0.035381 | -0.11676 | -0.054189 | 0.035381 | 0.052502 | 2.0048 | 0.16722 | -4.6261 | 2.0048 | 1.9424 | 1.5143 | -0.47536 | -3.3552 | 1.5143 | 1.5597 | 0.090388 | 3.5903 | 0.73659 | 4.7643 | 103.3036 | 0.035381 | -0.11676 | -0.054189 | 0.035381 | 0.052502 | 2.0048 | 0.16722 | -4.6261 | 2.0048 | 1.9424 | 1.5143 | -0.47536 | -3.3552 | 1.5143 | 1.5597
15 | 0.33 | 0.19 | South/Central | CA | Sacramento.Metro.AP.724839 | 3 | 6831885 | 40.7094 | 7.6231 | 52.9821 | 40.4755 | 12.5066 | 1117.41 | 0.11921 | 47.66 | -1.0285 | 1.1477 | 32.3565 | -1.564 | 27.33 | -2.694 | 1.13 | 10.3439 | -0.87173 | -25.7 | -0.48603 | -0.3857 | -21.5164 | 0.11921 | 47.66 | -1.0285 | 1.1477 | 32.3565 | 0.30863 | 46.97 | -0.76752 | 1.0761 | 32.8589 | 0.090388 | 3.6796 | 0.68904 | 4.7889 | 101.0005 | 0.010775 | -0.14137 | -0.078794 | 0.010775 | 0.027896 | 4.3079 | 2.4703 | -2.323 | 4.3079 | 4.2455 | 2.9246 | 0.93496 | -1.9448 | 2.9246 | 2.9701 | 0.090388 | 3.6796 | 0.68904 | 4.7889 | 101.0005 | 0.010775 | -0.14137 | -0.078794 | 0.010775 | 0.027896 | 4.3079 | 2.4703 | -2.323 | 4.3079 | 4.2455 | 2.9246 | 0.93496 | -1.9448 | 2.9246 | 2.9701
16 | 0.33 | 0.17 | South/Central | CA | Sacramento.Metro.AP.724839 | 3 | 6831885 | 41.2526 | 7.36 | 53.1707 | 41.0157 | 12.155 | 1105.43 | -0.069401 | 59.64 | -1.5686 | 1.4992 | 39.3875 | -1.7526 | 39.31 | -3.2342 | 1.4816 | 17.3749 | -1.0603 | -13.72 | -1.0262 | -0.034131 | -14.4854 | -0.069401 | 59.64 | -1.5686 | 1.4992 | 39.3875 | 0.12001 | 58.95 | -1.3077 | 1.4277 | 39.89 | 0.090388 | 3.7287 | 0.66526 | 4.806 | 99.9176 | -0.006273 | -0.15842 | -0.095843 | -0.006273 | 0.010848 | 5.3907 | 3.5532 | -1.2401 | 5.3907 | 5.3284 | 3.5602 | 1.5705 | -1.3093 | 3.5602 | 3.6056 | 0.090388 | 3.7287 | 0.66526 | 4.806 | 99.9176 | -0.006273 | -0.15842 | -0.095843 | -0.006273 | 0.010848 | 5.3907 | 3.5532 | -1.2401 | 5.3907 | 5.3284 | 3.5602 | 1.5705 | -1.3093 | 3.5602 | 3.6056
17 | 0.3 | 0.47 | South/Central | CA | Sacramento.Metro.AP.724839 | 3 | 6831885 | 34.9963 | 10.6511 | 51.3539 | 34.7937 | 16.5602 | 1261.79 | 1.7474 | -96.72 | 4.6534 | -2.9059 | -55.704 | 0.064224 | -117.05 | 2.9878 | -2.9235 | -77.7166 | 0.7565 | -170.08 | 5.1958 | -4.4393 | -109.5769 | 1.7474 | -96.72 | 4.6534 | -2.9059 | -55.704 | 1.9369 | -97.41 | 4.9143 | -2.9774 | -55.2015 | 0.090388 | 3.1632 | 0.96273 | 4.6418 | 114.0507 | 0.15795 | 0.005805 | 0.068378 | 0.15795 | 0.17507 | -8.7423 | -10.5799 | -15.3732 | -8.7423 | -8.8047 | -5.035 | -7.0246 | -9.9044 | -5.035 | -4.9896 | 0.090388 | 3.1632 | 0.96273 | 4.6418 | 114.0507 | 0.15795 | 0.005805 | 0.068378 | 0.15795 | 0.17507 | -8.7423 | -10.5799 | -15.3732 | -8.7423 | -8.8047 | -5.035 | -7.0246 | -9.9044 | -5.035 | -4.9896
18 | 0.3 | 0.42 | South/Central | CA | Sacramento.Metro.AP.724839 | 3 | 6831885 | 35.8034 | 9.9234 | 51.1919 | 35.5963 | 15.5956 | 1221.04 | 1.9094 | -55.97 | 3.8507 | -1.9413 | -27.7188 | 0.22617 | -76.3 | 2.1851 | -1.959 | -49.7314 | 0.91845 | -129.33 | 4.3931 | -3.4747 | -81.5917 | 1.9094 | -55.97 | 3.8507 | -1.9413 | -27.7188 | 2.0988 | -56.66 | 4.1117 | -2.0128 | -27.2164 | 0.090388 | 3.2362 | 0.89696 | 4.6271 | 110.3674 | 0.17259 | 0.020443 | 0.083017 | 0.17259 | 0.18971 | -5.059 | -6.8966 | -11.6899 | -5.059 | -5.1214 | -2.5055 | -4.4951 | -7.3749 | -2.5055 | -2.46 | 0.090388 | 3.2362 | 0.89696 | 4.6271 | 110.3674 | 0.17259 | 0.020443 | 0.083017 | 0.17259 | 0.18971 | -5.059 | -6.8966 | -11.6899 | -5.059 | -5.1214 | -2.5055 | -4.4951 | -7.3749 | -2.5055 | -2.46
19 | 0.3 | 0.37 | South/Central | CA | Sacramento.Metro.AP.724839 | 3 | 6831885 | 36.6404 | 9.3158 | 51.2099 | 36.4287 | 14.7811 | 1188.43 | 1.8915 | -23.36 | 3.0183 | -1.1269 | -6.0686 | 0.20824 | -43.69 | 1.3527 | -1.1445 | -28.0812 | 0.90052 | -96.72 | 3.5608 | -2.6602 | -59.9415 | 1.8915 | -23.36 | 3.0183 | -1.1269 | -6.0686 | 2.0809 | -24.05 | 3.2793 | -1.1984 | -5.5661 | 0.090388 | 3.3119 | 0.84203 | 4.6288 | 107.4199 | 0.17097 | 0.018823 | 0.081396 | 0.17097 | 0.18809 | -2.1115 | -3.9491 | -8.7423 | -2.1115 | -2.1738 | -0.54853 | -2.5382 | -5.418 | -0.54853 | -0.50311 | 0.090388 | 3.3119 | 0.84203 | 4.6288 | 107.4199 | 0.17097 | 0.018823 | 0.081396 | 0.17097 | 0.18809 | -2.1115 | -3.9491 | -8.7423 | -2.1115 | -2.1738 | -0.54853 | -2.5382 | -5.418 | -0.54853 | -0.50311
20 | 0.3 | 0.32 | South/Central | CA | Sacramento.Metro.AP.724839 | 3 | 6831885 | 37.5971 | 8.6998 | 51.3391 | 37.3802 | 13.9589 | 1156.81 | 1.7622 | 8.26 | 2.0669 | -0.30468 | 14.365 | 0.079006 | -12.07 | 0.40132 | -0.32231 | -7.6476 | 0.77128 | -65.1 | 2.6093 | -1.838 | -39.5079 | 1.7622 | 8.26 | 2.0669 | -0.30468 | 14.365 | 1.9516 | 7.57 | 2.3278 | -0.3762 | 14.8674 | 0.090388 | 3.3983 | 0.78636 | 4.6404 | 104.5618 | 0.15928 | 0.0071412 | 0.069715 | 0.15928 | 0.17641 | 0.74661 | -1.091 | -5.8843 | 0.74661 | 0.68424 | 1.2984 | -0.69125 | -3.571 | 1.2984 | 1.3438 | 0.090388 | 3.3983 | 0.78636 | 4.6404 | 104.5618 | 0.15928 | 0.0071412 | 0.069715 | 0.15928 | 0.17641 | 0.74661 | -1.091 | -5.8843 | 0.74661 | 0.68424 | 1.2984 | -0.69125 | -3.571 | 1.2984 | 1.3438
21 | 0.3 | 0.27 | South/Central | CA | Sacramento.Metro.AP.724839 | 3 | 6831885 | 38.273 | 8.3436 | 51.509 | 38.0523 | 13.4567 | 1138.55 | 1.5923 | 26.52 | 1.3947 | 0.19759 | 25.6838 | -0.090895 | 6.19 | -0.27085 | 0.17996 | 3.6713 | 0.60138 | -46.84 | 1.9372 | -1.3358 | -28.1891 | 1.5923 | 26.52 | 1.3947 | 0.19759 | 25.6838 | 1.7817 | 25.83 | 1.6557 | 0.12607 | 26.1863 | 0.090388 | 3.4594 | 0.75417 | 4.6558 | 102.9113 | 0.14393 | -0.0082158 | 0.054358 | 0.14393 | 0.16105 | 2.3971 | 0.5595 | -4.2338 | 2.3971 | 2.3347 | 2.3215 | 0.33184 | -2.548 | 2.3215 | 2.3669 | 0.090388 | 3.4594 | 0.75417 | 4.6558 | 102.9113 | 0.14393 | -0.0082158 | 0.054358 | 0.14393 | 0.16105 | 2.3971 | 0.5595 | -4.2338 | 2.3971 | 2.3347 | 2.3215 | 0.33184 | -2.548 | 2.3215 | 2.3669
22 | 0.3 | 0.23 | South/Central | CA | Sacramento.Metro.AP.724839 | 3 | 6831885 | 38.7063 | 8.1707 | 51.678 | 38.4834 | 13.1946 | 1129.95 | 1.4234 | 35.12 | 0.96366 | 0.45971 | 30.5635 | -0.25985 | 14.79 | -0.70193 | 0.44208 | 8.5509 | 0.43243 | -38.24 | 1.5061 | -1.0737 | -23.3094 | 1.4234 | 35.12 | 0.96366 | 0.45971 | 30.5635 | 1.6128 | 34.43 | 1.2246 | 0.38819 | 31.066 | 0.090388 | 3.4986 | 0.73853 | 4.6711 | 102.134 | 0.12866 | -0.023487 | 0.039086 | 0.12866 | 0.14578 | 3.1744 | 1.3368 | -3.4564 | 3.1744 | 3.1121 | 2.7626 | 0.7729 | -2.1069 | 2.7626 | 2.808 | 0.090388 | 3.4986 | 0.73853 | 4.6711 | 102.134 | 0.12866 | -0.023487 | 0.039086 | 0.12866 | 0.14578 | 3.1744 | 1.3368 | -3.4564 | 3.1744 | 3.1121 | 2.7626 | 0.7729 | -2.1069 | 2.7626 | 2.808
23 | 0.3 | 0.19 | South/Central | CA | Sacramento.Metro.AP.724839 | 3 | 6831885 | 39.686 | 7.643 | 51.9485 | 39.4577 | 12.4908 | 1104.74 | 1.1528 | 60.33 | -0.010637 | 1.1635 | 46.0075 | -0.53039 | 40 | -1.6762 | 1.1458 | 23.9949 | 0.16189 | -13.03 | 0.53179 | -0.3699 | -7.8654 | 1.1528 | 60.33 | -0.010637 | 1.1635 | 46.0075 | 1.3422 | 59.64 | 0.2503 | 1.092 | 46.51 | 0.090388 | 3.5871 | 0.69084 | 4.6955 | 99.8553 | 0.1042 | -0.047941 | 0.014633 | 0.1042 | 0.12132 | 5.4531 | 3.6155 | -1.1778 | 5.4531 | 5.3907 | 4.1585 | 2.1688 | -0.71094 | 4.1585 | 4.2039 | 0.090388 | 3.5871 | 0.69084 | 4.6955 | 99.8553 | 0.1042 | -0.047941 | 0.014633 | 0.1042 | 0.12132 | 5.4531 | 3.6155 | -1.1778 | 5.4531 | 5.3907 | 4.1585 | 2.1688 | -0.71094 | 4.1585 | 4.2039
24 | 0.3 | 0.17 | South/Central | CA | Sacramento.Metro.AP.724839 | 3 | 6831885 | 40.2207 | 7.37 | 52.1104 | 39.9895 | 12.1209 | 1091.71 | 0.99095 | 73.36 | -0.54242 | 1.5334 | 53.8729 | -0.69228 | 53.03 | -2.208 | 1.5157 | 31.8603 | 0 | 0 | 0 | 0 | 0 | 0.99095 | 73.36 | -0.54242 | 1.5334 | 53.8729 | 1.1804 | 72.67 | -0.28149 | 1.4618 | 54.3754 | 0.090388 | 3.6355 | 0.66616 | 4.7102 | 98.6775 | 0.08957 | -0.062573 | 0 | 0.08957 | 0.10669 | 6.6309 | 4.7933 | 0 | 6.6309 | 6.5685 | 4.8695 | 2.8798 | 0 | 4.8695 | 4.9149 | 0.090388 | 3.6355 | 0.66616 | 4.7102 | 98.6775 | 0.08957 | -0.062573 | 0 | 0.08957 | 0.10669 | 6.6309 | 4.7933 | 0 | 6.6309 | 6.5685 | 4.8695 | 2.8798 | 0 | 4.8695 | 4.9149
25 | 0.28 | 0.47 | South/Central | CA | Sacramento.Metro.AP.724839 | 3 | 6831885 | 34.5062 | 10.5111 | 50.6537 | 34.3061 | 16.3475 | 1245.06 | 2.4476 | -79.99 | 5.1409 | -2.6933 | -41.0319 | 0.76441 | -100.32 | 3.4753 | -2.7109 | -63.0445 | 1.4567 | -153.35 | 5.6833 | -4.2266 | -94.9048 | 2.4476 | -79.99 | 5.1409 | -2.6933 | -41.0319 | 2.637 | -80.68 | 5.4018 | -2.7648 | -40.5294 | 0.090388 | 3.1189 | 0.95008 | 4.5785 | 112.5385 | 0.22124 | 0.069094 | 0.13167 | 0.22124 | 0.23836 | -7.2301 | -9.0677 | -13.861 | -7.2301 | -7.2925 | -3.7088 | -5.6985 | -8.5783 | -3.7088 | -3.6634 | 0.090388 | 3.1189 | 0.95008 | 4.5785 | 112.5385 | 0.22124 | 0.069094 | 0.13167 | 0.22124 | 0.23836 | -7.2301 | -9.0677 | -13.861 | -7.2301 | -7.2925 | -3.7088 | -5.6985 | -8.5783 | -3.7088 | -3.6634
26 | 0.28 | 0.42 | South/Central | CA | Sacramento.Metro.AP.724839 | 3 | 6831885 | 35.182 | 9.9249 | 50.542 | 34.9783 | 15.5637 | 1212.19 | 2.5593 | -47.12 | 4.4687 | -1.9095 | -18.5465 | 0.87606 | -67.45 | 2.8032 | -1.9271 | -40.5591 | 1.5683 | -120.48 | 5.0112 | -3.4428 | -72.4194 | 2.5593 | -47.12 | 4.4687 | -1.9095 | -18.5465 | 2.7487 | -47.81 | 4.7297 | -1.981 | -18.044 | 0.090388 | 3.18 | 0.8971 | 4.5684 | 109.5675 | 0.23133 | 0.079186 | 0.14176 | 0.23133 | 0.24845 | -4.2591 | -6.0967 | -10.89 | -4.2591 | -4.3215 | -1.6764 | -3.6661 | -6.5458 | -1.6764 | -1.631 | 0.090388 | 3.18 | 0.8971 | 4.5684 | 109.5675 | 0.23133 | 0.079186 | 0.14176 | 0.23133 | 0.24845 | -4.2591 | -6.0967 | -10.89 | -4.2591 | -4.3215 | -1.6764 | -3.6661 | -6.5458 | -1.6764 | -1.631
27 | 0.28 | 0.37 | South/Central | CA | Sacramento.Metro.AP.724839 | 3 | 6831885 | 35.8878 | 9.4088 | 50.5503 | 35.6802 | 14.8701 | 1184.32 | 2.551 | -19.25 | 3.7668 | -1.2158 | -0.017772 | 0.8678 | -39.58 | 2.1012 | -1.2334 | -22.0304 | 1.5601 | -92.61 | 4.3092 | -2.7492 | -53.8907 | 2.551 | -19.25 | 3.7668 | -1.2158 | -0.017772 | 2.7404 | -19.94 | 4.0277 | -1.2873 | 0.48471 | 0.090388 | 3.2438 | 0.85045 | 4.5691 | 107.0484 | 0.23058 | 0.078438 | 0.14101 | 0.23058 | 0.2477 | -1.74 | -3.5776 | -8.3708 | -1.74 | -1.8023 | -0.0016064 | -1.9913 | -4.8711 | -0.0016064 | 0.043812 | 0.090388 | 3.2438 | 0.85045 | 4.5691 | 107.0484 | 0.23058 | 0.078438 | 0.14101 | 0.23058 | 0.2477 | -1.74 | -3.5776 | -8.3708 | -1.74 | -1.8023 | -0.0016064 | -1.9913 | -4.8711 | -0.0016064 | 0.043812
28 | 0.28 | 0.32 | South/Central | CA | Sacramento.Metro.AP.724839 | 3 | 6831885 | 36.7348 | 8.8612 | 50.6582 | 36.5226 | 14.1357 | 1155.99 | 2.4431 | 9.08 | 2.9245 | -0.4814 | 18.3303 | 0.75988 | -11.25 | 1.2589 | -0.49903 | -3.6823 | 1.4522 | -64.28 | 3.4669 | -2.0148 | -35.5426 | 2.4431 | 9.08 | 2.9245 | -0.4814 | 18.3303 | 2.6325 | 8.39 | 3.1854 | -0.55292 | 18.8328 | 0.090388 | 3.3204 | 0.80095 | 4.5789 | 104.4877 | 0.22083 | 0.068684 | 0.13126 | 0.22083 | 0.23795 | 0.82072 | -1.0169 | -5.8101 | 0.82072 | 0.75836 | 1.6568 | -0.33284 | -3.2126 | 1.6568 | 1.7023 | 0.090388 | 3.3204 | 0.80095 | 4.5789 | 104.4877 | 0.22083 | 0.068684 | 0.13126 | 0.22083 | 0.23795 | 0.82072 | -1.0169 | -5.8101 | 0.82072 | 0.75836 | 1.6568 | -0.33284 | -3.2126 | 1.6568 | 1.7023
29 | 0.28 | 0.27 | South/Central | CA | Sacramento.Metro.AP.724839 | 3 | 6831885 | 37.4206 | 8.4851 | 50.8081 | 37.2046 | 13.6034 | 1136.29 | 2.2933 | 28.78 | 2.2424 | 0.05084 | 30.7108 | 0.61003 | 8.45 | 0.57682 | 0.033208 | 8.6982 | 1.3023 | -44.58 | 2.7848 | -1.4825 | -23.1621 | 2.2933 | 28.78 | 2.2424 | 0.05084 | 30.7108 | 2.4827 | 28.09 | 2.5033 | -0.020679 | 31.2133 | 0.090388 | 3.3824 | 0.76695 | 4.5924 | 102.707 | 0.20728 | 0.055139 | 0.11771 | 0.20728 | 0.2244 | 2.6014 | 0.76378 | -4.0295 | 2.6014 | 2.539 | 2.7759 | 0.78621 | -2.0936 | 2.7759 | 2.8213 | 0.090388 | 3.3824 | 0.76695 | 4.5924 | 102.707 | 0.20728 | 0.055139 | 0.11771 | 0.20728 | 0.2244 | 2.6014 | 0.76378 | -4.0295 | 2.6014 | 2.539 | 2.7759 | 0.78621 | -2.0936 | 2.7759 | 2.8213
30 | 0.28 | 0.23 | South/Central | CA | Sacramento.Metro.AP.724839 | 3 | 6831885 | 38.0051 | 8.1907 | 50.9767 | 37.786 | 13.1907 | 1121.63 | 2.1246 | 43.44 | 1.661 | 0.46358 | 39.6407 | 0.44139 | 23.11 | -0.0045588 | 0.44595 | 17.6281 | 1.1337 | -29.92 | 2.2035 | -1.0698 | -14.2322 | 2.1246 | 43.44 | 1.661 | 0.46358 | 39.6407 | 2.314 | 42.75 | 1.922 | 0.39206 | 40.1431 | 0.090388 | 3.4352 | 0.74034 | 4.6077 | 101.3819 | 0.19204 | 0.039896 | 0.10247 | 0.19204 | 0.20916 | 3.9265 | 2.0889 | -2.7044 | 3.9265 | 3.8641 | 3.583 | 1.5934 | -1.2864 | 3.583 | 3.6285 | 0.090388 | 3.4352 | 0.74034 | 4.6077 | 101.3819 | 0.19204 | 0.039896 | 0.10247 | 0.19204 | 0.20916 | 3.9265 | 2.0889 | -2.7044 | 3.9265 | 3.8641 | 3.583 | 1.5934 | -1.2864 | 3.583 | 3.6285
31 | 0.28 | 0.19 | South/Central | CA | Sacramento.Metro.AP.724839 | 3 | 6831885 | 38.9733 | 7.663 | 51.2358 | 38.7489 | 12.4869 | 1096.27 | 1.8655 | 68.8 | 0.69817 | 1.1674 | 55.2315 | 0.1823 | 48.47 | -0.96742 | 1.1497 | 33.2189 | 0.87458 | -4.56 | 1.2406 | -0.36602 | 1.3586 | 1.8655 | 68.8 | 0.69817 | 1.1674 | 55.2315 | 2.0549 | 68.11 | 0.9591 | 1.0958 | 55.7339 | 0.090388 | 3.5227 | 0.69265 | 4.6311 | 99.0897 | 0.16862 | 0.016478 | 0.079051 | 0.16862 | 0.18574 | 6.2187 | 4.3811 | -0.41217 | 6.2187 | 6.1563 | 4.9923 | 3.0026 | 0.1228 | 4.9923 | 5.0377 | 0.090388 | 3.5227 | 0.69265 | 4.6311 | 99.0897 | 0.16862 | 0.016478 | 0.079051 | 0.16862 | 0.18574 | 6.2187 | 4.3811 | -0.41217 | 6.2187 | 6.1563 | 4.9923 | 3.0026 | 0.1228 | 4.9923 | 5.0377
32 | 0.28 | 0.17 | South/Central | CA | Sacramento.Metro.AP.724839 | 3 | 6831885 | 39.4981 | 7.3916 | 51.3892 | 39.2708 | 12.1185 | 1083.2 | 1.7121 | 81.87 | 0.1763 | 1.5358 | 63.1654 | 0.028858 | 61.54 | -1.4893 | 1.5181 | 41.1528 | 0.72113 | 8.51 | 0.71873 | 0.0024068 | 9.2925 | 1.7121 | 81.87 | 0.1763 | 1.5358 | 63.1654 | 1.9015 | 81.18 | 0.43724 | 1.4643 | 63.6678 | 0.090388 | 3.5702 | 0.66811 | 4.645 | 97.9083 | 0.15475 | 0.0026084 | 0.065182 | 0.15475 | 0.17187 | 7.4001 | 5.5625 | 0.7692 | 7.4001 | 7.3377 | 5.7094 | 3.7197 | 0.83993 | 5.7094 | 5.7548 | 0.090388 | 3.5702 | 0.66811 | 4.645 | 97.9083 | 0.15475 | 0.0026084 | 0.065182 | 0.15475 | 0.17187 | 7.4001 | 5.5625 | 0.7692 | 7.4001 | 7.3377 | 5.7094 | 3.7197 | 0.83993 | 5.7094 | 5.7548
33 | 0.27 | 0.47 | South/Central | CA | Sacramento.Metro.AP.724839 | 3 | 6831885 | 34.2154 | 10.501 | 50.3329 | 34.017 | 16.3159 | 1240.04 | 2.7684 | -74.97 | 5.4301 | -2.6617 | -36.0771 | 1.0852 | -95.3 | 3.7645 | -2.6793 | -58.0897 | 1.7775 | -148.33 | 5.9725 | -4.195 | -89.95 | 2.7684 | -74.97 | 5.4301 | -2.6617 | -36.0771 | 2.9578 | -75.66 | 5.691 | -2.7332 | -35.5746 | 0.090388 | 3.0927 | 0.94917 | 4.5495 | 112.0848 | 0.25023 | 0.09809 | 0.16066 | 0.25023 | 0.26735 | -6.7764 | -8.614 | -13.4073 | -6.7764 | -6.8388 | -3.2609 | -5.2506 | -8.1304 | -3.2609 | -3.2155 | 0.090388 | 3.0927 | 0.94917 | 4.5495 | 112.0848 | 0.25023 | 0.09809 | 0.16066 | 0.25023 | 0.26735 | -6.7764 | -8.614 | -13.4073 | -6.7764 | -6.8388 | -3.2609 | -5.2506 | -8.1304 | -3.2609 | -3.2155
34 | 0.27 | 0.42 | South/Central | CA | Sacramento.Metro.AP.724839 | 3 | 6831885 | 34.8713 | 9.9249 | 50.2113 | 34.6693 | 15.542 | 1207.44 | 2.89 | -42.37 | 4.7778 | -1.8878 | -13.7316 | 1.2068 | -62.7 | 3.1122 | -1.9054 | -35.7442 | 1.8991 | -115.73 | 5.3202 | -3.4211 | -67.6045 | 2.89 | -42.37 | 4.7778 | -1.8878 | -13.7316 | 3.0794 | -43.06 | 5.0387 | -1.9593 | -13.2291 | 0.090388 | 3.152 | 0.8971 | 4.5385 | 109.1381 | 0.26122 | 0.10908 | 0.17165 | 0.26122 | 0.27834 | -3.8297 | -5.6673 | -10.4606 | -3.8297 | -3.8921 | -1.2412 | -3.2308 | -6.1106 | -1.2412 | -1.1958 | 0.090388 | 3.152 | 0.8971 | 4.5385 | 109.1381 | 0.26122 | 0.10908 | 0.17165 | 0.26122 | 0.27834 | -3.8297 | -5.6673 | -10.4606 | -3.8297 | -3.8921 | -1.2412 | -3.2308 | -6.1106 | -1.2412 | -1.1958
35 | 0.27 | 0.37 | South/Central | CA | Sacramento.Metro.AP.724839 | 3 | 6831885 | 35.4659 | 9.5188 | 50.2583 | 35.2606 | 14.9977 | 1186.06 | 2.843 | -20.99 | 4.1865 | -1.3435 | 0.28844 | 1.1598 | -41.32 | 2.5209 | -1.3611 | -21.7242 | 1.852 | -94.35 | 4.7289 | -2.8768 | -53.5845 | 2.843 | -20.99 | 4.1865 | -1.3435 | 0.28844 | 3.0324 | -21.68 | 4.4474 | -1.415 | 0.79092 | 0.090388 | 3.2057 | 0.86039 | 4.5428 | 107.2056 | 0.25697 | 0.10483 | 0.1674 | 0.25697 | 0.27409 | -1.8972 | -3.7348 | -8.5281 | -1.8972 | -1.9596 | 0.026072 | -1.9636 | -4.8434 | 0.026072 | 0.07149 | 0.090388 | 3.2057 | 0.86039 | 4.5428 | 107.2056 | 0.25697 | 0.10483 | 0.1674 | 0.25697 | 0.27409 | -1.8972 | -3.7348 | -8.5281 | -1.8972 | -1.9596 | 0.026072 | -1.9636 | -4.8434 | 0.026072 | 0.07149
36 | 0.27 | 0.32 | South/Central | CA | Sacramento.Metro.AP.724839 | 3 | 6831885 | 36.2215 | 9.0143 | 50.328 | 36.0121 | 14.3159 | 1159.4 | 2.7733 | 5.67 | 3.4349 | -0.66164 | 17.7133 | 1.0901 | -14.66 | 1.7693 | -0.67927 | -4.2993 | 1.7823 | -67.69 | 3.9774 | -2.195 | -36.1596 | 2.7733 | 5.67 | 3.4349 | -0.66164 | 17.7133 | 2.9627 | 4.98 | 3.6959 | -0.73316 | 18.2158 | 0.090388 | 3.274 | 0.81479 | 4.5491 | 104.7959 | 0.25067 | 0.098529 | 0.1611 | 0.25067 | 0.26779 | 0.5125 | -1.3251 | -6.1184 | 0.5125 | 0.45013 | 1.6011 | -0.3886 | -3.2684 | 1.6011 | 1.6465 | 0.090388 | 3.274 | 0.81479 | 4.5491 | 104.7959 | 0.25067 | 0.098529 | 0.1611 | 0.25067 | 0.26779 | 0.5125 | -1.3251 | -6.1184 | 0.5125 | 0.45013 | 1.6011 | -0.3886 | -3.2684 | 1.6011 | 1.6465
37 | 0.27 | 0.27 | South/Central | CA | Sacramento.Metro.AP.724839 | 3 | 6831885 | 36.9787 | 8.5751 | 50.4661 | 36.7652 | 13.701 | 1136.23 | 2.6352 | 28.84 | 2.6819 | -0.046687 | 32.4665 | 0.95198 | 8.51 | 1.0163 | -0.064319 | 10.4539 | 1.6443 | -44.52 | 3.2243 | -1.5801 | -21.4064 | 2.6352 | 28.84 | 2.6819 | -0.046687 | 32.4665 | 2.8246 | 28.15 | 2.9428 | -0.11821 | 32.969 | 0.090388 | 3.3424 | 0.77509 | 4.5615 | 102.7016 | 0.23819 | 0.086047 | 0.14862 | 0.23819 | 0.25531 | 2.6068 | 0.7692 | -4.0241 | 2.6068 | 2.5444 | 2.9346 | 0.94491 | -1.9349 | 2.9346 | 2.98 | 0.090388 | 3.3424 | 0.77509 | 4.5615 | 102.7016 | 0.23819 | 0.086047 | 0.14862 | 0.23819 | 0.25531 | 2.6068 | 0.7692 | -4.0241 | 2.6068 | 2.5444 | 2.9346 | 0.94491 | -1.9349 | 2.9346 | 2.98
38 | 0.27 | 0.23 | South/Central | CA | Sacramento.Metro.AP.724839 | 3 | 6831885 | 37.6461 | 8.2021 | 50.6192 | 37.4289 | 13.1902 | 1117.44 | 2.4822 | 47.63 | 2.0181 | 0.46406 | 44.2291 | 0.79895 | 27.3 | 0.35253 | 0.44643 | 22.2165 | 1.4912 | -25.73 | 2.5605 | -1.0693 | -9.6438 | 2.4822 | 47.63 | 2.0181 | 0.46406 | 44.2291 | 2.6716 | 46.94 | 2.279 | 0.39254 | 44.7316 | 0.090388 | 3.4028 | 0.74137 | 4.5754 | 101.0032 | 0.22436 | 0.072216 | 0.13479 | 0.22436 | 0.24148 | 4.3052 | 2.4676 | -2.3257 | 4.3052 | 4.2428 | 3.9978 | 2.0081 | -0.87169 | 3.9978 | 4.0432 | 0.090388 | 3.4028 | 0.74137 | 4.5754 | 101.0032 | 0.22436 | 0.072216 | 0.13479 | 0.22436 | 0.24148 | 4.3052 | 2.4676 | -2.3257 | 4.3052 | 4.2428 | 3.9978 | 2.0081 | -0.87169 | 3.9978 | 4.0432
39 | 0.27 | 0.19 | South/Central | CA | Sacramento.Metro.AP.724839 | 3 | 6831885 | 38.6043 | 7.673 | 50.8653 | 38.3819 | 12.4834 | 1091.82 | 2.236 | 73.25 | 1.0652 | 1.1709 | 60.0666 | 0.5528 | 52.92 | -0.60042 | 1.1532 | 38.054 | 1.2451 | -0.11 | 1.6076 | -0.36252 | 6.1937 | 2.236 | 73.25 | 1.0652 | 1.1709 | 60.0666 | 2.4254 | 72.56 | 1.3261 | 1.0993 | 60.5691 | 0.090388 | 3.4894 | 0.69355 | 4.5976 | 98.6875 | 0.20211 | 0.049967 | 0.11254 | 0.20211 | 0.21923 | 6.6209 | 4.7833 | -0.0099427 | 6.6209 | 6.5586 | 5.4293 | 3.4396 | 0.55983 | 5.4293 | 5.4747 | 0.090388 | 3.4894 | 0.69355 | 4.5976 | 98.6875 | 0.20211 | 0.049967 | 0.11254 | 0.20211 | 0.21923 | 6.6209 | 4.7833 | -0.0099427 | 6.6209 | 6.5586 | 5.4293 | 3.4396 | 0.55983 | 5.4293 | 5.4747
40 | 0.27 | 0.17 | South/Central | CA | Sacramento.Metro.AP.724839 | 3 | 6831885 | 39.1291 | 7.4016 | 51.0202 | 38.9038 | 12.1165 | 1078.83 | 2.0811 | 86.24 | 0.54331 | 1.5378 | 67.9411 | 0.39786 | 65.91 | -1.1223 | 1.5201 | 45.9285 | 1.0901 | 12.88 | 1.0857 | 0.0044109 | 14.0682 | 2.0811 | 86.24 | 0.54331 | 1.5378 | 67.9411 | 2.2705 | 85.55 | 0.80424 | 1.4663 | 68.4436 | 0.090388 | 3.5368 | 0.66901 | 4.6116 | 97.5133 | 0.18811 | 0.035962 | 0.098536 | 0.18811 | 0.20523 | 7.7951 | 5.9575 | 1.1642 | 7.7951 | 7.7327 | 6.1411 | 4.1514 | 1.2716 | 6.1411 | 6.1865 | 0.090388 | 3.5368 | 0.66901 | 4.6116 | 97.5133 | 0.18811 | 0.035962 | 0.098536 | 0.18811 | 0.20523 | 7.7951 | 5.9575 | 1.1642 | 7.7951 | 7.7327 | 6.1411 | 4.1514 | 1.2716 | 6.1411 | 6.1865
41 | 0.26 | 0.47 | South/Central | CA | Sacramento.Metro.AP.724839 | 3 | 6831885 | 33.9162 | 10.481 | 50.0021 | 33.7194 | 16.2827 | 1234.85 | 3.0992 | -69.78 | 5.7277 | -2.6285 | -30.9531 | 1.416 | -90.11 | 4.0621 | -2.6461 | -52.9657 | 2.1082 | -143.14 | 6.2701 | -4.1618 | -84.826 | 3.0992 | -69.78 | 5.7277 | -2.6285 | -30.9531 | 3.2886 | -70.47 | 5.9886 | -2.7 | -30.4506 | 0.090388 | 3.0656 | 0.94736 | 4.5196 | 111.6157 | 0.28013 | 0.12799 | 0.19056 | 0.28013 | 0.29725 | -6.3073 | -8.1449 | -12.9381 | -6.3073 | -6.3696 | -2.7978 | -4.7875 | -7.6673 | -2.7978 | -2.7524 | 0.090388 | 3.0656 | 0.94736 | 4.5196 | 111.6157 | 0.28013 | 0.12799 | 0.19056 | 0.28013 | 0.29725 | -6.3073 | -8.1449 | -12.9381 | -6.3073 | -6.3696 | -2.7978 | -4.7875 | -7.6673 | -2.7978 | -2.7524
42 | 0.26 | 0.42 | South/Central | CA | Sacramento.Metro.AP.724839 | 3 | 6831885 | 34.5507 | 9.925 | 49.8707 | 34.3504 | 15.5203 | 1202.6 | 3.2307 | -37.53 | 5.0967 | -1.866 | -8.7888 | 1.5474 | -57.86 | 3.4311 | -1.8837 | -30.8014 | 2.2397 | -110.89 | 5.6391 | -3.3994 | -62.6617 | 3.2307 | -37.53 | 5.0967 | -1.866 | -8.7888 | 3.4201 | -38.22 | 5.3576 | -1.9375 | -8.2863 | 0.090388 | 3.123 | 0.8971 | 4.5077 | 108.7007 | 0.29201 | 0.13987 | 0.20244 | 0.29201 | 0.30913 | -3.3923 | -5.2299 | -10.0231 | -3.3923 | -3.4546 | -0.7944 | -2.7841 | -5.6639 | -0.7944 | -0.74898 | 0.090388 | 3.123 | 0.8971 | 4.5077 | 108.7007 | 0.29201 | 0.13987 | 0.20244 | 0.29201 | 0.30913 | -3.3923 | -5.2299 | -10.0231 | -3.3923 | -3.4546 | -0.7944 | -2.7841 | -5.6639 | -0.7944 | -0.74898
43 | 0.26 | 0.37 | South/Central | CA | Sacramento.Metro.AP.724839 | 3 | 6831885 | 35.034 | 9.6304 | 49.9495 | 34.8311 | 15.1184 | 1187.32 | 3.1518 | -22.25 | 4.616 | -1.4642 | 0.99817 | 1.4686 | -42.58 | 2.9504 | -1.4818 | -21.0144 | 2.1609 | -95.61 | 5.1584 | -2.9975 | -52.8747 | 3.1518 | -22.25 | 4.616 | -1.4642 | 0.99817 | 3.3413 | -22.94 | 4.8769 | -1.5357 | 1.5007 | 0.090388 | 3.1667 | 0.87047 | 4.5148 | 107.3195 | 0.28489 | 0.13275 | 0.19532 | 0.28489 | 0.30201 | -2.0111 | -3.8487 | -8.642 | -2.0111 | -2.0735 | 0.090223 | -1.8995 | -4.7792 | 0.090223 | 0.13564 | 0.090388 | 3.1667 | 0.87047 | 4.5148 | 107.3195 | 0.28489 | 0.13275 | 0.19532 | 0.28489 | 0.30201 | -2.0111 | -3.8487 | -8.642 | -2.0111 | -2.0735 | 0.090223 | -1.8995 | -4.7792 | 0.090223 | 0.13564
44 | 0.26 | 0.32 | South/Central | CA | Sacramento.Metro.AP.724839 | 3 | 6831885 | 35.6799 | 9.2143 | 50.0264 | 35.4735 | 14.553 | 1165.43 | 3.0749 | -0.36 | 3.9736 | -0.8987 | 15.2045 | 1.3917 | -20.69 | 2.308 | -0.91633 | -6.8081 | 2.084 | -73.72 | 4.516 | -2.4321 | -38.6684 | 3.0749 | -0.36 | 3.9736 | -0.8987 | 15.2045 | 3.2643 | -1.05 | 4.2345 | -0.97022 | 15.707 | 0.090388 | 3.225 | 0.83286 | 4.5218 | 105.3409 | 0.27793 | 0.12579 | 0.18836 | 0.27793 | 0.29505 | -0.03254 | -1.8701 | -6.6634 | -0.03254 | -0.094907 | 1.3743 | -0.61537 | -3.4952 | 1.3743 | 1.4197 | 0.090388 | 3.225 | 0.83286 | 4.5218 | 105.3409 | 0.27793 | 0.12579 | 0.18836 | 0.27793 | 0.29505 | -0.03254 | -1.8701 | -6.6634 | -0.03254 | -0.094907 | 1.3743 | -0.61537 | -3.4952 | 1.3743 | 1.4197
45 | 0.26 | 0.27 | South/Central | CA | Sacramento.Metro.AP.724839 | 3 | 6831885 | 36.5284 | 8.6667 | 50.1258 | 36.3173 | 13.8085 | 1136.6 | 2.9756 | 28.47 | 3.1298 | -0.1542 | 33.9334 | 1.2923 | 8.14 | 1.4642 | -0.17184 | 11.9208 | 1.9846 | -44.89 | 3.6722 | -1.6876 | -19.9395 | 2.9756 | 28.47 | 3.1298 | -0.1542 | 33.9334 | 3.165 | 27.78 | 3.3907 | -0.22572 | 34.4359 | 0.090388 | 3.3017 | 0.78336 | 4.5308 | 102.735 | 0.26895 | 0.11681 | 0.17939 | 0.26895 | 0.28608 | 2.5733 | 0.73576 | -4.0575 | 2.5733 | 2.511 | 3.0672 | 1.0775 | -1.8023 | 3.0672 | 3.1126 | 0.090388 | 3.3017 | 0.78336 | 4.5308 | 102.735 | 0.26895 | 0.11681 | 0.17939 | 0.26895 | 0.28608 | 2.5733 | 0.73576 | -4.0575 | 2.5733 | 2.511 | 3.0672 | 1.0775 | -1.8023 | 3.0672 | 3.1126
46 | 0.26 | 0.23 | South/Central | CA | Sacramento.Metro.AP.724839 | 3 | 6831885 | 37.2856 | 8.2121 | 50.2586 | 37.0703 | 13.1883 | 1113.16 | 2.8427 | 51.91 | 2.3767 | 0.466 | 48.8947 | 1.1595 | 31.58 | 0.71113 | 0.44837 | 26.8822 | 1.8518 | -21.45 | 2.9191 | -1.0674 | -4.9782 | 2.8427 | 51.91 | 2.3767 | 0.466 | 48.8947 | 3.0321 | 51.22 | 2.6377 | 0.39448 | 49.3972 | 0.090388 | 3.3702 | 0.74228 | 4.5428 | 100.6163 | 0.25695 | 0.1048 | 0.16738 | 0.25695 | 0.27407 | 4.692 | 2.8545 | -1.9388 | 4.692 | 4.6297 | 4.4195 | 2.4298 | -0.44997 | 4.4195 | 4.4649 | 0.090388 | 3.3702 | 0.74228 | 4.5428 | 100.6163 | 0.25695 | 0.1048 | 0.16738 | 0.25695 | 0.27407 | 4.692 | 2.8545 | -1.9388 | 4.692 | 4.6297 | 4.4195 | 2.4298 | -0.44997 | 4.4195 | 4.4649
47 | 0.26 | 0.19 | South/Central | CA | Sacramento.Metro.AP.724839 | 3 | 6831885 | 38.2422 | 7.6845 | 50.4962 | 38.0218 | 12.4745 | 1087.16 | 2.6051 | 77.91 | 1.4253 | 1.1798 | 65.0291 | 0.92186 | 57.58 | -0.24029 | 1.1622 | 43.0165 | 1.6141 | 4.55 | 1.9677 | -0.35358 | 11.1562 | 2.6051 | 77.91 | 1.4253 | 1.1798 | 65.0291 | 2.7945 | 77.22 | 1.6862 | 1.1083 | 65.5316 | 0.090388 | 3.4566 | 0.69459 | 4.5643 | 98.2663 | 0.23547 | 0.083325 | 0.1459 | 0.23547 | 0.25259 | 7.0421 | 5.2045 | 0.41127 | 7.0421 | 6.9798 | 5.8779 | 3.8882 | 1.0084 | 5.8779 | 5.9233 | 0.090388 | 3.4566 | 0.69459 | 4.5643 | 98.2663 | 0.23547 | 0.083325 | 0.1459 | 0.23547 | 0.25259 | 7.0421 | 5.2045 | 0.41127 | 7.0421 | 6.9798 | 5.8779 | 3.8882 | 1.0084 | 5.8779 | 5.9233
48 | 0.26 | 0.17 | South/Central | CA | Sacramento.Metro.AP.724839 | 3 | 6831885 | 38.7669 | 7.42 | 50.6665 | 38.5436 | 12.1228 | 1074.96 | 2.4349 | 90.11 | 0.90343 | 1.5314 | 72.2976 | 0.75164 | 69.78 | -0.76216 | 1.5138 | 50.285 | 1.4439 | 16.75 | 1.4459 | -0.0019356 | 18.4247 | 2.4349 | 90.11 | 0.90343 | 1.5314 | 72.2976 | 2.6243 | 89.42 | 1.1644 | 1.4599 | 72.8001 | 0.090388 | 3.5041 | 0.67068 | 4.5796 | 97.1635 | 0.22008 | 0.067939 | 0.13051 | 0.22008 | 0.2372 | 8.1449 | 6.3073 | 1.514 | 8.1449 | 8.0825 | 6.5348 | 4.5452 | 1.6654 | 6.5348 | 6.5803 | 0.090388 | 3.5041 | 0.67068 | 4.5796 | 97.1635 | 0.22008 | 0.067939 | 0.13051 | 0.22008 | 0.2372 | 8.1449 | 6.3073 | 1.514 | 8.1449 | 8.0825 | 6.5348 | 4.5452 | 1.6654 | 6.5348 | 6.5803
49 | 0.25 | 0.47 | South/Central | CA | Sacramento.Metro.AP.724839 | 3 | 6831885 | 33.6155 | 10.471 | 49.6729 | 33.4203 | 16.2526 | 1229.81 | 3.4284 | -64.74 | 6.0267 | -2.5983 | -25.9312 | 1.7452 | -85.07 | 4.3612 | -2.616 | -47.9438 | 2.4375 | -138.1 | 6.5692 | -4.1317 | -79.8041 | 3.4284 | -64.74 | 6.0267 | -2.5983 | -25.9312 | 3.6178 | -65.43 | 6.2877 | -2.6699 | -25.4287 | 0.090388 | 3.0384 | 0.94645 | 4.4898 | 111.1601 | 0.30989 | 0.15774 | 0.22032 | 0.30989 | 0.32701 | -5.8517 | -7.6893 | -12.4826 | -5.8517 | -5.9141 | -2.3439 | -4.3335 | -7.2133 | -2.3439 | -2.2984 | 0.090388 | 3.0384 | 0.94645 | 4.4898 | 111.1601 | 0.30989 | 0.15774 | 0.22032 | 0.30989 | 0.32701 | -5.8517 | -7.6893 | -12.4826 | -5.8517 | -5.9141 | -2.3439 | -4.3335 | -7.2133 | -2.3439 | -2.2984
50 | 0.25 | 0.42 | South/Central | CA | Sacramento.Metro.AP.724839 | 3 | 6831885 | 34.23 | 9.9265 | 49.5415 | 34.0315 | 15.51 | 1198.35 | 3.5598 | -33.28 | 5.4156 | -1.8558 | -4.3009 | 1.8766 | -53.61 | 3.75 | -1.8734 | -26.3135 | 2.5689 | -106.64 | 5.958 | -3.3891 | -58.1738 | 3.5598 | -33.28 | 5.4156 | -1.8558 | -4.3009 | 3.7493 | -33.97 | 5.6765 | -1.9273 | -3.7985 | 0.090388 | 3.094 | 0.89723 | 4.478 | 108.3165 | 0.32177 | 0.16962 | 0.2322 | 0.32177 | 0.33889 | -3.0081 | -4.8457 | -9.639 | -3.0081 | -3.0705 | -0.38875 | -2.3784 | -5.2582 | -0.38875 | -0.34333 | 0.090388 | 3.094 | 0.89723 | 4.478 | 108.3165 | 0.32177 | 0.16962 | 0.2322 | 0.32177 | 0.33889 | -3.0081 | -4.8457 | -9.639 | -3.0081 | -3.0705 | -0.38875 | -2.3784 | -5.2582 | -0.38875 | -0.34333
51 | 0.25 | 0.37 | South/Central | CA | Sacramento.Metro.AP.724839 | 3 | 6831885 | 34.6036 | 9.7419 | 49.6491 | 34.403 | 15.2461 | 1188.97 | 3.4522 | -23.9 | 5.044 | -1.5918 | 1.4134 | 1.769 | -44.23 | 3.3785 | -1.6094 | -20.5992 | 2.4613 | -97.26 | 5.5865 | -3.1252 | -52.4595 | 3.4522 | -23.9 | 5.044 | -1.5918 | 1.4134 | 3.6417 | -24.59 | 5.305 | -1.6633 | 1.9159 | 0.090388 | 3.1277 | 0.88055 | 4.4877 | 107.4687 | 0.31204 | 0.1599 | 0.22247 | 0.31204 | 0.32916 | -2.1603 | -3.9979 | -8.7911 | -2.1603 | -2.2226 | 0.12776 | -1.8619 | -4.7417 | 0.12776 | 0.17318 | 0.090388 | 3.1277 | 0.88055 | 4.4877 | 107.4687 | 0.31204 | 0.1599 | 0.22247 | 0.31204 | 0.32916 | -2.1603 | -3.9979 | -8.7911 | -2.1603 | -2.2226 | 0.12776 | -1.8619 | -4.7417 | 0.12776 | 0.17318
52 | 0.25 | 0.32 | South/Central | CA | Sacramento.Metro.AP.724839 | 3 | 6831885 | 35.1383 | 9.4258 | 49.7363 | 34.9348 | 14.8015 | 1172.07 | 3.365 | -7 | 4.5123 | -1.1472 | 12.2404 | 1.6818 | -27.33 | 2.8467 | -1.1649 | -9.7721 | 2.3741 | -80.36 | 5.0547 | -2.6806 | -41.6325 | 3.365 | -7 | 4.5123 | -1.1472 | 12.2404 | 3.5544 | -7.69 | 4.7732 | -1.2188 | 12.7429 | 0.090388 | 3.1761 | 0.85198 | 4.4956 | 105.9411 | 0.30416 | 0.15202 | 0.21459 | 0.30416 | 0.32128 | -0.63272 | -2.4703 | -7.2636 | -0.63272 | -0.69508 | 1.1064 | -0.88329 | -3.7631 | 1.1064 | 1.1518 | 0.090388 | 3.1761 | 0.85198 | 4.4956 | 105.9411 | 0.30416 | 0.15202 | 0.21459 | 0.30416 | 0.32128 | -0.63272 | -2.4703 | -7.2636 | -0.63272 | -0.69508 | 1.1064 | -0.88329 | -3.7631 | 1.1064 | 1.1518
53 | 0.25 | 0.27 | South/Central | CA | Sacramento.Metro.AP.724839 | 3 | 6831885 | 36.0865 | 8.7582 | 49.7854 | 35.8778 | 13.9076 | 1136.62 | 3.3159 | 28.45 | 3.5692 | -0.25333 | 35.6256 | 1.6327 | 8.12 | 1.9036 | -0.27096 | 13.613 | 2.325 | -44.91 | 4.1117 | -1.7867 | -18.2473 | 3.3159 | 28.45 | 3.5692 | -0.25333 | 35.6256 | 3.5053 | 27.76 | 3.8302 | -0.32485 | 36.1281 | 0.090388 | 3.2618 | 0.79164 | 4.5 | 102.7368 | 0.29972 | 0.14757 | 0.21015 | 0.29972 | 0.31684 | 2.5715 | 0.73395 | -4.0593 | 2.5715 | 2.5092 | 3.2201 | 1.2305 | -1.6493 | 3.2201 | 3.2655 | 0.090388 | 3.2618 | 0.79164 | 4.5 | 102.7368 | 0.29972 | 0.14757 | 0.21015 | 0.29972 | 0.31684 | 2.5715 | 0.73395 | -4.0593 | 2.5715 | 2.5092 | 3.2201 | 1.2305 | -1.6493 | 3.2201 | 3.2655
54 | 0.25 | 0.23 | South/Central | CA | Sacramento.Metro.AP.724839 | 3 | 6831885 | 36.9334 | 8.2221 | 49.9064 | 36.7201 | 13.1863 | 1108.97 | 3.1949 | 56.1 | 2.7269 | 0.46797 | 53.4543 | 1.5117 | 35.77 | 1.0613 | 0.45034 | 31.4417 | 2.2039 | -17.26 | 3.2693 | -1.0654 | -0.41865 | 3.1949 | 56.1 | 2.7269 | 0.46797 | 53.4543 | 3.3843 | 55.41 | 2.9879 | 0.39645 | 53.9567 | 0.090388 | 3.3383 | 0.74318 | 4.5109 | 100.2376 | 0.28878 | 0.13664 | 0.19921 | 0.28878 | 0.3059 | 5.0708 | 3.2332 | -1.5601 | 5.0708 | 5.0084 | 4.8316 | 2.8419 | -0.037841 | 4.8316 | 4.877 | 0.090388 | 3.3383 | 0.74318 | 4.5109 | 100.2376 | 0.28878 | 0.13664 | 0.19921 | 0.28878 | 0.3059 | 5.0708 | 3.2332 | -1.5601 | 5.0708 | 5.0084 | 4.8316 | 2.8419 | -0.037841 | 4.8316 | 4.877
55 | 0.25 | 0.19 | South/Central | CA | Sacramento.Metro.AP.724839 | 3 | 6831885 | 37.8801 | 7.6946 | 50.1342 | 37.6616 | 12.4725 | 1082.86 | 2.9672 | 82.21 | 1.7854 | 1.1817 | 69.715 | 1.2839 | 61.88 | 0.11983 | 1.1641 | 47.7024 | 1.9762 | 8.85 | 2.3278 | -0.35163 | 15.8421 | 2.9672 | 82.21 | 1.7854 | 1.1817 | 69.715 | 3.1566 | 81.52 | 2.0464 | 1.1102 | 70.2174 | 0.090388 | 3.4239 | 0.6955 | 4.5315 | 97.8776 | 0.2682 | 0.11605 | 0.17863 | 0.2682 | 0.28532 | 7.4308 | 5.5932 | 0.79993 | 7.4308 | 7.3684 | 6.3014 | 4.3117 | 1.4319 | 6.3014 | 6.3468 | 0.090388 | 3.4239 | 0.6955 | 4.5315 | 97.8776 | 0.2682 | 0.11605 | 0.17863 | 0.2682 | 0.28532 | 7.4308 | 5.5932 | 0.79993 | 7.4308 | 7.3684 | 6.3014 | 4.3117 | 1.4319 | 6.3014 | 6.3468
56 | 0.25 | 0.17 | South/Central | CA | Sacramento.Metro.AP.724839 | 3 | 6831885 | 38.3949 | 7.4315 | 50.2959 | 38.1736 | 12.1223 | 1070.63 | 2.8054 | 94.44 | 1.2735 | 1.5319 | 77.0524 | 1.1222 | 74.11 | -0.39212 | 1.5143 | 55.0398 | 1.8145 | 21.08 | 1.8159 | -0.0014416 | 23.1795 | 2.8054 | 94.44 | 1.2735 | 1.5319 | 77.0524 | 2.9948 | 93.75 | 1.5344 | 1.4604 | 77.5549 | 0.090388 | 3.4704 | 0.67172 | 4.5462 | 96.7721 | 0.25357 | 0.10143 | 0.164 | 0.25357 | 0.2707 | 8.5362 | 6.6987 | 1.9054 | 8.5362 | 8.4739 | 6.9646 | 4.9749 | 2.0951 | 6.9646 | 7.01 | 0.090388 | 3.4704 | 0.67172 | 4.5462 | 96.7721 | 0.25357 | 0.10143 | 0.164 | 0.25357 | 0.2707 | 8.5362 | 6.6987 | 1.9054 | 8.5362 | 8.4739 | 6.9646 | 4.9749 | 2.0951 | 6.9646 | 7.01
57 | 0.24 | 0.47 | South/Central | CA | Sacramento.Metro.AP.724839 | 3 | 6831885 | 33.2749 | 10.4909 | 49.3423 | 33.0816 | 16.2607 | 1226.28 | 3.759 | -61.21 | 6.3655 | -2.6065 | -21.9186 | 2.0758 | -81.54 | 4.6999 | -2.6241 | -43.9312 | 2.7681 | -134.57 | 6.9079 | -4.1398 | -75.7915 | 3.759 | -61.21 | 6.3655 | -2.6065 | -21.9186 | 3.9485 | -61.9 | 6.6264 | -2.678 | -21.4162 | 0.090388 | 3.0077 | 0.94826 | 4.46 | 110.841 | 0.33977 | 0.18763 | 0.2502 | 0.33977 | 0.35689 | -5.5327 | -7.3702 | -12.1635 | -5.5327 | -5.595 | -1.9812 | -3.9709 | -6.8506 | -1.9812 | -1.9358 | 0.090388 | 3.0077 | 0.94826 | 4.46 | 110.841 | 0.33977 | 0.18763 | 0.2502 | 0.33977 | 0.35689 | -5.5327 | -7.3702 | -12.1635 | -5.5327 | -5.595 | -1.9812 | -3.9709 | -6.8506 | -1.9812 | -1.9358
58 | 0.24 | 0.42 | South/Central | CA | Sacramento.Metro.AP.724839 | 3 | 6831885 | 33.8894 | 9.9464 | 49.2108 | 33.6927 | 15.5181 | 1194.83 | 3.8905 | -29.76 | 5.7544 | -1.8639 | -0.28697 | 2.2073 | -50.09 | 4.0888 | -1.8815 | -22.2996 | 2.8996 | -103.12 | 6.2968 | -3.3972 | -54.1599 | 3.8905 | -29.76 | 5.7544 | -1.8639 | -0.28697 | 4.0799 | -30.45 | 6.0153 | -1.9354 | 0.21551 | 0.090388 | 3.0632 | 0.89904 | 4.4481 | 107.9983 | 0.35166 | 0.19951 | 0.26209 | 0.35166 | 0.36878 | -2.6899 | -4.5275 | -9.3208 | -2.6899 | -2.7523 | -0.025939 | -2.0156 | -4.8954 | -0.025939 | 0.019479 | 0.090388 | 3.0632 | 0.89904 | 4.4481 | 107.9983 | 0.35166 | 0.19951 | 0.26209 | 0.35166 | 0.36878 | -2.6899 | -4.5275 | -9.3208 | -2.6899 | -2.7523 | -0.025939 | -2.0156 | -4.8954 | -0.025939 | 0.019479
59 | 0.24 | 0.37 | South/Central | CA | Sacramento.Metro.AP.724839 | 3 | 6831885 | 34.2615 | 9.7619 | 49.3185 | 34.0627 | 15.2557 | 1185.5 | 3.7829 | -20.43 | 5.3843 | -1.6015 | 5.3851 | 2.0997 | -40.76 | 3.7187 | -1.6191 | -16.6275 | 2.7919 | -93.79 | 5.9268 | -3.1348 | -48.4878 | 3.7829 | -20.43 | 5.3843 | -1.6015 | 5.3851 | 3.9723 | -21.12 | 5.6453 | -1.673 | 5.8876 | 0.090388 | 3.0968 | 0.88236 | 4.4578 | 107.155 | 0.34193 | 0.18978 | 0.25236 | 0.34193 | 0.35905 | -1.8466 | -3.6842 | -8.4775 | -1.8466 | -1.909 | 0.48675 | -1.5029 | -4.3827 | 0.48675 | 0.53217 | 0.090388 | 3.0968 | 0.88236 | 4.4578 | 107.155 | 0.34193 | 0.18978 | 0.25236 | 0.34193 | 0.35905 | -1.8466 | -3.6842 | -8.4775 | -1.8466 | -1.909 | 0.48675 | -1.5029 | -4.3827 | 0.48675 | 0.53217
60 | 0.24 | 0.32 | South/Central | CA | Sacramento.Metro.AP.724839 | 3 | 6831885 | 34.7877 | 9.4458 | 49.3956 | 34.5861 | 14.8095 | 1168.42 | 3.7057 | -3.35 | 4.8609 | -1.1552 | 16.3852 | 2.0225 | -23.68 | 3.1954 | -1.1729 | -5.6274 | 2.7148 | -76.71 | 5.4034 | -2.6886 | -37.4877 | 3.7057 | -3.35 | 4.8609 | -1.1552 | 16.3852 | 3.8951 | -4.04 | 5.1219 | -1.2267 | 16.8877 | 0.090388 | 3.1444 | 0.85378 | 4.4648 | 105.6112 | 0.33495 | 0.18281 | 0.24538 | 0.33495 | 0.35207 | -0.3028 | -2.1404 | -6.9337 | -0.3028 | -0.36517 | 1.481 | -0.50865 | -3.3884 | 1.481 | 1.5264 | 0.090388 | 3.1444 | 0.85378 | 4.4648 | 105.6112 | 0.33495 | 0.18281 | 0.24538 | 0.33495 | 0.35207 | -0.3028 | -2.1404 | -6.9337 | -0.3028 | -0.36517 | 1.481 | -0.50865 | -3.3884 | 1.481 | 1.5264
61 | 0.24 | 0.27 | South/Central | CA | Sacramento.Metro.AP.724839 | 3 | 6831885 | 35.7259 | 8.7698 | 49.4265 | 35.5192 | 13.9073 | 1132.42 | 3.6749 | 32.65 | 3.9278 | -0.25299 | 40.228 | 1.9916 | 12.32 | 2.2623 | -0.27062 | 18.2154 | 2.6839 | -40.71 | 4.4703 | -1.7864 | -13.6449 | 3.6749 | 32.65 | 3.9278 | -0.25299 | 40.228 | 3.8643 | 31.96 | 4.1888 | -0.32451 | 40.7305 | 0.090388 | 3.2292 | 0.79268 | 4.4676 | 102.3572 | 0.33216 | 0.18002 | 0.24259 | 0.33216 | 0.34928 | 2.9512 | 1.1136 | -3.6797 | 2.9512 | 2.8888 | 3.6361 | 1.6465 | -1.2333 | 3.6361 | 3.6816 | 0.090388 | 3.2292 | 0.79268 | 4.4676 | 102.3572 | 0.33216 | 0.18002 | 0.24259 | 0.33216 | 0.34928 | 2.9512 | 1.1136 | -3.6797 | 2.9512 | 2.8888 | 3.6361 | 1.6465 | -1.2333 | 3.6361 | 3.6816
62 | 0.24 | 0.23 | South/Central | CA | Sacramento.Metro.AP.724839 | 3 | 6831885 | 36.5729 | 8.2321 | 49.5459 | 36.3615 | 13.1844 | 1104.69 | 3.5554 | 60.38 | 3.0855 | 0.46992 | 58.1202 | 1.8722 | 40.05 | 1.4199 | 0.45228 | 36.1076 | 2.5645 | -12.98 | 3.6279 | -1.0635 | 4.2473 | 3.5554 | 60.38 | 3.0855 | 0.46992 | 58.1202 | 3.7449 | 59.69 | 3.3465 | 0.3984 | 58.6227 | 0.090388 | 3.3057 | 0.74409 | 4.4784 | 99.8508 | 0.32137 | 0.16923 | 0.2318 | 0.32137 | 0.33849 | 5.4576 | 3.62 | -1.1732 | 5.4576 | 5.3953 | 5.2534 | 3.2637 | 0.3839 | 5.2534 | 5.2988 | 0.090388 | 3.3057 | 0.74409 | 4.4784 | 99.8508 | 0.32137 | 0.16923 | 0.2318 | 0.32137 | 0.33849 | 5.4576 | 3.62 | -1.1732 | 5.4576 | 5.3953 | 5.2534 | 3.2637 | 0.3839 | 5.2534 | 5.2988
63 | 0.24 | 0.19 | South/Central | CA | Sacramento.Metro.AP.724839 | 3 | 6831885 | 37.5195 | 7.7045 | 49.7735 | 37.303 | 12.4705 | 1078.57 | 3.3278 | 86.5 | 2.144 | 1.1838 | 74.3841 | 1.6446 | 66.17 | 0.47843 | 1.1661 | 52.3715 | 2.3368 | 13.14 | 2.6864 | -0.3496 | 20.5112 | 3.3278 | 86.5 | 2.144 | 1.1838 | 74.3841 | 3.5172 | 85.81 | 2.405 | 1.1123 | 74.8866 | 0.090388 | 3.3913 | 0.69639 | 4.4989 | 97.4898 | 0.30079 | 0.14865 | 0.21122 | 0.30079 | 0.31791 | 7.8186 | 5.981 | 1.1877 | 7.8186 | 7.7562 | 6.7234 | 4.7338 | 1.854 | 6.7234 | 6.7689 | 0.090388 | 3.3913 | 0.69639 | 4.4989 | 97.4898 | 0.30079 | 0.14865 | 0.21122 | 0.30079 | 0.31791 | 7.8186 | 5.981 | 1.1877 | 7.8186 | 7.7562 | 6.7234 | 4.7338 | 1.854 | 6.7234 | 6.7689
64 | 0.24 | 0.17 | South/Central | CA | Sacramento.Metro.AP.724839 | 3 | 6831885 | 38.0343 | 7.433 | 49.9254 | 37.815 | 12.1104 | 1065.82 | 3.176 | 99.25 | 1.6321 | 1.5439 | 82.116 | 1.4928 | 78.92 | -0.033514 | 1.5263 | 60.1034 | 2.185 | 25.89 | 2.1745 | 0.01053 | 28.2431 | 3.176 | 99.25 | 1.6321 | 1.5439 | 82.116 | 3.3654 | 98.56 | 1.893 | 1.4724 | 82.6184 | 0.090388 | 3.4378 | 0.67186 | 4.5127 | 96.3374 | 0.28707 | 0.13493 | 0.1975 | 0.28707 | 0.30419 | 8.971 | 7.1334 | 2.3401 | 8.971 | 8.9086 | 7.4223 | 5.4326 | 2.5528 | 7.4223 | 7.4677 | 0.090388 | 3.4378 | 0.67186 | 4.5127 | 96.3374 | 0.28707 | 0.13493 | 0.1975 | 0.28707 | 0.30419 | 8.971 | 7.1334 | 2.3401 | 8.971 | 8.9086 | 7.4223 | 5.4326 | 2.5528 | 7.4223 | 7.4677
65 | 0.22 | 0.47 | South/Central | CA | Sacramento.Metro.AP.724839 | 3 | 6831885 | 32.5936 | 10.5241 | 48.6826 | 32.404 | 16.2786 | 1219.3 | 4.4187 | -54.23 | 7.043 | -2.6243 | -13.9563 | 2.7355 | -74.56 | 5.3775 | -2.6419 | -35.9689 | 3.4278 | -127.59 | 7.5855 | -4.1577 | -67.8292 | 4.4187 | -54.23 | 7.043 | -2.6243 | -13.9563 | 4.6081 | -54.92 | 7.304 | -2.6958 | -13.4538 | 0.090388 | 2.9461 | 0.95125 | 4.4003 | 110.2101 | 0.3994 | 0.24726 | 0.30983 | 0.3994 | 0.41652 | -4.9017 | -6.7393 | -11.5326 | -4.9017 | -4.9641 | -1.2615 | -3.2512 | -6.1309 | -1.2615 | -1.2161 | 0.090388 | 2.9461 | 0.95125 | 4.4003 | 110.2101 | 0.3994 | 0.24726 | 0.30983 | 0.3994 | 0.41652 | -4.9017 | -6.7393 | -11.5326 | -4.9017 | -4.9641 | -1.2615 | -3.2512 | -6.1309 | -1.2615 | -1.2161
66 | 0.22 | 0.42 | South/Central | CA | Sacramento.Metro.AP.724839 | 3 | 6831885 | 33.1981 | 9.978 | 48.5312 | 33.0052 | 15.5259 | 1187.22 | 4.5702 | -22.15 | 6.4418 | -1.8717 | 8.2003 | 2.8869 | -42.48 | 4.7762 | -1.8893 | -13.8123 | 3.5792 | -95.51 | 6.9842 | -3.405 | -45.6726 | 4.5702 | -22.15 | 6.4418 | -1.8717 | 8.2003 | 4.7596 | -22.84 | 6.7028 | -1.9432 | 8.7028 | 0.090388 | 3.0007 | 0.90189 | 4.3866 | 107.3105 | 0.41309 | 0.26094 | 0.32352 | 0.41309 | 0.43021 | -2.0021 | -3.8397 | -8.633 | -2.0021 | -2.0645 | 0.74121 | -1.2485 | -4.1283 | 0.74121 | 0.78663 | 0.090388 | 3.0007 | 0.90189 | 4.3866 | 107.3105 | 0.41309 | 0.26094 | 0.32352 | 0.41309 | 0.43021 | -2.0021 | -3.8397 | -8.633 | -2.0021 | -2.0645 | 0.74121 | -1.2485 | -4.1283 | 0.74121 | 0.78663
67 | 0.22 | 0.37 | South/Central | CA | Sacramento.Metro.AP.724839 | 3 | 6831885 | 33.5702 | 9.795 | 48.6402 | 33.3753 | 15.2649 | 1177.96 | 4.4611 | -12.89 | 6.0718 | -1.6107 | 13.816 | 2.7779 | -33.22 | 4.4062 | -1.6283 | -8.1966 | 3.4702 | -86.25 | 6.6142 | -3.144 | -40.0569 | 4.4611 | -12.89 | 6.0718 | -1.6107 | 13.816 | 4.6505 | -13.58 | 6.3327 | -1.6822 | 14.3185 | 0.090388 | 3.0343 | 0.88535 | 4.3965 | 106.4735 | 0.40323 | 0.25109 | 0.31366 | 0.40323 | 0.42035 | -1.1651 | -3.0027 | -7.796 | -1.1651 | -1.2275 | 1.2488 | -0.74087 | -3.6207 | 1.2488 | 1.2942 | 0.090388 | 3.0343 | 0.88535 | 4.3965 | 106.4735 | 0.40323 | 0.25109 | 0.31366 | 0.40323 | 0.42035 | -1.1651 | -3.0027 | -7.796 | -1.1651 | -1.2275 | 1.2488 | -0.74087 | -3.6207 | 1.2488 | 1.2942
68 | 0.22 | 0.32 | South/Central | CA | Sacramento.Metro.AP.724839 | 3 | 6831885 | 34.0865 | 9.4773 | 48.7059 | 33.8887 | 14.8172 | 1160.68 | 4.3954 | 4.39 | 5.5583 | -1.1629 | 25.0047 | 2.7122 | -15.94 | 3.8927 | -1.1805 | 2.9921 | 3.4045 | -68.97 | 6.1007 | -2.6963 | -28.8682 | 4.3954 | 4.39 | 5.5583 | -1.1629 | 25.0047 | 4.5848 | 3.7 | 5.8192 | -1.2344 | 25.5072 | 0.090388 | 3.081 | 0.85663 | 4.4024 | 104.9116 | 0.39729 | 0.24515 | 0.30772 | 0.39729 | 0.41441 | 0.3968 | -1.4408 | -6.2341 | 0.3968 | 0.33444 | 2.2601 | 0.27045 | -2.6093 | 2.2601 | 2.3055 | 0.090388 | 3.081 | 0.85663 | 4.4024 | 104.9116 | 0.39729 | 0.24515 | 0.30772 | 0.39729 | 0.41441 | 0.3968 | -1.4408 | -6.2341 | 0.3968 | 0.33444 | 2.2601 | 0.27045 | -2.6093 | 2.2601 | 2.3055
69 | 0.22 | 0.27 | South/Central | CA | Sacramento.Metro.AP.724839 | 3 | 6831885 | 35.0132 | 8.7997 | 48.7152 | 34.8104 | 13.9048 | 1124.04 | 4.3861 | 41.03 | 4.6366 | -0.25054 | 49.3952 | 2.7029 | 20.7 | 2.9711 | -0.26817 | 27.3826 | 3.3952 | -32.33 | 5.1791 | -1.7839 | -4.4777 | 4.3861 | 41.03 | 4.6366 | -0.25054 | 49.3952 | 4.5755 | 40.34 | 4.8976 | -0.32206 | 49.8976 | 0.090388 | 3.1648 | 0.79539 | 4.4033 | 101.5998 | 0.39645 | 0.24431 | 0.30688 | 0.39645 | 0.41357 | 3.7086 | 1.871 | -2.9222 | 3.7086 | 3.6463 | 4.4647 | 2.4751 | -0.40473 | 4.4647 | 4.5102 | 0.090388 | 3.1648 | 0.79539 | 4.4033 | 101.5998 | 0.39645 | 0.24431 | 0.30688 | 0.39645 | 0.41357 | 3.7086 | 1.871 | -2.9222 | 3.7086 | 3.6463 | 4.4647 | 2.4751 | -0.40473 | 4.4647 | 4.5102
70 | 0.22 | 0.23 | South/Central | CA | Sacramento.Metro.AP.724839 | 3 | 6831885 | 35.8517 | 8.2537 | 48.8247 | 35.6443 | 13.1804 | 1096.13 | 4.2766 | 68.94 | 3.8027 | 0.47385 | 67.4537 | 2.5934 | 48.61 | 2.1371 | 0.45622 | 45.4411 | 3.2856 | -4.42 | 4.3452 | -1.0595 | 13.5808 | 4.2766 | 68.94 | 3.8027 | 0.47385 | 67.4537 | 4.466 | 68.25 | 4.0637 | 0.40233 | 67.9562 | 0.090388 | 3.2406 | 0.74603 | 4.4132 | 99.077 | 0.38655 | 0.23441 | 0.29698 | 0.38655 | 0.40367 | 6.2314 | 4.3938 | -0.39952 | 6.2314 | 6.169 | 6.097 | 4.1073 | 1.2275 | 6.097 | 6.1424 | 0.090388 | 3.2406 | 0.74603 | 4.4132 | 99.077 | 0.38655 | 0.23441 | 0.29698 | 0.38655 | 0.40367 | 6.2314 | 4.3938 | -0.39952 | 6.2314 | 6.169 | 6.097 | 4.1073 | 1.2275 | 6.097 | 6.1424
71 | 0.22 | 0.19 | South/Central | CA | Sacramento.Metro.AP.724839 | 3 | 6831885 | 36.79 | 7.716 | 49.0355 | 36.5774 | 12.4581 | 1069.47 | 4.0658 | 95.6 | 2.8696 | 1.1962 | 84.1625 | 2.3826 | 75.27 | 1.204 | 1.1786 | 62.1499 | 3.0749 | 22.24 | 3.4121 | -0.33716 | 30.2896 | 4.0658 | 95.6 | 2.8696 | 1.1962 | 84.1625 | 4.2553 | 94.91 | 3.1306 | 1.1247 | 84.665 | 0.090388 | 3.3254 | 0.69744 | 4.4322 | 96.6673 | 0.3675 | 0.21536 | 0.27793 | 0.3675 | 0.38462 | 8.6411 | 6.8035 | 2.0102 | 8.6411 | 8.5787 | 7.6073 | 5.6176 | 2.7378 | 7.6073 | 7.6527 | 0.090388 | 3.3254 | 0.69744 | 4.4322 | 96.6673 | 0.3675 | 0.21536 | 0.27793 | 0.3675 | 0.38462 | 8.6411 | 6.8035 | 2.0102 | 8.6411 | 8.5787 | 7.6073 | 5.6176 | 2.7378 | 7.6073 | 7.6527
72 | 0.22 | 0.17 | South/Central | CA | Sacramento.Metro.AP.724839 | 3 | 6831885 | 37.3033 | 7.443 | 49.1758 | 37.0879 | 12.088 | 1056.19 | 3.9255 | 108.88 | 2.3592 | 1.5663 | 92.3082 | 2.2423 | 88.55 | 0.69361 | 1.5487 | 70.2957 | 2.9345 | 35.52 | 2.9016 | 0.032915 | 38.4353 | 3.9255 | 108.88 | 2.3592 | 1.5663 | 92.3082 | 4.1149 | 108.19 | 2.6201 | 1.4948 | 92.8107 | 0.090388 | 3.3718 | 0.67276 | 4.4449 | 95.4669 | 0.35482 | 0.20267 | 0.26525 | 0.35482 | 0.37194 | 9.8414 | 8.0039 | 3.2106 | 9.8414 | 9.7791 | 8.3436 | 6.3539 | 3.4741 | 8.3436 | 8.389 | 0.090388 | 3.3718 | 0.67276 | 4.4449 | 95.4669 | 0.35482 | 0.20267 | 0.26525 | 0.35482 | 0.37194 | 9.8414 | 8.0039 | 3.2106 | 9.8414 | 9.7791 | 8.3436 | 6.3539 | 3.4741 | 8.3436 | 8.389
73 | 0.2 | 0.47 | South/Central | CA | Sacramento.Metro.AP.724839 | 3 | 6831885 | 31.9108 | 10.5641 | 48.0198 | 31.725 | 16.2948 | 1212.23 | 5.0816 | -47.16 | 7.7221 | -2.6405 | -5.9103 | 3.3983 | -67.49 | 6.0565 | -2.6582 | -27.9229 | 4.0906 | -120.52 | 8.2645 | -4.1739 | -59.7832 | 5.0816 | -47.16 | 7.7221 | -2.6405 | -5.9103 | 5.271 | -47.85 | 7.983 | -2.712 | -5.4078 | 0.090388 | 2.8844 | 0.95487 | 4.3404 | 109.5711 | 0.45931 | 0.30717 | 0.36974 | 0.45931 | 0.47643 | -4.2627 | -6.1003 | -10.8936 | -4.2627 | -4.3251 | -0.53422 | -2.5239 | -5.4037 | -0.53422 | -0.4888 | 0.090388 | 2.8844 | 0.95487 | 4.3404 | 109.5711 | 0.45931 | 0.30717 | 0.36974 | 0.45931 | 0.47643 | -4.2627 | -6.1003 | -10.8936 | -4.2627 | -4.3251 | -0.53422 | -2.5239 | -5.4037 | -0.53422 | -0.4888
74 | 0.2 | 0.42 | South/Central | CA | Sacramento.Metro.AP.724839 | 3 | 6831885 | 32.5054 | 10.0195 | 47.8599 | 32.3163 | 15.5436 | 1180.1 | 5.2415 | -15.03 | 7.1308 | -1.8893 | 16.3157 | 3.5582 | -35.36 | 5.4652 | -1.907 | -5.6969 | 4.2505 | -88.39 | 7.6732 | -3.4227 | -37.5572 | 5.2415 | -15.03 | 7.1308 | -1.8893 | 16.3157 | 5.4309 | -15.72 | 7.3917 | -1.9609 | 16.8182 | 0.090388 | 2.9381 | 0.90564 | 4.326 | 106.6669 | 0.47376 | 0.32162 | 0.3842 | 0.47376 | 0.49089 | -1.3585 | -3.1961 | -7.9894 | -1.3585 | -1.4209 | 1.4747 | -0.51493 | -3.3947 | 1.4747 | 1.5202 | 0.090388 | 2.9381 | 0.90564 | 4.326 | 106.6669 | 0.47376 | 0.32162 | 0.3842 | 0.47376 | 0.49089 | -1.3585 | -3.1961 | -7.9894 | -1.3585 | -1.4209 | 1.4747 | -0.51493 | -3.3947 | 1.4747 | 1.5202
75 | 0.2 | 0.37 | South/Central | CA | Sacramento.Metro.AP.724839 | 3 | 6831885 | 32.859 | 9.8349 | 47.9574 | 32.668 | 15.2894 | 1170.99 | 5.1439 | -5.92 | 6.7791 | -1.6352 | 21.8961 | 3.4607 | -26.25 | 5.1135 | -1.6528 | -0.11651 | 4.153 | -79.28 | 7.3215 | -3.1685 | -31.9768 | 5.1439 | -5.92 | 6.7791 | -1.6352 | 21.8961 | 5.3333 | -6.61 | 7.04 | -1.7067 | 22.3986 | 0.090388 | 2.9701 | 0.88896 | 4.3348 | 105.8435 | 0.46495 | 0.31281 | 0.37538 | 0.46495 | 0.48207 | -0.5351 | -2.3727 | -7.166 | -0.5351 | -0.59746 | 1.9791 | -0.010531 | -2.8903 | 1.9791 | 2.0246 | 0.090388 | 2.9701 | 0.88896 | 4.3348 | 105.8435 | 0.46495 | 0.31281 | 0.37538 | 0.46495 | 0.48207 | -0.5351 | -2.3727 | -7.166 | -0.5351 | -0.59746 | 1.9791 | -0.010531 | -2.8903 | 1.9791 | 2.0246
76 | 0.2 | 0.32 | South/Central | CA | Sacramento.Metro.AP.724839 | 3 | 6831885 | 33.3738 | 9.5088 | 48.0047 | 33.1799 | 14.8248 | 1152.81 | 5.0966 | 12.26 | 6.2671 | -1.1705 | 33.7727 | 3.4134 | -8.07 | 4.6015 | -1.1881 | 11.7601 | 4.1057 | -61.1 | 6.8095 | -2.7039 | -20.1002 | 5.0966 | 12.26 | 6.2671 | -1.1705 | 33.7727 | 5.286 | 11.57 | 6.5281 | -1.242 | 34.2752 | 0.090388 | 3.0166 | 0.85948 | 4.3391 | 104.2002 | 0.46067 | 0.30853 | 0.3711 | 0.46067 | 0.47779 | 1.1082 | -0.72943 | -5.5227 | 1.1082 | 1.0458 | 3.0527 | 1.063 | -1.8168 | 3.0527 | 3.0981 | 0.090388 | 3.0166 | 0.85948 | 4.3391 | 104.2002 | 0.46067 | 0.30853 | 0.3711 | 0.46067 | 0.47779 | 1.1082 | -0.72943 | -5.5227 | 1.1082 | 1.0458 | 3.0527 | 1.063 | -1.8168 | 3.0527 | 3.0981
77 | 0.2 | 0.27 | South/Central | CA | Sacramento.Metro.AP.724839 | 3 | 6831885 | 34.2921 | 8.8212 | 47.9956 | 34.0932 | 13.9024 | 1115.55 | 5.1057 | 49.52 | 5.3539 | -0.24812 | 58.6688 | 3.4225 | 29.19 | 3.6883 | -0.26575 | 36.6562 | 4.1148 | -23.84 | 5.8963 | -1.7815 | 4.7959 | 5.1057 | 49.52 | 5.3539 | -0.24812 | 58.6688 | 5.2952 | 48.83 | 5.6148 | -0.31964 | 59.1713 | 0.090388 | 3.0996 | 0.79733 | 4.3382 | 100.8324 | 0.4615 | 0.30935 | 0.37193 | 0.4615 | 0.47862 | 4.476 | 2.6384 | -2.1549 | 4.476 | 4.4136 | 5.303 | 3.3133 | 0.43349 | 5.303 | 5.3484 | 0.090388 | 3.0996 | 0.79733 | 4.3382 | 100.8324 | 0.4615 | 0.30935 | 0.37193 | 0.4615 | 0.47862 | 4.476 | 2.6384 | -2.1549 | 4.476 | 4.4136 | 5.303 | 3.3133 | 0.43349 | 5.303 | 5.3484
78 | 0.2 | 0.23 | South/Central | CA | Sacramento.Metro.AP.724839 | 3 | 6831885 | 35.1191 | 8.2752 | 48.0852 | 34.9157 | 13.1695 | 1087.07 | 5.0162 | 78 | 4.5314 | 0.48478 | 77.2113 | 3.3329 | 57.67 | 2.8658 | 0.46715 | 55.1987 | 4.0252 | 4.64 | 5.0738 | -1.0486 | 23.3384 | 5.0162 | 78 | 4.5314 | 0.48478 | 77.2113 | 5.2056 | 77.31 | 4.7923 | 0.41326 | 77.7138 | 0.090388 | 3.1743 | 0.74798 | 4.3463 | 98.2581 | 0.4534 | 0.30126 | 0.36383 | 0.4534 | 0.47052 | 7.0503 | 5.2127 | 0.4194 | 7.0503 | 6.9879 | 6.979 | 4.9893 | 2.1095 | 6.979 | 7.0244 | 0.090388 | 3.1743 | 0.74798 | 4.3463 | 98.2581 | 0.4534 | 0.30126 | 0.36383 | 0.4534 | 0.47052 | 7.0503 | 5.2127 | 0.4194 | 7.0503 | 6.9879 | 6.979 | 4.9893 | 2.1095 | 6.979 | 7.0244
79 | 0.2 | 0.19 | South/Central | CA | Sacramento.Metro.AP.724839 | 3 | 6831885 | 36.0573 | 7.7276 | 48.2844 | 35.8488 | 12.4356 | 1059.81 | 4.817 | 105.26 | 3.5983 | 1.2187 | 94.3777 | 3.1337 | 84.93 | 1.9327 | 1.2011 | 72.3651 | 3.826 | 31.9 | 4.1407 | -0.31469 | 40.5048 | 4.817 | 105.26 | 3.5983 | 1.2187 | 94.3777 | 5.0064 | 104.57 | 3.8592 | 1.1472 | 94.8802 | 0.090388 | 3.2591 | 0.69848 | 4.3643 | 95.7941 | 0.4354 | 0.28325 | 0.34583 | 0.4354 | 0.45252 | 9.5142 | 7.6767 | 2.8834 | 9.5142 | 9.4519 | 8.5306 | 6.5409 | 3.6612 | 8.5306 | 8.576 | 0.090388 | 3.2591 | 0.69848 | 4.3643 | 95.7941 | 0.4354 | 0.28325 | 0.34583 | 0.4354 | 0.45252 | 9.5142 | 7.6767 | 2.8834 | 9.5142 | 9.4519 | 8.5306 | 6.5409 | 3.6612 | 8.5306 | 8.576
80 | 0.2 | 0.17 | South/Central | CA | Sacramento.Metro.AP.724839 | 3 | 6831885 | 36.5706 | 7.463 | 48.443 | 36.3592 | 12.0838 | 1047.48 | 4.6583 | 117.59 | 3.0878 | 1.5705 | 101.7979 | 2.9751 | 97.26 | 1.4223 | 1.5528 | 79.7854 | 3.6674 | 44.23 | 3.6303 | 0.037095 | 47.925 | 4.6583 | 117.59 | 3.0878 | 1.5705 | 101.7979 | 4.8477 | 116.9 | 3.3488 | 1.4989 | 102.3004 | 0.090388 | 3.3055 | 0.67456 | 4.3787 | 94.6797 | 0.42106 | 0.26891 | 0.33149 | 0.42106 | 0.43818 | 10.6287 | 8.7911 | 3.9979 | 10.6287 | 10.5664 | 9.2013 | 7.2116 | 4.3319 | 9.2013 | 9.2467 | 0.090388 | 3.3055 | 0.67456 | 4.3787 | 94.6797 | 0.42106 | 0.26891 | 0.33149 | 0.42106 | 0.43818 | 10.6287 | 8.7911 | 3.9979 | 10.6287 | 10.5664 | 9.2013 | 7.2116 | 4.3319 | 9.2013 | 9.2467
81 | 0.35 | 0.2 | South/Central | CA | Sacramento.Metro.AP.724839 | 3 | 6831885 | 41.1283 | 7.7431 | 53.5909 | 40.8921 | 12.6988 | 1132.25 | -0.4896 | 32.82 | -1.4451 | 0.95545 | 19.4023 | -2.1728 | 12.49 | -3.1106 | 0.93782 | -2.6103 | -1.4805 | -40.54 | -0.90263 | -0.57792 | -34.4706 | -0.4896 | 32.82 | -1.4451 | 0.95545 | 19.4023 | -0.30019 | 32.13 | -1.1841 | 0.88393 | 19.9048 | 0.090388 | 3.7175 | 0.69988 | 4.844 | 102.3419 | -0.044254 | -0.1964 | -0.13382 | -0.044254 | -0.027133 | 2.9665 | 1.1289 | -3.6643 | 2.9665 | 2.9042 | 1.7537 | -0.23594 | -3.1157 | 1.7537 | 1.7992 | 0.090388 | 3.7175 | 0.69988 | 4.844 | 102.3419 | -0.044254 | -0.1964 | -0.13382 | -0.044254 | -0.027133 | 2.9665 | 1.1289 | -3.6643 | 2.9665 | 2.9042 | 1.7537 | -0.23594 | -3.1157 | 1.7537 | 1.7992
82 | 0.35 | 0.25 | South/Central | CA | Sacramento.Metro.AP.724839 | 3 | 6831885 | 39.9376 | 8.4007 | 53.2907 | 39.708 | 13.5827 | 1164.38 | -0.18941 | 0.69 | -0.26093 | 0.07152 | -0.50248 | -1.8726 | -19.64 | -1.9265 | 0.053888 | -22.5151 | -1.1804 | -72.67 | 0.28149 | -1.4618 | -54.3754 | -0.18941 | 0.69 | -0.26093 | 0.07152 | -0.50248 | 0 | 0 | 0 | 0 | 0 | 0.090388 | 3.6099 | 0.75932 | 4.8168 | 105.246 | -0.017121 | -0.16926 | -0.10669 | -0.017121 | 0 | 0.062368 | -1.7752 | -6.5685 | 0.062368 | 0 | -0.045418 | -2.0351 | -4.9149 | -0.045418 | 0 | 0.090388 | 3.6099 | 0.75932 | 4.8168 | 105.246 | -0.017121 | -0.16926 | -0.10669 | -0.017121 | 0 | 0.062368 | -1.7752 | -6.5685 | 0.062368 | 0 | -0.045418 | -2.0351 | -4.9149 | -0.045418 | 0
83 | 0.35 | 0.3 | South/Central | CA | Sacramento.Metro.AP.724839 | 3 | 6831885 | 39.6753 | 8.4137 | 53.1013 | 39.4471 | 13.6543 | 1165.07 | 0 | 0 | 0 | 0 | 0 | -1.6832 | -20.33 | -1.6656 | -0.017632 | -22.0126 | -0.99095 | -73.36 | 0.54242 | -1.5334 | -53.8729 | 0 | 0 | 0 | 0 | 0 | 0.18941 | -0.69 | 0.26093 | -0.07152 | 0.50248 | 0.090388 | 3.5862 | 0.76049 | 4.7997 | 105.3084 | 0 | -0.15214 | -0.08957 | 0 | 0.017121 | 0 | -1.8376 | -6.6309 | 0 | -0.062368 | 0 | -1.9897 | -4.8695 | 0 | 0.045418 | 0.090388 | 3.5862 | 0.76049 | 4.7997 | 105.3084 | 0 | -0.15214 | -0.08957 | 0 | 0.017121 | 0 | -1.8376 | -6.6309 | 0 | -0.062368 | 0 | -1.9897 | -4.8695 | 0 | 0.045418
84 | 0.35 | 0.35 | South/Central | CA | Sacramento.Metro.AP.724839 | 3 | 6831885 | 38.6657 | 9.0112 | 52.8992 | 38.443 | 14.4562 | 1195.03 | 0.20217 | -29.96 | 1.0041 | -0.80189 | -18.955 | -1.4811 | -50.29 | -0.66153 | -0.81952 | -40.9676 | -0.78878 | -103.32 | 1.5465 | -2.3353 | -72.8279 | 0.20217 | -29.96 | 1.0041 | -0.80189 | -18.955 | 0.39158 | -30.65 | 1.265 | -0.87341 | -18.4525 | 0.090388 | 3.4949 | 0.81451 | 4.7815 | 108.0164 | 0.018274 | -0.13387 | -0.071296 | 0.018274 | 0.035394 | -2.708 | -4.5456 | -9.3389 | -2.708 | -2.7704 | -1.7133 | -3.703 | -6.5828 | -1.7133 | -1.6679 | 0.090388 | 3.4949 | 0.81451 | 4.7815 | 108.0164 | 0.018274 | -0.13387 | -0.071296 | 0.018274 | 0.035394 | -2.708 | -4.5456 | -9.3389 | -2.708 | -2.7704 | -1.7133 | -3.703 | -6.5828 | -1.7133 | -1.6679
85 | 0.35 | 0.4 | South/Central | CA | Sacramento.Metro.AP.724839 | 3 | 6831885 | 37.7589 | 9.6089 | 52.793 | 37.5412 | 15.2518 | 1225.85 | 0.30836 | -60.78 | 1.9059 | -1.5975 | -38.97 | -1.3749 | -81.11 | 0.24029 | -1.6152 | -60.9826 | -0.68258 | -134.14 | 2.4483 | -3.1309 | -92.8429 | 0.30836 | -60.78 | 1.9059 | -1.5975 | -38.97 | 0.49778 | -61.47 | 2.1668 | -1.669 | -38.4675 | 0.090388 | 3.413 | 0.86853 | 4.7719 | 110.8022 | 0.027872 | -0.12427 | -0.061697 | 0.027872 | 0.044993 | -5.4938 | -7.3314 | -12.1247 | -5.4938 | -5.5562 | -3.5224 | -5.5121 | -8.3919 | -3.5224 | -3.477 | 0.090388 | 3.413 | 0.86853 | 4.7719 | 110.8022 | 0.027872 | -0.12427 | -0.061697 | 0.027872 | 0.044993 | -5.4938 | -7.3314 | -12.1247 | -5.4938 | -5.5562 | -3.5224 | -5.5121 | -8.3919 | -3.5224 | -3.477
86 | 0.33 | 0.2 | South/Central | CA | Sacramento.Metro.AP.724839 | 3 | 6831885 | 40.457 | 7.7546 | 52.9112 | 40.2245 | 12.6867 | 1123.85 | 0.19017 | 41.22 | -0.77744 | 0.96761 | 28.4273 | -1.4931 | 20.89 | -2.443 | 0.94998 | 6.4147 | -0.80078 | -32.14 | -0.23502 | -0.56576 | -25.4456 | 0.19017 | 41.22 | -0.77744 | 0.96761 | 28.4273 | 0.37958 | 40.53 | -0.51651 | 0.89609 | 28.9298 | 0.090388 | 3.6568 | 0.70092 | 4.7825 | 101.5826 | 0.017189 | -0.13495 | -0.072381 | 0.017189 | 0.03431 | 3.7258 | 1.8882 | -2.9051 | 3.7258 | 3.6634 | 2.5695 | 0.57981 | -2.3 | 2.5695 | 2.6149 | 0.090388 | 3.6568 | 0.70092 | 4.7825 | 101.5826 | 0.017189 | -0.13495 | -0.072381 | 0.017189 | 0.03431 | 3.7258 | 1.8882 | -2.9051 | 3.7258 | 3.6634 | 2.5695 | 0.57981 | -2.3 | 2.5695 | 2.6149
87 | 0.33 | 0.25 | South/Central | CA | Sacramento.Metro.AP.724839 | 3 | 6831885 | 39.2679 | 8.4122 | 52.611 | 39.0419 | 13.5691 | 1155.92 | 0.49032 | 9.15 | 0.40516 | 0.085157 | 8.5619 | -1.1929 | -11.18 | -1.2604 | 0.067525 | -13.4507 | -0.50063 | -64.21 | 0.94758 | -1.4482 | -45.311 | 0.49032 | 9.15 | 0.40516 | 0.085157 | 8.5619 | 0.67973 | 8.46 | 0.66609 | 0.013637 | 9.0644 | 0.090388 | 3.5493 | 0.76036 | 4.7554 | 104.4813 | 0.044319 | -0.10782 | -0.045251 | 0.044319 | 0.061439 | 0.82705 | -1.0105 | -5.8038 | 0.82705 | 0.76468 | 0.77389 | -1.2158 | -4.0956 | 0.77389 | 0.81931 | 0.090388 | 3.5493 | 0.76036 | 4.7554 | 104.4813 | 0.044319 | -0.10782 | -0.045251 | 0.044319 | 0.061439 | 0.82705 | -1.0105 | -5.8038 | 0.82705 | 0.76468 | 0.77389 | -1.2158 | -4.0956 | 0.77389 | 0.81931
88 | 0.33 | 0.3 | South/Central | CA | Sacramento.Metro.AP.724839 | 3 | 6831885 | 39.014 | 8.4352 | 52.44 | 38.7894 | 13.6506 | 1157.22 | 0.66134 | 7.85 | 0.65769 | 0.0036499 | 8.5608 | -1.0219 | -12.48 | -1.0079 | -0.013982 | -13.4518 | -0.3296 | -65.51 | 1.2001 | -1.5297 | -45.3121 | 0.66134 | 7.85 | 0.65769 | 0.0036499 | 8.5608 | 0.85076 | 7.16 | 0.91863 | -0.06787 | 9.0632 | 0.090388 | 3.5264 | 0.76244 | 4.7399 | 104.5988 | 0.059778 | -0.092366 | -0.029792 | 0.059778 | 0.076898 | 0.70955 | -1.128 | -5.9213 | 0.70955 | 0.64718 | 0.77379 | -1.2159 | -4.0957 | 0.77379 | 0.81921 | 0.090388 | 3.5264 | 0.76244 | 4.7399 | 104.5988 | 0.059778 | -0.092366 | -0.029792 | 0.059778 | 0.076898 | 0.70955 | -1.128 | -5.9213 | 0.70955 | 0.64718 | 0.77379 | -1.2159 | -4.0957 | 0.77379 | 0.81921
89 | 0.33 | 0.35 | South/Central | CA | Sacramento.Metro.AP.724839 | 3 | 6831885 | 38.0144 | 9.0328 | 52.2493 | 37.7952 | 14.4541 | 1187.38 | 0.85199 | -22.31 | 1.6518 | -0.79984 | -10.5847 | -0.83123 | -42.64 | -0.01376 | -0.81747 | -32.5973 | -0.13896 | -95.67 | 2.1943 | -2.3332 | -64.4576 | 0.85199 | -22.31 | 1.6518 | -0.79984 | -10.5847 | 1.0414 | -23 | 1.9128 | -0.87136 | -10.0823 | 0.090388 | 3.436 | 0.81645 | 4.7227 | 107.3249 | 0.07701 | -0.075134 | -0.01256 | 0.07701 | 0.09413 | -2.0166 | -3.8541 | -8.6474 | -2.0166 | -2.0789 | -0.95673 | -2.9464 | -5.8262 | -0.95673 | -0.91132 | 0.090388 | 3.436 | 0.81645 | 4.7227 | 107.3249 | 0.07701 | -0.075134 | -0.01256 | 0.07701 | 0.09413 | -2.0166 | -3.8541 | -8.6474 | -2.0166 | -2.0789 | -0.95673 | -2.9464 | -5.8262 | -0.95673 | -0.91132
90 | 0.33 | 0.4 | South/Central | CA | Sacramento.Metro.AP.724839 | 3 | 6831885 | 37.1092 | 9.6388 | 52.1531 | 36.8949 | 15.2582 | 1218.65 | 0.94819 | -53.58 | 2.5521 | -1.604 | -30.9554 | -0.73504 | -73.91 | 0.88655 | -1.6216 | -52.968 | -0.042761 | -126.94 | 3.0946 | -3.1373 | -84.8283 | 0.94819 | -53.58 | 2.5521 | -1.604 | -30.9554 | 1.1376 | -54.27 | 2.8131 | -1.6755 | -30.453 | 0.090388 | 3.3542 | 0.87123 | 4.714 | 110.1514 | 0.085705 | -0.066439 | -0.0038651 | 0.085705 | 0.10283 | -4.843 | -6.6806 | -11.4739 | -4.843 | -4.9054 | -2.798 | -4.7877 | -7.6675 | -2.798 | -2.7526 | 0.090388 | 3.3542 | 0.87123 | 4.714 | 110.1514 | 0.085705 | -0.066439 | -0.0038651 | 0.085705 | 0.10283 | -4.843 | -6.6806 | -11.4739 | -4.843 | -4.9054 | -2.798 | -4.7877 | -7.6675 | -2.798 | -2.7526
91 | 0.3 | 0.2 | South/Central | CA | Sacramento.Metro.AP.724839 | 3 | 6831885 | 39.4336 | 7.7746 | 51.8692 | 39.2067 | 12.6625 | 1110.73 | 1.2322 | 54.34 | 0.24038 | 0.99179 | 42.4107 | -0.45105 | 34.01 | -1.4252 | 0.97416 | 20.3981 | 0.24122 | -19.02 | 0.7828 | -0.54158 | -11.4622 | 1.2322 | 54.34 | 0.24038 | 0.99179 | 42.4107 | 1.4216 | 53.65 | 0.50131 | 0.92027 | 42.9132 | 0.090388 | 3.5643 | 0.70273 | 4.6884 | 100.3967 | 0.11137 | -0.04077 | 0.021804 | 0.11137 | 0.12849 | 4.9117 | 3.0741 | -1.7192 | 4.9117 | 4.8493 | 3.8334 | 1.8437 | -1.036 | 3.8334 | 3.8788 | 0.090388 | 3.5643 | 0.70273 | 4.6884 | 100.3967 | 0.11137 | -0.04077 | 0.021804 | 0.11137 | 0.12849 | 4.9117 | 3.0741 | -1.7192 | 4.9117 | 4.8493 | 3.8334 | 1.8437 | -1.036 | 3.8334 | 3.8788
92 | 0.3 | 0.25 | South/Central | CA | Sacramento.Metro.AP.724839 | 3 | 6831885 | 38.2529 | 8.4437 | 51.5975 | 38.0325 | 13.565 | 1143.94 | 1.5039 | 21.13 | 1.4146 | 0.089291 | 21.6426 | -0.17935 | 0.8 | -0.25101 | 0.07166 | -0.37 | 0.51292 | -52.23 | 1.957 | -1.4441 | -32.2303 | 1.5039 | 21.13 | 1.4146 | 0.089291 | 21.6426 | 1.6933 | 20.44 | 1.6755 | 0.017772 | 22.1451 | 0.090388 | 3.4576 | 0.76321 | 4.6638 | 103.3985 | 0.13593 | -0.016212 | 0.046362 | 0.13593 | 0.15305 | 1.9099 | 0.07231 | -4.721 | 1.9099 | 1.8475 | 1.9562 | -0.033444 | -2.9132 | 1.9562 | 2.0017 | 0.090388 | 3.4576 | 0.76321 | 4.6638 | 103.3985 | 0.13593 | -0.016212 | 0.046362 | 0.13593 | 0.15305 | 1.9099 | 0.07231 | -4.721 | 1.9099 | 1.8475 | 1.9562 | -0.033444 | -2.9132 | 1.9562 | 2.0017
93 | 0.3 | 0.3 | South/Central | CA | Sacramento.Metro.AP.724839 | 3 | 6831885 | 38.0006 | 8.4567 | 51.4181 | 37.7815 | 13.6366 | 1144.74 | 1.6832 | 20.33 | 1.6656 | 0.017632 | 22.0126 | 0 | 0 | 0 | 0 | 0 | 0.69228 | -53.03 | 2.208 | -1.5157 | -31.8603 | 1.6832 | 20.33 | 1.6656 | 0.017632 | 22.0126 | 1.8726 | 19.64 | 1.9265 | -0.053888 | 22.5151 | 0.090388 | 3.4348 | 0.76439 | 4.6476 | 103.4708 | 0.15214 | 0 | 0.062573 | 0.15214 | 0.16926 | 1.8376 | 0 | -4.7933 | 1.8376 | 1.7752 | 1.9897 | 0 | -2.8798 | 1.9897 | 2.0351 | 0.090388 | 3.4348 | 0.76439 | 4.6476 | 103.4708 | 0.15214 | 0 | 0.062573 | 0.15214 | 0.16926 | 1.8376 | 0 | -4.7933 | 1.8376 | 1.7752 | 1.9897 | 0 | -2.8798 | 1.9897 | 2.0351
94 | 0.3 | 0.35 | South/Central | CA | Sacramento.Metro.AP.724839 | 3 | 6831885 | 37.0125 | 9.0644 | 51.249 | 36.7988 | 14.4503 | 1175.56 | 1.8523 | -10.49 | 2.6483 | -0.79599 | 2.3191 | 0.16908 | -30.82 | 0.9827 | -0.81362 | -19.6935 | 0.86136 | -83.85 | 3.1907 | -2.3294 | -51.5538 | 1.8523 | -10.49 | 2.6483 | -0.79599 | 2.3191 | 2.0417 | -11.18 | 2.9092 | -0.86751 | 2.8216 | 0.090388 | 3.3455 | 0.81931 | 4.6323 | 106.2566 | 0.16743 | 0.015283 | 0.077856 | 0.16743 | 0.18455 | -0.94817 | -2.7858 | -7.579 | -0.94817 | -1.0105 | 0.20962 | -1.7801 | -4.6598 | 0.20962 | 0.25504 | 0.090388 | 3.3455 | 0.81931 | 4.6323 | 106.2566 | 0.16743 | 0.015283 | 0.077856 | 0.16743 | 0.18455 | -0.94817 | -2.7858 | -7.579 | -0.94817 | -1.0105 | 0.20962 | -1.7801 | -4.6598 | 0.20962 | 0.25504
95 | 0.3 | 0.4 | South/Central | CA | Sacramento.Metro.AP.724839 | 3 | 6831885 | 36.1256 | 9.6804 | 51.1896 | 35.9168 | 15.2728 | 1208 | 1.9118 | -42.93 | 3.5303 | -1.6185 | -19.0165 | 0.22854 | -63.26 | 1.8647 | -1.6361 | -41.0291 | 0.92082 | -116.29 | 4.0727 | -3.1519 | -72.8894 | 1.9118 | -42.93 | 3.5303 | -1.6185 | -19.0165 | 2.1012 | -43.62 | 3.7912 | -1.69 | -18.514 | 0.090388 | 3.2653 | 0.87499 | 4.6269 | 109.1887 | 0.1728 | 0.020657 | 0.083231 | 0.1728 | 0.18992 | -3.8804 | -5.7179 | -10.5112 | -3.8804 | -3.9427 | -1.7189 | -3.7085 | -6.5883 | -1.7189 | -1.6734 | 0.090388 | 3.2653 | 0.87499 | 4.6269 | 109.1887 | 0.1728 | 0.020657 | 0.083231 | 0.1728 | 0.18992 | -3.8804 | -5.7179 | -10.5112 | -3.8804 | -3.9427 | -1.7189 | -3.7085 | -6.5883 | -1.7189 | -1.6734
96 | 0.28 | 0.2 | South/Central | CA | Sacramento.Metro.AP.724839 | 3 | 6831885 | 38.7209 | 7.7946 | 51.155 | 38.4979 | 12.6571 | 1102.2 | 1.9464 | 62.87 | 0.94918 | 0.99718 | 51.6946 | 0.26315 | 42.54 | -0.71641 | 0.97955 | 29.682 | 0.95542 | -10.49 | 1.4916 | -0.53619 | -2.1783 | 1.9464 | 62.87 | 0.94918 | 0.99718 | 51.6946 | 2.1358 | 62.18 | 1.2101 | 0.92566 | 52.197 | 0.090388 | 3.4999 | 0.70453 | 4.6238 | 99.6257 | 0.17593 | 0.023785 | 0.086359 | 0.17593 | 0.19305 | 5.6827 | 3.8451 | -0.94817 | 5.6827 | 5.6203 | 4.6726 | 2.6829 | -0.1969 | 4.6726 | 4.718 | 0.090388 | 3.4999 | 0.70453 | 4.6238 | 99.6257 | 0.17593 | 0.023785 | 0.086359 | 0.17593 | 0.19305 | 5.6827 | 3.8451 | -0.94817 | 5.6827 | 5.6203 | 4.6726 | 2.6829 | -0.1969 | 4.6726 | 4.718
97 | 0.28 | 0.25 | South/Central | CA | Sacramento.Metro.AP.724839 | 3 | 6831885 | 37.5533 | 8.4636 | 50.8978 | 37.3366 | 13.5612 | 1135.63 | 2.2035 | 29.44 | 2.1104 | 0.0931 | 30.6979 | 0.5203 | 9.11 | 0.44484 | 0.075469 | 8.6853 | 1.2126 | -43.92 | 2.6528 | -1.4403 | -23.175 | 2.2035 | 29.44 | 2.1104 | 0.0931 | 30.6979 | 2.3929 | 28.75 | 2.3714 | 0.021581 | 31.2004 | 0.090388 | 3.3944 | 0.76501 | 4.6006 | 102.6474 | 0.19917 | 0.047029 | 0.1096 | 0.19917 | 0.21629 | 2.661 | 0.82344 | -3.9698 | 2.661 | 2.5987 | 2.7747 | 0.78505 | -2.0947 | 2.7747 | 2.8201 | 0.090388 | 3.3944 | 0.76501 | 4.6006 | 102.6474 | 0.19917 | 0.047029 | 0.1096 | 0.19917 | 0.21629 | 2.661 | 0.82344 | -3.9698 | 2.661 | 2.5987 | 2.7747 | 0.78505 | -2.0947 | 2.7747 | 2.8201
98 | 0.28 | 0.3 | South/Central | CA | Sacramento.Metro.AP.724839 | 3 | 6831885 | 37.1084 | 8.6182 | 50.6989 | 36.8941 | 13.8048 | 1143.13 | 2.4024 | 21.94 | 2.5529 | -0.15055 | 26.6972 | 0.71917 | 1.61 | 0.88735 | -0.16818 | 4.6846 | 1.4114 | -51.42 | 3.0954 | -1.6839 | -27.1757 | 2.4024 | 21.94 | 2.5529 | -0.15055 | 26.6972 | 2.5918 | 21.25 | 2.8139 | -0.22207 | 27.1997 | 0.090388 | 3.3542 | 0.77899 | 4.5826 | 103.3253 | 0.21715 | 0.065004 | 0.12758 | 0.21715 | 0.23427 | 1.9831 | 0.14552 | -4.6478 | 1.9831 | 1.9207 | 2.4131 | 0.42343 | -2.4564 | 2.4131 | 2.4585 | 0.090388 | 3.3542 | 0.77899 | 4.5826 | 103.3253 | 0.21715 | 0.065004 | 0.12758 | 0.21715 | 0.23427 | 1.9831 | 0.14552 | -4.6478 | 1.9831 | 1.9207 | 2.4131 | 0.42343 | -2.4564 | 2.4131 | 2.4585
99 | 0.28 | 0.35 | South/Central | CA | Sacramento.Metro.AP.724839 | 3 | 6831885 | 36.1602 | 9.2458 | 50.5997 | 35.9511 | 14.6486 | 1175.97 | 2.5016 | -10.9 | 3.496 | -0.99431 | 5.3004 | 0.81843 | -31.23 | 1.8304 | -1.0119 | -16.7122 | 1.5107 | -84.26 | 4.0384 | -2.5277 | -48.5725 | 2.5016 | -10.9 | 3.496 | -0.99431 | 5.3004 | 2.6911 | -11.59 | 3.7569 | -1.0658 | 5.8029 | 0.090388 | 3.2684 | 0.83571 | 4.5736 | 106.2936 | 0.22612 | 0.073976 | 0.13655 | 0.22612 | 0.24324 | -0.98523 | -2.8228 | -7.6161 | -0.98523 | -1.0476 | 0.47909 | -1.5106 | -4.3904 | 0.47909 | 0.52451 | 0.090388 | 3.2684 | 0.83571 | 4.5736 | 106.2936 | 0.22612 | 0.073976 | 0.13655 | 0.22612 | 0.24324 | -0.98523 | -2.8228 | -7.6161 | -0.98523 | -1.0476 | 0.47909 | -1.5106 | -4.3904 | 0.47909 | 0.52451
100 | 0.28 | 0.4 | South/Central | CA | Sacramento.Metro.AP.724839 | 3 | 6831885 | 35.4544 | 9.7119 | 50.5214 | 35.2492 | 15.2722 | 1200.19 | 2.5799 | -35.12 | 4.1979 | -1.6179 | -10.451 | 0.89672 | -55.45 | 2.5323 | -1.6356 | -32.4636 | 1.589 | -108.48 | 4.7403 | -3.1513 | -64.3239 | 2.5799 | -35.12 | 4.1979 | -1.6179 | -10.451 | 2.7694 | -35.81 | 4.4588 | -1.6895 | -9.9485 | 0.090388 | 3.2047 | 0.87784 | 4.5665 | 108.4828 | 0.2332 | 0.081053 | 0.14363 | 0.2332 | 0.25032 | -3.1744 | -5.012 | -9.8053 | -3.1744 | -3.2368 | -0.94464 | -2.9343 | -5.8141 | -0.94464 | -0.89922 | 0.090388 | 3.2047 | 0.87784 | 4.5665 | 108.4828 | 0.2332 | 0.081053 | 0.14363 | 0.2332 | 0.25032 | -3.1744 | -5.012 | -9.8053 | -3.1744 | -3.2368 | -0.94464 | -2.9343 | -5.8141 | -0.94464 | -0.89922
101 | 0.27 | 0.2 | South/Central | CA | Sacramento.Metro.AP.724839 | 3 | 6831885 | 38.3603 | 7.806 | 50.7958 | 38.1393 | 12.6566 | 1097.99 | 2.3055 | 67.08 | 1.3078 | 0.9977 | 56.3037 | 0.62226 | 46.75 | -0.3578 | 0.98007 | 34.2911 | 1.3145 | -6.28 | 1.8502 | -0.53567 | 2.4308 | 2.3055 | 67.08 | 1.3078 | 0.9977 | 56.3037 | 2.4949 | 66.39 | 1.5687 | 0.92618 | 56.8062 | 0.090388 | 3.4673 | 0.70557 | 4.5913 | 99.2452 | 0.20839 | 0.056245 | 0.11882 | 0.20839 | 0.22551 | 6.0632 | 4.2256 | -0.56764 | 6.0632 | 6.0009 | 5.0892 | 3.0995 | 0.21972 | 5.0892 | 5.1346 | 0.090388 | 3.4673 | 0.70557 | 4.5913 | 99.2452 | 0.20839 | 0.056245 | 0.11882 | 0.20839 | 0.22551 | 6.0632 | 4.2256 | -0.56764 | 6.0632 | 6.0009 | 5.0892 | 3.0995 | 0.21972 | 5.0892 | 5.1346
102 | 0.27 | 0.25 | South/Central | CA | Sacramento.Metro.AP.724839 | 3 | 6831885 | 37.2027 | 8.4736 | 50.5471 | 36.988 | 13.5591 | 1131.46 | 2.5543 | 33.61 | 2.4591 | 0.095141 | 35.2407 | 0.87103 | 13.28 | 0.79352 | 0.077509 | 13.2281 | 1.5633 | -39.75 | 3.0015 | -1.4382 | -18.6322 | 2.5543 | 33.61 | 2.4591 | 0.095141 | 35.2407 | 2.7437 | 32.92 | 2.72 | 0.023621 | 35.7432 | 0.090388 | 3.3627 | 0.76591 | 4.5689 | 102.2704 | 0.23087 | 0.078731 | 0.1413 | 0.23087 | 0.24799 | 3.0379 | 1.2004 | -3.5929 | 3.0379 | 2.9756 | 3.1853 | 1.1957 | -1.6841 | 3.1853 | 3.2308 | 0.090388 | 3.3627 | 0.76591 | 4.5689 | 102.2704 | 0.23087 | 0.078731 | 0.1413 | 0.23087 | 0.24799 | 3.0379 | 1.2004 | -3.5929 | 3.0379 | 2.9756 | 3.1853 | 1.1957 | -1.6841 | 3.1853 | 3.2308
103 | 0.27 | 0.3 | South/Central | CA | Sacramento.Metro.AP.724839 | 3 | 6831885 | 36.6251 | 8.7398 | 50.3571 | 36.4135 | 13.9437 | 1144.74 | 2.7442 | 20.33 | 3.0336 | -0.2894 | 27.3411 | 1.061 | 0 | 1.368 | -0.30703 | 5.3285 | 1.7533 | -53.03 | 3.576 | -1.8228 | -26.5318 | 2.7442 | 20.33 | 3.0336 | -0.2894 | 27.3411 | 2.9336 | 19.64 | 3.2945 | -0.36092 | 27.8436 | 0.090388 | 3.3105 | 0.78997 | 4.5517 | 103.4708 | 0.24804 | 0.095901 | 0.15847 | 0.24804 | 0.26516 | 1.8376 | 0 | -4.7933 | 1.8376 | 1.7752 | 2.4713 | 0.48164 | -2.3982 | 2.4713 | 2.5167 | 0.090388 | 3.3105 | 0.78997 | 4.5517 | 103.4708 | 0.24804 | 0.095901 | 0.15847 | 0.24804 | 0.26516 | 1.8376 | 0 | -4.7933 | 1.8376 | 1.7752 | 2.4713 | 0.48164 | -2.3982 | 2.4713 | 2.5167
104 | 0.27 | 0.35 | South/Central | CA | Sacramento.Metro.AP.724839 | 3 | 6831885 | 35.6569 | 9.4273 | 50.3163 | 35.4506 | 14.8657 | 1181.41 | 2.785 | -16.34 | 3.9965 | -1.2114 | 3.0936 | 1.1018 | -36.67 | 2.3309 | -1.2291 | -18.919 | 1.7941 | -89.7 | 4.5389 | -2.7448 | -50.7793 | 2.785 | -16.34 | 3.9965 | -1.2114 | 3.0936 | 2.9744 | -17.03 | 4.2574 | -1.283 | 3.5961 | 0.090388 | 3.223 | 0.85212 | 4.548 | 106.7853 | 0.25173 | 0.09959 | 0.16216 | 0.25173 | 0.26885 | -1.4769 | -3.3145 | -8.1078 | -1.4769 | -1.5393 | 0.27963 | -1.71 | -4.5898 | 0.27963 | 0.32504 | 0.090388 | 3.223 | 0.85212 | 4.548 | 106.7853 | 0.25173 | 0.09959 | 0.16216 | 0.25173 | 0.26885 | -1.4769 | -3.3145 | -8.1078 | -1.4769 | -1.5393 | 0.27963 | -1.71 | -4.5898 | 0.27963 | 0.32504
105 | 0.27 | 0.4 | South/Central | CA | Sacramento.Metro.AP.724839 | 3 | 6831885 | 35.1138 | 9.7319 | 50.1907 | 34.9104 | 15.2803 | 1196.67 | 2.9106 | -31.6 | 4.5367 | -1.6261 | -6.4385 | 1.2274 | -51.93 | 2.8711 | -1.6437 | -28.4511 | 1.9196 | -104.96 | 5.0791 | -3.1594 | -60.3114 | 2.9106 | -31.6 | 4.5367 | -1.6261 | -6.4385 | 3.1 | -32.29 | 4.7976 | -1.6976 | -5.936 | 0.090388 | 3.1739 | 0.87965 | 4.5366 | 108.1647 | 0.26308 | 0.11094 | 0.17351 | 0.26308 | 0.2802 | -2.8563 | -4.6939 | -9.4871 | -2.8563 | -2.9186 | -0.58196 | -2.5716 | -5.4514 | -0.58196 | -0.53654 | 0.090388 | 3.1739 | 0.87965 | 4.5366 | 108.1647 | 0.26308 | 0.11094 | 0.17351 | 0.26308 | 0.2802 | -2.8563 | -4.6939 | -9.4871 | -2.8563 | -2.9186 | -0.58196 | -2.5716 | -5.4514 | -0.58196 | -0.53654
106 | 0.26 | 0.2 | South/Central | CA | Sacramento.Metro.AP.724839 | 3 | 6831885 | 37.9913 | 7.816 | 50.4268 | 37.7723 | 12.6546 | 1093.61 | 2.6745 | 71.46 | 1.6748 | 0.99969 | 61.079 | 0.99126 | 51.13 | 0.0092009 | 0.98206 | 39.0664 | 1.6835 | -1.9 | 2.2172 | -0.53368 | 7.2061 | 2.6745 | 71.46 | 1.6748 | 0.99969 | 61.079 | 2.8639 | 70.77 | 1.9357 | 0.92817 | 61.5814 | 0.090388 | 3.434 | 0.70648 | 4.558 | 98.8493 | 0.24174 | 0.089598 | 0.15217 | 0.24174 | 0.25886 | 6.4591 | 4.6215 | -0.17174 | 6.4591 | 6.3968 | 5.5208 | 3.5311 | 0.65134 | 5.5208 | 5.5662 | 0.090388 | 3.434 | 0.70648 | 4.558 | 98.8493 | 0.24174 | 0.089598 | 0.15217 | 0.24174 | 0.25886 | 6.4591 | 4.6215 | -0.17174 | 6.4591 | 6.3968 | 5.5208 | 3.5311 | 0.65134 | 5.5208 | 5.5662
107 | 0.26 | 0.25 | South/Central | CA | Sacramento.Metro.AP.724839 | 3 | 6831885 | 36.8506 | 8.4836 | 50.1865 | 36.6377 | 13.5488 | 1126.84 | 2.9148 | 38.23 | 2.8093 | 0.10547 | 40.1315 | 1.2316 | 17.9 | 1.1437 | 0.087834 | 18.1189 | 1.9238 | -35.13 | 3.3517 | -1.4279 | -13.7414 | 2.9148 | 38.23 | 2.8093 | 0.10547 | 40.1315 | 3.1042 | 37.54 | 3.0702 | 0.033947 | 40.634 | 0.090388 | 3.3309 | 0.76682 | 4.5363 | 101.8529 | 0.26346 | 0.11132 | 0.17389 | 0.26346 | 0.28058 | 3.4555 | 1.6179 | -3.1753 | 3.4555 | 3.3932 | 3.6274 | 1.6377 | -1.2421 | 3.6274 | 3.6728 | 0.090388 | 3.3309 | 0.76682 | 4.5363 | 101.8529 | 0.26346 | 0.11132 | 0.17389 | 0.26346 | 0.28058 | 3.4555 | 1.6179 | -3.1753 | 3.4555 | 3.3932 | 3.6274 | 1.6377 | -1.2421 | 3.6274 | 3.6728
108 | 0.26 | 0.3 | South/Central | CA | Sacramento.Metro.AP.724839 | 3 | 6831885 | 36.0635 | 8.9413 | 50.037 | 35.8549 | 14.1821 | 1150.61 | 3.0643 | 14.46 | 3.5921 | -0.52779 | 25.0335 | 1.3811 | -5.87 | 1.9265 | -0.54542 | 3.0209 | 2.0734 | -58.9 | 4.1345 | -2.0612 | -28.8395 | 3.0643 | 14.46 | 3.5921 | -0.52779 | 25.0335 | 3.2537 | 13.77 | 3.853 | -0.59931 | 25.5359 | 0.090388 | 3.2597 | 0.80818 | 4.5227 | 104.0014 | 0.27698 | 0.12484 | 0.18741 | 0.27698 | 0.2941 | 1.307 | -0.53058 | -5.3239 | 1.307 | 1.2446 | 2.2627 | 0.27305 | -2.6067 | 2.2627 | 2.3081 | 0.090388 | 3.2597 | 0.80818 | 4.5227 | 104.0014 | 0.27698 | 0.12484 | 0.18741 | 0.27698 | 0.2941 | 1.307 | -0.53058 | -5.3239 | 1.307 | 1.2446 | 2.2627 | 0.27305 | -2.6067 | 2.2627 | 2.3081
109 | 0.26 | 0.35 | South/Central | CA | Sacramento.Metro.AP.724839 | 3 | 6831885 | 35.1467 | 9.6188 | 50.0377 | 34.9432 | 15.0945 | 1187.39 | 3.0636 | -22.32 | 4.5039 | -1.4402 | 0.51268 | 1.3804 | -42.65 | 2.8383 | -1.4579 | -21.4999 | 2.0727 | -95.68 | 5.0463 | -2.9736 | -53.3602 | 3.0636 | -22.32 | 4.5039 | -1.4402 | 0.51268 | 3.253 | -23.01 | 4.7648 | -1.5117 | 1.0152 | 0.090388 | 3.1768 | 0.86943 | 4.5228 | 107.3258 | 0.27692 | 0.12477 | 0.18735 | 0.27692 | 0.29404 | -2.0175 | -3.855 | -8.6483 | -2.0175 | -2.0798 | 0.04634 | -1.9433 | -4.8231 | 0.04634 | 0.091759 | 0.090388 | 3.1768 | 0.86943 | 4.5228 | 107.3258 | 0.27692 | 0.12477 | 0.18735 | 0.27692 | 0.29404 | -2.0175 | -3.855 | -8.6483 | -2.0175 | -2.0798 | 0.04634 | -1.9433 | -4.8231 | 0.04634 | 0.091759
110 | 0.26 | 0.4 | South/Central | CA | Sacramento.Metro.AP.724839 | 3 | 6831885 | 34.7731 | 9.7434 | 49.8517 | 34.5716 | 15.28 | 1192.71 | 3.2497 | -27.64 | 4.8754 | -1.6258 | -2.0907 | 1.5664 | -47.97 | 3.2098 | -1.6434 | -24.1033 | 2.2587 | -101 | 5.4178 | -3.1591 | -55.9636 | 3.2497 | -27.64 | 4.8754 | -1.6258 | -2.0907 | 3.4391 | -28.33 | 5.1364 | -1.6973 | -1.5883 | 0.090388 | 3.1431 | 0.88069 | 4.506 | 107.8067 | 0.29373 | 0.14159 | 0.20416 | 0.29373 | 0.31085 | -2.4983 | -4.3359 | -9.1292 | -2.4983 | -2.5607 | -0.18898 | -2.1787 | -5.0584 | -0.18898 | -0.14356 | 0.090388 | 3.1431 | 0.88069 | 4.506 | 107.8067 | 0.29373 | 0.14159 | 0.20416 | 0.29373 | 0.31085 | -2.4983 | -4.3359 | -9.1292 | -2.4983 | -2.5607 | -0.18898 | -2.1787 | -5.0584 | -0.18898 | -0.14356
111 | 0.25 | 0.2 | South/Central | CA | Sacramento.Metro.AP.724839 | 3 | 6831885 | 37.6293 | 7.826 | 50.0648 | 37.4121 | 12.6526 | 1089.31 | 3.0366 | 75.76 | 2.0349 | 1.0016 | 65.7649 | 1.3533 | 55.43 | 0.36932 | 0.98401 | 43.7523 | 2.0456 | 2.4 | 2.5773 | -0.53172 | 11.892 | 3.0366 | 75.76 | 2.0349 | 1.0016 | 65.7649 | 3.226 | 75.07 | 2.2958 | 0.93013 | 66.2673 | 0.090388 | 3.4012 | 0.70738 | 4.5253 | 98.4606 | 0.27447 | 0.12233 | 0.1849 | 0.27447 | 0.29159 | 6.8478 | 5.0102 | 0.21693 | 6.8478 | 6.7854 | 5.9444 | 3.9547 | 1.0749 | 5.9444 | 5.9898 | 0.090388 | 3.4012 | 0.70738 | 4.5253 | 98.4606 | 0.27447 | 0.12233 | 0.1849 | 0.27447 | 0.29159 | 6.8478 | 5.0102 | 0.21693 | 6.8478 | 6.7854 | 5.9444 | 3.9547 | 1.0749 | 5.9444 | 5.9898
112 | 0.25 | 0.25 | South/Central | CA | Sacramento.Metro.AP.724839 | 3 | 6831885 | 36.49 | 8.4951 | 49.826 | 36.2791 | 13.5469 | 1122.56 | 3.2753 | 42.51 | 3.1679 | 0.1074 | 44.7968 | 1.5921 | 22.18 | 1.5023 | 0.089763 | 22.7842 | 2.2844 | -30.85 | 3.7103 | -1.426 | -9.0761 | 3.2753 | 42.51 | 3.1679 | 0.1074 | 44.7968 | 3.4647 | 41.82 | 3.4289 | 0.035876 | 45.2993 | 0.090388 | 3.2983 | 0.76786 | 4.5037 | 101.466 | 0.29605 | 0.14391 | 0.20648 | 0.29605 | 0.31317 | 3.8424 | 2.0048 | -2.7885 | 3.8424 | 3.78 | 4.0491 | 2.0594 | -0.82037 | 4.0491 | 4.0945 | 0.090388 | 3.2983 | 0.76786 | 4.5037 | 101.466 | 0.29605 | 0.14391 | 0.20648 | 0.29605 | 0.31317 | 3.8424 | 2.0048 | -2.7885 | 3.8424 | 3.78 | 4.0491 | 2.0594 | -0.82037 | 4.0491 | 4.0945
113 | 0.25 | 0.3 | South/Central | CA | Sacramento.Metro.AP.724839 | 3 | 6831885 | 35.5019 | 9.1628 | 49.7469 | 35.2964 | 14.4505 | 1158.04 | 3.3544 | 7.03 | 4.1506 | -0.79621 | 21.5345 | 1.6712 | -13.3 | 2.485 | -0.81384 | -0.47812 | 2.3635 | -66.33 | 4.693 | -2.3296 | -32.3384 | 3.3544 | 7.03 | 4.1506 | -0.79621 | 21.5345 | 3.5438 | 6.34 | 4.4116 | -0.86773 | 22.037 | 0.090388 | 3.209 | 0.8282 | 4.4965 | 104.673 | 0.3032 | 0.15106 | 0.21363 | 0.3032 | 0.32032 | 0.63543 | -1.2022 | -5.9954 | 0.63543 | 0.57306 | 1.9465 | -0.043217 | -2.923 | 1.9465 | 1.9919 | 0.090388 | 3.209 | 0.8282 | 4.4965 | 104.673 | 0.3032 | 0.15106 | 0.21363 | 0.3032 | 0.32032 | 0.63543 | -1.2022 | -5.9954 | 0.63543 | 0.57306 | 1.9465 | -0.043217 | -2.923 | 1.9465 | 1.9919
114 | 0.25 | 0.35 | South/Central | CA | Sacramento.Metro.AP.724839 | 3 | 6831885 | 34.6036 | 9.8604 | 49.796 | 34.403 | 15.3929 | 1196.6 | 3.3054 | -31.53 | 5.044 | -1.7387 | -4.4115 | 1.6221 | -51.86 | 3.3785 | -1.7563 | -26.4241 | 2.3144 | -104.89 | 5.5865 | -3.272 | -58.2844 | 3.3054 | -31.53 | 5.044 | -1.7387 | -4.4115 | 3.4948 | -32.22 | 5.305 | -1.8102 | -3.909 | 0.090388 | 3.1277 | 0.89126 | 4.501 | 108.1583 | 0.29877 | 0.14662 | 0.2092 | 0.29877 | 0.31589 | -2.8499 | -4.6875 | -9.4808 | -2.8499 | -2.9123 | -0.39875 | -2.3884 | -5.2682 | -0.39875 | -0.35333 | 0.090388 | 3.1277 | 0.89126 | 4.501 | 108.1583 | 0.29877 | 0.14662 | 0.2092 | 0.29877 | 0.31589 | -2.8499 | -4.6875 | -9.4808 | -2.8499 | -2.9123 | -0.39875 | -2.3884 | -5.2682 | -0.39875 | -0.35333
115 | 0.25 | 0.4 | South/Central | CA | Sacramento.Metro.AP.724839 | 3 | 6831885 | 34.4325 | 9.7634 | 49.521 | 34.2329 | 15.2882 | 1189.18 | 3.5803 | -24.11 | 5.2142 | -1.6339 | 1.9213 | 1.8971 | -44.44 | 3.5486 | -1.6515 | -20.0913 | 2.5893 | -97.47 | 5.7566 | -3.1673 | -51.9517 | 3.5803 | -24.11 | 5.2142 | -1.6339 | 1.9213 | 3.7697 | -24.8 | 5.4751 | -1.7054 | 2.4237 | 0.090388 | 3.1123 | 0.8825 | 4.4761 | 107.4876 | 0.32362 | 0.17147 | 0.23405 | 0.32362 | 0.34074 | -2.1793 | -4.0168 | -8.8101 | -2.1793 | -2.2416 | 0.17366 | -1.816 | -4.6958 | 0.17366 | 0.21908 | 0.090388 | 3.1123 | 0.8825 | 4.4761 | 107.4876 | 0.32362 | 0.17147 | 0.23405 | 0.32362 | 0.34074 | -2.1793 | -4.0168 | -8.8101 | -2.1793 | -2.2416 | 0.17366 | -1.816 | -4.6958 | 0.17366 | 0.21908
116 | 0.24 | 0.2 | South/Central | CA | Sacramento.Metro.AP.724839 | 3 | 6831885 | 37.2687 | 7.836 | 49.7042 | 37.0535 | 12.6506 | 1085.03 | 3.3972 | 80.04 | 2.3935 | 1.0036 | 70.433 | 1.7139 | 59.71 | 0.72793 | 0.98601 | 48.4204 | 2.4062 | 6.68 | 2.9359 | -0.52972 | 16.5601 | 3.3972 | 80.04 | 2.3935 | 1.0036 | 70.433 | 3.5866 | 79.35 | 2.6545 | 0.93213 | 70.9355 | 0.090388 | 3.3686 | 0.70828 | 4.4927 | 98.0737 | 0.30706 | 0.15492 | 0.21749 | 0.30706 | 0.32418 | 7.2347 | 5.3971 | 0.60379 | 7.2347 | 7.1723 | 6.3663 | 4.3766 | 1.4968 | 6.3663 | 6.4117 | 0.090388 | 3.3686 | 0.70828 | 4.4927 | 98.0737 | 0.30706 | 0.15492 | 0.21749 | 0.30706 | 0.32418 | 7.2347 | 5.3971 | 0.60379 | 7.2347 | 7.1723 | 6.3663 | 4.3766 | 1.4968 | 6.3663 | 6.4117
117 | 0.24 | 0.25 | South/Central | CA | Sacramento.Metro.AP.724839 | 3 | 6831885 | 36.1394 | 8.5051 | 49.4754 | 35.9305 | 13.5449 | 1118.41 | 3.6259 | 46.66 | 3.5166 | 0.10933 | 49.3354 | 1.9427 | 26.33 | 1.851 | 0.091699 | 27.3228 | 2.635 | -26.7 | 4.059 | -1.424 | -4.5375 | 3.6259 | 46.66 | 3.5166 | 0.10933 | 49.3354 | 3.8153 | 45.97 | 3.7775 | 0.037811 | 49.8379 | 0.090388 | 3.2666 | 0.76876 | 4.472 | 101.0909 | 0.32774 | 0.1756 | 0.23817 | 0.32774 | 0.34486 | 4.2175 | 2.3799 | -2.4134 | 4.2175 | 4.1551 | 4.4593 | 2.4697 | -0.41013 | 4.4593 | 4.5047 | 0.090388 | 3.2666 | 0.76876 | 4.472 | 101.0909 | 0.32774 | 0.1756 | 0.23817 | 0.32774 | 0.34486 | 4.2175 | 2.3799 | -2.4134 | 4.2175 | 4.1551 | 4.4593 | 2.4697 | -0.41013 | 4.4593 | 4.5047
118 | 0.24 | 0.3 | South/Central | CA | Sacramento.Metro.AP.724839 | 3 | 6831885 | 35.1513 | 9.1728 | 49.3963 | 34.9478 | 14.4486 | 1153.88 | 3.705 | 11.19 | 4.4993 | -0.79429 | 26.0725 | 2.0218 | -9.14 | 2.8337 | -0.81192 | 4.0599 | 2.7141 | -62.17 | 5.0417 | -2.3277 | -27.8004 | 3.705 | 11.19 | 4.4993 | -0.79429 | 26.0725 | 3.8944 | 10.5 | 4.7602 | -0.86581 | 26.575 | 0.090388 | 3.1773 | 0.82911 | 4.4648 | 104.2969 | 0.33489 | 0.18275 | 0.24532 | 0.33489 | 0.35201 | 1.0114 | -0.82615 | -5.6194 | 1.0114 | 0.94907 | 2.3566 | 0.36697 | -2.5128 | 2.3566 | 2.4021 | 0.090388 | 3.1773 | 0.82911 | 4.4648 | 104.2969 | 0.33489 | 0.18275 | 0.24532 | 0.33489 | 0.35201 | 1.0114 | -0.82615 | -5.6194 | 1.0114 | 0.94907 | 2.3566 | 0.36697 | -2.5128 | 2.3566 | 2.4021
119 | 0.24 | 0.35 | South/Central | CA | Sacramento.Metro.AP.724839 | 3 | 6831885 | 34.2545 | 9.8804 | 49.4569 | 34.0559 | 15.401 | 1192.97 | 3.6444 | -27.9 | 5.3912 | -1.7468 | -0.28994 | 1.9612 | -48.23 | 3.7256 | -1.7644 | -22.3025 | 2.6535 | -101.26 | 5.9336 | -3.2801 | -54.1628 | 3.6444 | -27.9 | 5.3912 | -1.7468 | -0.28994 | 3.8339 | -28.59 | 5.6521 | -1.8183 | 0.21254 | 0.090388 | 3.0962 | 0.89307 | 4.4703 | 107.8302 | 0.32941 | 0.17727 | 0.23984 | 0.32941 | 0.34654 | -2.5218 | -4.3594 | -9.1527 | -2.5218 | -2.5842 | -0.026207 | -2.0159 | -4.8957 | -0.026207 | 0.019211 | 0.090388 | 3.0962 | 0.89307 | 4.4703 | 107.8302 | 0.32941 | 0.17727 | 0.23984 | 0.32941 | 0.34654 | -2.5218 | -4.3594 | -9.1527 | -2.5218 | -2.5842 | -0.026207 | -2.0159 | -4.8957 | -0.026207 | 0.019211
120 | 0.24 | 0.4 | South/Central | CA | Sacramento.Metro.AP.724839 | 3 | 6831885 | 34.0904 | 9.7834 | 49.1889 | 33.8926 | 15.2963 | 1185.62 | 3.9124 | -20.55 | 5.5545 | -1.642 | 5.9532 | 2.2292 | -40.88 | 3.8889 | -1.6597 | -16.0594 | 2.9215 | -93.91 | 6.0969 | -3.1754 | -47.9197 | 3.9124 | -20.55 | 5.5545 | -1.642 | 5.9532 | 4.1019 | -21.24 | 5.8154 | -1.7135 | 6.4557 | 0.090388 | 3.0814 | 0.8843 | 4.4461 | 107.1659 | 0.35364 | 0.2015 | 0.26407 | 0.35364 | 0.37076 | -1.8575 | -3.6951 | -8.4883 | -1.8575 | -1.9198 | 0.5381 | -1.4516 | -4.3314 | 0.5381 | 0.58352 | 0.090388 | 3.0814 | 0.8843 | 4.4461 | 107.1659 | 0.35364 | 0.2015 | 0.26407 | 0.35364 | 0.37076 | -1.8575 | -3.6951 | -8.4883 | -1.8575 | -1.9198 | 0.5381 | -1.4516 | -4.3314 | 0.5381 | 0.58352
121 | 0.22 | 0.2 | South/Central | CA | Sacramento.Metro.AP.724839 | 3 | 6831885 | 36.5476 | 7.8491 | 48.976 | 36.3363 | 12.6397 | 1076.1 | 4.1253 | 88.97 | 3.1107 | 1.0146 | 80.0447 | 2.4421 | 68.64 | 1.4451 | 0.99696 | 58.0321 | 3.1344 | 15.61 | 3.6531 | -0.51878 | 26.1718 | 4.1253 | 88.97 | 3.1107 | 1.0146 | 80.0447 | 4.3147 | 88.28 | 3.3717 | 0.94307 | 80.5472 | 0.090388 | 3.3035 | 0.70946 | 4.4268 | 97.2666 | 0.37288 | 0.22074 | 0.28331 | 0.37288 | 0.39 | 8.0418 | 6.2042 | 1.411 | 8.0418 | 7.9795 | 7.2351 | 5.2454 | 2.3656 | 7.2351 | 7.2805 | 0.090388 | 3.3035 | 0.70946 | 4.4268 | 97.2666 | 0.37288 | 0.22074 | 0.28331 | 0.37288 | 0.39 | 8.0418 | 6.2042 | 1.411 | 8.0418 | 7.9795 | 7.2351 | 5.2454 | 2.3656 | 7.2351 | 7.2805
122 | 0.22 | 0.25 | South/Central | CA | Sacramento.Metro.AP.724839 | 3 | 6831885 | 35.4267 | 8.5267 | 48.7642 | 35.2217 | 13.5425 | 1110.01 | 4.3371 | 55.06 | 4.2254 | 0.11173 | 58.5007 | 2.6539 | 34.73 | 2.5598 | 0.0941 | 36.4881 | 3.3462 | -18.3 | 4.7678 | -1.4216 | 4.6278 | 4.3371 | 55.06 | 4.2254 | 0.11173 | 58.5007 | 4.5266 | 54.37 | 4.4863 | 0.040212 | 59.0032 | 0.090388 | 3.2022 | 0.77071 | 4.4077 | 100.3316 | 0.39203 | 0.23988 | 0.30246 | 0.39203 | 0.40915 | 4.9768 | 3.1392 | -1.6541 | 4.9768 | 4.9144 | 5.2878 | 3.2981 | 0.4183 | 5.2878 | 5.3332 | 0.090388 | 3.2022 | 0.77071 | 4.4077 | 100.3316 | 0.39203 | 0.23988 | 0.30246 | 0.39203 | 0.40915 | 4.9768 | 3.1392 | -1.6541 | 4.9768 | 4.9144 | 5.2878 | 3.2981 | 0.4183 | 5.2878 | 5.3332
123 | 0.22 | 0.3 | South/Central | CA | Sacramento.Metro.AP.724839 | 3 | 6831885 | 34.4485 | 9.2043 | 48.705 | 34.2489 | 14.4561 | 1146.13 | 4.3964 | 18.94 | 5.1982 | -0.80184 | 34.7162 | 2.7131 | -1.39 | 3.5326 | -0.81947 | 12.7036 | 3.4054 | -54.42 | 5.7406 | -2.3352 | -19.1567 | 4.3964 | 18.94 | 5.1982 | -0.80184 | 34.7162 | 4.5858 | 18.25 | 5.4591 | -0.87336 | 35.2187 | 0.090388 | 3.1137 | 0.83195 | 4.4023 | 103.5964 | 0.39738 | 0.24523 | 0.30781 | 0.39738 | 0.4145 | 1.7119 | -0.12564 | -4.9189 | 1.7119 | 1.6496 | 3.1379 | 1.1483 | -1.7315 | 3.1379 | 3.1833 | 0.090388 | 3.1137 | 0.83195 | 4.4023 | 103.5964 | 0.39738 | 0.24523 | 0.30781 | 0.39738 | 0.4145 | 1.7119 | -0.12564 | -4.9189 | 1.7119 | 1.6496 | 3.1379 | 1.1483 | -1.7315 | 3.1379 | 3.1833
124 | 0.22 | 0.35 | South/Central | CA | Sacramento.Metro.AP.724839 | 3 | 6831885 | 33.5618 | 9.9119 | 48.7757 | 33.3669 | 15.4088 | 1185.34 | 4.3257 | -20.27 | 6.0802 | -1.7545 | 8.2186 | 2.6424 | -40.6 | 4.4146 | -1.7722 | -13.794 | 3.3347 | -93.63 | 6.6226 | -3.2879 | -45.6543 | 4.3257 | -20.27 | 6.0802 | -1.7545 | 8.2186 | 4.5151 | -20.96 | 6.3411 | -1.826 | 8.7211 | 0.090388 | 3.0336 | 0.89592 | 4.4087 | 107.1406 | 0.39099 | 0.23884 | 0.30142 | 0.39099 | 0.40811 | -1.8322 | -3.6698 | -8.463 | -1.8322 | -1.8945 | 0.74286 | -1.2468 | -4.1266 | 0.74286 | 0.78828 | 0.090388 | 3.0336 | 0.89592 | 4.4087 | 107.1406 | 0.39099 | 0.23884 | 0.30142 | 0.39099 | 0.40811 | -1.8322 | -3.6698 | -8.463 | -1.8322 | -1.8945 | 0.74286 | -1.2468 | -4.1266 | 0.74286 | 0.78828
125 | 0.22 | 0.4 | South/Central | CA | Sacramento.Metro.AP.724839 | 3 | 6831885 | 33.3992 | 9.8165 | 48.5192 | 33.2051 | 15.314 | 1178.54 | 4.5822 | -13.47 | 6.2419 | -1.6598 | 14.0468 | 2.8989 | -33.8 | 4.5763 | -1.6774 | -7.9658 | 3.5912 | -86.83 | 6.7843 | -3.1931 | -39.8261 | 4.5822 | -13.47 | 6.2419 | -1.6598 | 14.0468 | 4.7716 | -14.16 | 6.5029 | -1.7313 | 14.5493 | 0.090388 | 3.0189 | 0.88729 | 4.3856 | 106.5259 | 0.41417 | 0.26203 | 0.3246 | 0.41417 | 0.43129 | -1.2175 | -3.0551 | -7.8484 | -1.2175 | -1.2799 | 1.2697 | -0.72001 | -3.5998 | 1.2697 | 1.3151 | 0.090388 | 3.0189 | 0.88729 | 4.3856 | 106.5259 | 0.41417 | 0.26203 | 0.3246 | 0.41417 | 0.43129 | -1.2175 | -3.0551 | -7.8484 | -1.2175 | -1.2799 | 1.2697 | -0.72001 | -3.5998 | 1.2697 | 1.3151
126 | 0.2 | 0.2 | South/Central | CA | Sacramento.Metro.AP.724839 | 3 | 6831885 | 35.8149 | 7.8691 | 48.2334 | 35.6077 | 12.6257 | 1066.88 | 4.8679 | 98.19 | 3.8394 | 1.0285 | 89.9212 | 3.1847 | 77.86 | 2.1738 | 1.0109 | 67.9086 | 3.877 | 24.83 | 4.3818 | -0.50484 | 36.0483 | 4.8679 | 98.19 | 3.8394 | 1.0285 | 89.9212 | 5.0573 | 97.5 | 4.1003 | 0.95701 | 90.4237 | 0.090388 | 3.2372 | 0.71127 | 4.3597 | 96.4332 | 0.44 | 0.28786 | 0.35043 | 0.44 | 0.45712 | 8.8752 | 7.0376 | 2.2443 | 8.8752 | 8.8128 | 8.1278 | 6.1381 | 3.2583 | 8.1278 | 8.1732 | 0.090388 | 3.2372 | 0.71127 | 4.3597 | 96.4332 | 0.44 | 0.28786 | 0.35043 | 0.44 | 0.45712 | 8.8752 | 7.0376 | 2.2443 | 8.8752 | 8.8128 | 8.1278 | 6.1381 | 3.2583 | 8.1278 | 8.1732
127 | 0.2 | 0.25 | South/Central | CA | Sacramento.Metro.AP.724839 | 3 | 6831885 | 34.6956 | 8.5482 | 48.0346 | 34.4945 | 13.5401 | 1101.42 | 5.0667 | 63.65 | 4.9525 | 0.11418 | 67.9023 | 3.3835 | 43.32 | 3.2869 | 0.096547 | 45.8897 | 4.0758 | -9.71 | 5.495 | -1.4192 | 14.0294 | 5.0667 | 63.65 | 4.9525 | 0.11418 | 67.9023 | 5.2561 | 62.96 | 5.2135 | 0.042659 | 68.4047 | 0.090388 | 3.1361 | 0.77265 | 4.3418 | 99.5552 | 0.45797 | 0.30583 | 0.3684 | 0.45797 | 0.47509 | 5.7532 | 3.9156 | -0.87767 | 5.7532 | 5.6908 | 6.1376 | 4.1479 | 1.2681 | 6.1376 | 6.183 | 0.090388 | 3.1361 | 0.77265 | 4.3418 | 99.5552 | 0.45797 | 0.30583 | 0.3684 | 0.45797 | 0.47509 | 5.7532 | 3.9156 | -0.87767 | 5.7532 | 5.6908 | 6.1376 | 4.1479 | 1.2681 | 6.1376 | 6.183
128 | 0.2 | 0.3 | South/Central | CA | Sacramento.Metro.AP.724839 | 3 | 6831885 | 33.7259 | 9.2358 | 47.9922 | 33.5301 | 14.4621 | 1138.06 | 5.1091 | 27.01 | 5.9169 | -0.80784 | 43.6753 | 3.4259 | 6.68 | 4.2513 | -0.82547 | 21.6627 | 4.1181 | -46.35 | 6.4593 | -2.3412 | -10.1976 | 5.1091 | 27.01 | 5.9169 | -0.80784 | 43.6753 | 5.2985 | 26.32 | 6.1779 | -0.87936 | 44.1778 | 0.090388 | 3.0484 | 0.8348 | 4.3379 | 102.867 | 0.4618 | 0.30966 | 0.37223 | 0.4618 | 0.47892 | 2.4414 | 0.60379 | -4.1895 | 2.4414 | 2.379 | 3.9477 | 1.958 | -0.92174 | 3.9477 | 3.9931 | 0.090388 | 3.0484 | 0.8348 | 4.3379 | 102.867 | 0.4618 | 0.30966 | 0.37223 | 0.4618 | 0.47892 | 2.4414 | 0.60379 | -4.1895 | 2.4414 | 2.379 | 3.9477 | 1.958 | -0.92174 | 3.9477 | 3.9931
129 | 0.2 | 0.35 | South/Central | CA | Sacramento.Metro.AP.724839 | 3 | 6831885 | 32.8506 | 9.9534 | 48.0859 | 32.6596 | 15.4263 | 1177.99 | 5.0154 | -12.92 | 6.7875 | -1.772 | 16.5744 | 3.3322 | -33.25 | 5.1219 | -1.7897 | -5.4382 | 4.0245 | -86.28 | 7.3299 | -3.3054 | -37.2985 | 5.0154 | -12.92 | 6.7875 | -1.772 | 16.5744 | 5.2048 | -13.61 | 7.0484 | -1.8436 | 17.0768 | 0.090388 | 2.9693 | 0.89967 | 4.3464 | 106.4762 | 0.45333 | 0.30119 | 0.36376 | 0.45333 | 0.47046 | -1.1678 | -3.0054 | -7.7987 | -1.1678 | -1.2302 | 1.4981 | -0.49155 | -3.3713 | 1.4981 | 1.5435 | 0.090388 | 2.9693 | 0.89967 | 4.3464 | 106.4762 | 0.45333 | 0.30119 | 0.36376 | 0.45333 | 0.47046 | -1.1678 | -3.0054 | -7.7987 | -1.1678 | -1.2302 | 1.4981 | -0.49155 | -3.3713 | 1.4981 | 1.5435
130 | 0.2 | 0.4 | South/Central | CA | Sacramento.Metro.AP.724839 | 3 | 6831885 | 32.7079 | 9.8564 | 47.8493 | 32.5177 | 15.3316 | 1171.44 | 5.252 | -6.37 | 6.9294 | -1.6774 | 22.1447 | 3.5688 | -26.7 | 5.2638 | -1.695 | 0.13214 | 4.2611 | -79.73 | 7.4718 | -3.2107 | -31.7282 | 5.252 | -6.37 | 6.9294 | -1.6774 | 22.1447 | 5.4414 | -7.06 | 7.1903 | -1.7489 | 22.6472 | 0.090388 | 2.9564 | 0.8909 | 4.325 | 105.8842 | 0.47472 | 0.32257 | 0.38515 | 0.47472 | 0.49184 | -0.57577 | -2.4134 | -7.2066 | -0.57577 | -0.63814 | 2.0016 | 0.011944 | -2.8678 | 2.0016 | 2.047 | 0.090388 | 2.9564 | 0.8909 | 4.325 | 105.8842 | 0.47472 | 0.32257 | 0.38515 | 0.47472 | 0.49184 | -0.57577 | -2.4134 | -7.2066 | -0.57577 | -0.63814 | 2.0016 | 0.011944 | -2.8678 | 2.0016 | 2.047
133 | 0.32 | 0.2 | South/Central | CA | Sacramento.Metro.AP.724839 | 3 | 6831885 | 40.1149 | 7.7646 | 52.5689 | 39.8842 | 12.6847 | 1119.79 | 0.53239 | 45.28 | -0.43715 | 0.96954 | 32.8585 | -1.1508 | 24.95 | -2.1027 | 0.95191 | 10.8459 | -0.45856 | -28.08 | 0.10527 | -0.56383 | -21.0145 | 0.53239 | 45.28 | -0.43715 | 0.96954 | 32.8585 | 0.7218 | 44.59 | -0.17622 | 0.89802 | 33.3609 | 0.090388 | 3.6259 | 0.70182 | 4.7516 | 101.2156 | 0.048122 | -0.10402 | -0.041448 | 0.048122 | 0.065242 | 4.0928 | 2.2552 | -2.5381 | 4.0928 | 4.0304 | 2.97 | 0.98034 | -1.8995 | 2.97 | 3.0154 | 0.090388 | 3.6259 | 0.70182 | 4.7516 | 101.2156 | 0.048122 | -0.10402 | -0.041448 | 0.048122 | 0.065242 | 4.0928 | 2.2552 | -2.5381 | 4.0928 | 4.0304 | 2.97 | 0.98034 | -1.8995 | 2.97 | 3.0154
134 | 0.32 | 0.23 | South/Central | CA | Sacramento.Metro.AP.724839 | 3 | 6831885 | 39.3891 | 8.1591 | 52.3792 | 39.1624 | 13.2167 | 1139.02 | 0.72217 | 26.05 | 0.28461 | 0.43755 | 20.9955 | -0.96106 | 5.72 | -1.381 | 0.41992 | -1.0171 | -0.26878 | -47.31 | 0.82703 | -1.0958 | -32.8774 | 0.72217 | 26.05 | 0.28461 | 0.43755 | 20.9955 | 0.91158 | 25.36 | 0.54555 | 0.36603 | 21.4979 | 0.090388 | 3.5603 | 0.73749 | 4.7344 | 102.9538 | 0.065275 | -0.086868 | -0.024295 | 0.065275 | 0.082396 | 2.3546 | 0.51702 | -4.2763 | 2.3546 | 2.2922 | 1.8977 | -0.091936 | -2.9717 | 1.8977 | 1.9432 | 0.090388 | 3.5603 | 0.73749 | 4.7344 | 102.9538 | 0.065275 | -0.086868 | -0.024295 | 0.065275 | 0.082396 | 2.3546 | 0.51702 | -4.2763 | 2.3546 | 2.2922 | 1.8977 | -0.091936 | -2.9717 | 1.8977 | 1.9432
135 | 0.32 | 0.25 | South/Central | CA | Sacramento.Metro.AP.724839 | 3 | 6831885 | 38.9341 | 8.4221 | 52.2772 | 38.71 | 13.5672 | 1151.95 | 0.82414 | 13.12 | 0.73705 | 0.087099 | 12.8858 | -0.85908 | -7.21 | -0.92855 | 0.069467 | -9.1268 | -0.1668 | -60.24 | 1.2795 | -1.4463 | -40.9871 | 0.82414 | 13.12 | 0.73705 | 0.087099 | 12.8858 | 1.0136 | 12.43 | 0.99798 | 0.01558 | 13.3883 | 0.090388 | 3.5192 | 0.76126 | 4.7252 | 104.1225 | 0.074493 | -0.07765 | -0.015077 | 0.074493 | 0.091614 | 1.1859 | -0.6517 | -5.445 | 1.1859 | 1.1235 | 1.1647 | -0.82495 | -3.7047 | 1.1647 | 1.2101 | 0.090388 | 3.5192 | 0.76126 | 4.7252 | 104.1225 | 0.074493 | -0.07765 | -0.015077 | 0.074493 | 0.091614 | 1.1859 | -0.6517 | -5.445 | 1.1859 | 1.1235 | 1.1647 | -0.82495 | -3.7047 | 1.1647 | 1.2101
136 | 0.32 | 0.3 | South/Central | CA | Sacramento.Metro.AP.724839 | 3 | 6831885 | 38.6818 | 8.4368 | 52.1009 | 38.459 | 13.6419 | 1152.91 | 1.0004 | 12.16 | 0.98806 | 0.012341 | 13.1329 | -0.68282 | -8.17 | -0.67753 | -0.0052906 | -8.8797 | 0.009454 | -61.2 | 1.5305 | -1.521 | -40.74 | 1.0004 | 12.16 | 0.98806 | 0.012341 | 13.1329 | 1.1898 | 11.47 | 1.249 | -0.059178 | 13.6354 | 0.090388 | 3.4964 | 0.76258 | 4.7093 | 104.2093 | 0.090424 | -0.061719 | 0.00085453 | 0.090424 | 0.10754 | 1.0991 | -0.73847 | -5.5317 | 1.0991 | 1.0368 | 1.1871 | -0.80262 | -3.6824 | 1.1871 | 1.2325 | 0.090388 | 3.4964 | 0.76258 | 4.7093 | 104.2093 | 0.090424 | -0.061719 | 0.00085453 | 0.090424 | 0.10754 | 1.0991 | -0.73847 | -5.5317 | 1.0991 | 1.0368 | 1.1871 | -0.80262 | -3.6824 | 1.1871 | 1.2325
137 | 0.32 | 0.35 | South/Central | CA | Sacramento.Metro.AP.724839 | 3 | 6831885 | 37.6837 | 9.0428 | 51.9187 | 37.4664 | 14.4523 | 1183.45 | 1.1826 | -18.38 | 1.9807 | -0.79804 | -6.3054 | -0.50059 | -38.71 | 0.31509 | -0.81567 | -28.318 | 0.19169 | -91.74 | 2.5231 | -2.3314 | -60.1783 | 1.1826 | -18.38 | 1.9807 | -0.79804 | -6.3054 | 1.372 | -19.07 | 2.2416 | -0.86956 | -5.8029 | 0.090388 | 3.4062 | 0.81736 | 4.6928 | 106.9697 | 0.1069 | -0.045247 | 0.017326 | 0.1069 | 0.12402 | -1.6613 | -3.4989 | -8.2922 | -1.6613 | -1.7237 | -0.56993 | -2.5596 | -5.4394 | -0.56993 | -0.52451 | 0.090388 | 3.4062 | 0.81736 | 4.6928 | 106.9697 | 0.1069 | -0.045247 | 0.017326 | 0.1069 | 0.12402 | -1.6613 | -3.4989 | -8.2922 | -1.6613 | -1.7237 | -0.56993 | -2.5596 | -5.4394 | -0.56993 | -0.52451
138 | 0.32 | 0.4 | South/Central | CA | Sacramento.Metro.AP.724839 | 3 | 6831885 | 36.7869 | 9.6504 | 51.8325 | 36.5745 | 15.258 | 1214.91 | 1.2688 | -49.84 | 2.8726 | -1.6037 | -26.8464 | -0.41437 | -70.17 | 1.207 | -1.6214 | -48.859 | 0.2779 | -123.2 | 3.415 | -3.1371 | -80.7193 | 1.2688 | -49.84 | 2.8726 | -1.6037 | -26.8464 | 1.4583 | -50.53 | 3.1335 | -1.6753 | -26.3439 | 0.090388 | 3.3251 | 0.87228 | 4.685 | 109.8133 | 0.11469 | -0.037455 | 0.025119 | 0.11469 | 0.13181 | -4.5049 | -6.3425 | -11.1358 | -4.5049 | -4.5673 | -2.4266 | -4.4163 | -7.2961 | -2.4266 | -2.3812 | 0.090388 | 3.3251 | 0.87228 | 4.685 | 109.8133 | 0.11469 | -0.037455 | 0.025119 | 0.11469 | 0.13181 | -4.5049 | -6.3425 | -11.1358 | -4.5049 | -4.5673 | -2.4266 | -4.4163 | -7.2961 | -2.4266 | -2.3812
140 | 0.2 | 0.45 | South/Central | CA | Sacramento.Metro.AP.724839 | 3 | 6831885 | 32.2031 | 10.291 | 47.9391 | 32.0157 | 15.9234 | 1196.33 | 5.1623 | -31.26 | 7.4314 | -2.2691 | 5.0996 | 3.479 | -51.59 | 5.7658 | -2.2868 | -16.913 | 4.1713 | -104.62 | 7.9738 | -3.8025 | -48.7733 | 5.1623 | -31.26 | 7.4314 | -2.2691 | 5.0996 | 5.3517 | -31.95 | 7.6923 | -2.3407 | 5.6021 | 0.090388 | 2.9108 | 0.93018 | 4.3331 | 108.1339 | 0.46661 | 0.31446 | 0.37704 | 0.46661 | 0.48373 | -2.8255 | -4.6631 | -9.4564 | -2.8255 | -2.8879 | 0.46094 | -1.5287 | -4.4085 | 0.46094 | 0.50636 | 0.090388 | 2.9108 | 0.93018 | 4.3331 | 108.1339 | 0.46661 | 0.31446 | 0.37704 | 0.46661 | 0.48373 | -2.8255 | -4.6631 | -9.4564 | -2.8255 | -2.8879 | 0.46094 | -1.5287 | -4.4085 | 0.46094 | 0.50636
141 | 0.22 | 0.45 | South/Central | CA | Sacramento.Metro.AP.724839 | 3 | 6831885 | 32.8959 | 10.251 | 48.6118 | 32.7046 | 15.9072 | 1203.52 | 4.4895 | -38.45 | 6.7424 | -2.2529 | -3.0746 | 2.8063 | -58.78 | 5.0768 | -2.2706 | -25.0872 | 3.4985 | -111.81 | 7.2849 | -3.7863 | -56.9475 | 4.4895 | -38.45 | 6.7424 | -2.2529 | -3.0746 | 4.6789 | -39.14 | 7.0034 | -2.3245 | -2.5721 | 0.090388 | 2.9734 | 0.92657 | 4.3939 | 108.7838 | 0.4058 | 0.25365 | 0.31623 | 0.4058 | 0.42292 | -3.4754 | -5.313 | -10.1063 | -3.4754 | -3.5378 | -0.27791 | -2.2676 | -5.1474 | -0.27791 | -0.23249 | 0.090388 | 2.9734 | 0.92657 | 4.3939 | 108.7838 | 0.4058 | 0.25365 | 0.31623 | 0.4058 | 0.42292 | -3.4754 | -5.313 | -10.1063 | -3.4754 | -3.5378 | -0.27791 | -2.2676 | -5.1474 | -0.27791 | -0.23249
142 | 0.24 | 0.45 | South/Central | CA | Sacramento.Metro.AP.724839 | 3 | 6831885 | 33.5772 | 10.2179 | 49.2716 | 33.3822 | 15.8895 | 1210.49 | 3.8297 | -45.42 | 6.0649 | -2.2352 | -11.0405 | 2.1465 | -65.75 | 4.3993 | -2.2528 | -33.0531 | 2.8388 | -118.78 | 6.6073 | -3.7686 | -64.9134 | 3.8297 | -45.42 | 6.0649 | -2.2352 | -11.0405 | 4.0191 | -46.11 | 6.3258 | -2.3067 | -10.538 | 0.090388 | 3.035 | 0.92358 | 4.4536 | 109.4138 | 0.34616 | 0.19402 | 0.25659 | 0.34616 | 0.36328 | -4.1054 | -5.943 | -10.7363 | -4.1054 | -4.1678 | -0.99793 | -2.9876 | -5.8674 | -0.99793 | -0.95251 | 0.090388 | 3.035 | 0.92358 | 4.4536 | 109.4138 | 0.34616 | 0.19402 | 0.25659 | 0.34616 | 0.36328 | -4.1054 | -5.943 | -10.7363 | -4.1054 | -4.1678 | -0.99793 | -2.9876 | -5.8674 | -0.99793 | -0.95251
143 | 0.25 | 0.45 | South/Central | CA | Sacramento.Metro.AP.724839 | 3 | 6831885 | 33.9178 | 10.1979 | 49.6007 | 33.7209 | 15.8798 | 1213.95 | 3.5006 | -48.88 | 5.7261 | -2.2255 | -14.9914 | 1.8174 | -69.21 | 4.0605 | -2.2431 | -37.004 | 2.5097 | -122.24 | 6.2686 | -3.7589 | -68.8643 | 3.5006 | -48.88 | 5.7261 | -2.2255 | -14.9914 | 3.69 | -49.57 | 5.9871 | -2.297 | -14.4889 | 0.090388 | 3.0658 | 0.92177 | 4.4833 | 109.7266 | 0.31641 | 0.16427 | 0.22684 | 0.31641 | 0.33354 | -4.4182 | -6.2558 | -11.049 | -4.4182 | -4.4805 | -1.355 | -3.3447 | -6.2245 | -1.355 | -1.3096 | 0.090388 | 3.0658 | 0.92177 | 4.4833 | 109.7266 | 0.31641 | 0.16427 | 0.22684 | 0.31641 | 0.33354 | -4.4182 | -6.2558 | -11.049 | -4.4182 | -4.4805 | -1.355 | -3.3447 | -6.2245 | -1.355 | -1.3096
144 | 0.26 | 0.45 | South/Central | CA | Sacramento.Metro.AP.724839 | 3 | 6831885 | 34.2169 | 10.218 | 49.9399 | 34.0185 | 15.9214 | 1219.58 | 3.1614 | -54.51 | 5.4286 | -2.2671 | -20.4493 | 1.4782 | -74.84 | 3.763 | -2.2848 | -42.4619 | 2.1705 | -127.87 | 5.971 | -3.8005 | -74.3222 | 3.1614 | -54.51 | 5.4286 | -2.2671 | -20.4493 | 3.3509 | -55.2 | 5.6895 | -2.3386 | -19.9469 | 0.090388 | 3.0928 | 0.92358 | 4.514 | 110.2354 | 0.28576 | 0.13361 | 0.19619 | 0.28576 | 0.30288 | -4.9271 | -6.7646 | -11.5579 | -4.9271 | -4.9894 | -1.8484 | -3.8381 | -6.7178 | -1.8484 | -1.803 | 0.090388 | 3.0928 | 0.92358 | 4.514 | 110.2354 | 0.28576 | 0.13361 | 0.19619 | 0.28576 | 0.30288 | -4.9271 | -6.7646 | -11.5579 | -4.9271 | -4.9894 | -1.8484 | -3.8381 | -6.7178 | -1.8484 | -1.803
145 | 0.27 | 0.45 | South/Central | CA | Sacramento.Metro.AP.724839 | 3 | 6831885 | 34.5077 | 10.238 | 50.2706 | 34.3077 | 15.963 | 1225.11 | 2.8307 | -60.04 | 5.1394 | -2.3087 | -25.7993 | 1.1475 | -80.37 | 3.4738 | -2.3263 | -47.8119 | 1.8397 | -133.4 | 5.6818 | -3.8421 | -79.6722 | 2.8307 | -60.04 | 5.1394 | -2.3087 | -25.7993 | 3.0201 | -60.73 | 5.4003 | -2.3802 | -25.2968 | 0.090388 | 3.1191 | 0.92539 | 4.5439 | 110.7353 | 0.25586 | 0.10372 | 0.16629 | 0.25586 | 0.27298 | -5.4269 | -7.2645 | -12.0578 | -5.4269 | -5.4893 | -2.3319 | -4.3216 | -7.2014 | -2.3319 | -2.2865 | 0.090388 | 3.1191 | 0.92539 | 4.5439 | 110.7353 | 0.25586 | 0.10372 | 0.16629 | 0.25586 | 0.27298 | -5.4269 | -7.2645 | -12.0578 | -5.4269 | -5.4893 | -2.3319 | -4.3216 | -7.2014 | -2.3319 | -2.2865
146 | 0.28 | 0.45 | South/Central | CA | Sacramento.Metro.AP.724839 | 3 | 6831885 | 34.79 | 10.258 | 50.593 | 34.5884 | 16.0046 | 1230.54 | 2.5083 | -65.47 | 4.8586 | -2.3503 | -31.0408 | 0.82512 | -85.8 | 3.193 | -2.3679 | -53.0534 | 1.5174 | -138.83 | 5.401 | -3.8837 | -84.9137 | 2.5083 | -65.47 | 4.8586 | -2.3503 | -31.0408 | 2.6978 | -66.16 | 5.1196 | -2.4218 | -30.5383 | 0.090388 | 3.1446 | 0.9272 | 4.573 | 111.2261 | 0.22672 | 0.074581 | 0.13715 | 0.22672 | 0.24384 | -5.9177 | -7.7553 | -12.5486 | -5.9177 | -5.9801 | -2.8057 | -4.7954 | -7.6752 | -2.8057 | -2.7603 | 0.090388 | 3.1446 | 0.9272 | 4.573 | 111.2261 | 0.22672 | 0.074581 | 0.13715 | 0.22672 | 0.24384 | -5.9177 | -7.7553 | -12.5486 | -5.9177 | -5.9801 | -2.8057 | -4.7954 | -7.6752 | -2.8057 | -2.7603
147 | 0.3 | 0.45 | South/Central | CA | Sacramento.Metro.AP.724839 | 3 | 6831885 | 35.3002 | 10.3679 | 51.2747 | 35.0958 | 16.1788 | 1245.5 | 1.8267 | -80.43 | 4.3512 | -2.5246 | -44.4458 | 0.14344 | -100.76 | 2.6856 | -2.5422 | -66.4584 | 0.83572 | -153.79 | 4.8937 | -4.0579 | -98.3187 | 1.8267 | -80.43 | 4.3512 | -2.5246 | -44.4458 | 2.0161 | -81.12 | 4.6122 | -2.5961 | -43.9433 | 0.090388 | 3.1907 | 0.93714 | 4.6346 | 112.5783 | 0.16511 | 0.012965 | 0.075539 | 0.16511 | 0.18223 | -7.2699 | -9.1075 | -13.9008 | -7.2699 | -7.3323 | -4.0174 | -6.007 | -8.8868 | -4.0174 | -3.9719 | 0.090388 | 3.1907 | 0.93714 | 4.6346 | 112.5783 | 0.16511 | 0.012965 | 0.075539 | 0.16511 | 0.18223 | -7.2699 | -9.1075 | -13.9008 | -7.2699 | -7.3323 | -4.0174 | -6.007 | -8.8868 | -4.0174 | -3.9719
148 | 0.2 | 0.5 | South/Central | CA | Sacramento.Metro.AP.724839 | 3 | 6831885 | 31.4989 | 10.9771 | 48.1722 | 31.3153 | 16.857 | 1236.66 | 4.9291 | -71.59 | 8.1318 | -3.2027 | -22.9637 | 3.2459 | -91.92 | 6.4662 | -3.2203 | -44.9763 | 3.9382 | -144.95 | 8.6742 | -4.7361 | -76.8366 | 4.9291 | -71.59 | 8.1318 | -3.2027 | -22.9637 | 5.1185 | -72.28 | 8.3927 | -3.2742 | -22.4612 | 0.090388 | 2.8471 | 0.9922 | 4.3542 | 111.7793 | 0.44553 | 0.29339 | 0.35596 | 0.44553 | 0.46265 | -6.4709 | -8.3085 | -13.1017 | -6.4709 | -6.5332 | -2.0756 | -4.0653 | -6.9451 | -2.0756 | -2.0302 | 0.090388 | 2.8471 | 0.9922 | 4.3542 | 111.7793 | 0.44553 | 0.29339 | 0.35596 | 0.44553 | 0.46265 | -6.4709 | -8.3085 | -13.1017 | -6.4709 | -6.5332 | -2.0756 | -4.0653 | -6.9451 | -2.0756 | -2.0302
149 | 0.22 | 0.5 | South/Central | CA | Sacramento.Metro.AP.724839 | 3 | 6831885 | 32.19 | 10.9271 | 48.8235 | 32.0027 | 16.8208 | 1242.8 | 4.2778 | -77.73 | 7.4444 | -3.1666 | -30.3271 | 2.5946 | -98.06 | 5.7788 | -3.1842 | -52.3397 | 3.2868 | -151.09 | 7.9868 | -4.6999 | -84.2 | 4.2778 | -77.73 | 7.4444 | -3.1666 | -30.3271 | 4.4672 | -78.42 | 7.7053 | -3.2381 | -29.8246 | 0.090388 | 2.9096 | 0.98768 | 4.4131 | 112.3343 | 0.38666 | 0.23452 | 0.29709 | 0.38666 | 0.40378 | -7.0259 | -8.8635 | -13.6567 | -7.0259 | -7.0882 | -2.7412 | -4.7309 | -7.6107 | -2.7412 | -2.6958 | 0.090388 | 2.9096 | 0.98768 | 4.4131 | 112.3343 | 0.38666 | 0.23452 | 0.29709 | 0.38666 | 0.40378 | -7.0259 | -8.8635 | -13.6567 | -7.0259 | -7.0882 | -2.7412 | -4.7309 | -7.6107 | -2.7412 | -2.6958
150 | 0.24 | 0.5 | South/Central | CA | Sacramento.Metro.AP.724839 | 3 | 6831885 | 32.8614 | 10.8856 | 49.4733 | 32.6703 | 16.803 | 1249.65 | 3.628 | -84.58 | 6.7767 | -3.1487 | -38.1633 | 1.9448 | -104.91 | 5.1112 | -3.1664 | -60.1759 | 2.6371 | -157.94 | 7.3192 | -4.6821 | -92.0362 | 3.628 | -84.58 | 6.7767 | -3.1487 | -38.1633 | 3.8174 | -85.27 | 7.0377 | -3.2203 | -37.6608 | 0.090388 | 2.9703 | 0.98393 | 4.4718 | 112.9534 | 0.32793 | 0.17578 | 0.23836 | 0.32793 | 0.34505 | -7.645 | -9.4826 | -14.2759 | -7.645 | -7.7074 | -3.4495 | -5.4392 | -8.319 | -3.4495 | -3.4041 | 0.090388 | 2.9703 | 0.98393 | 4.4718 | 112.9534 | 0.32793 | 0.17578 | 0.23836 | 0.32793 | 0.34505 | -7.645 | -9.4826 | -14.2759 | -7.645 | -7.7074 | -3.4495 | -5.4392 | -8.319 | -3.4495 | -3.4041
151 | 0.25 | 0.5 | South/Central | CA | Sacramento.Metro.AP.724839 | 3 | 6831885 | 33.192 | 10.8656 | 49.794 | 32.9992 | 16.7948 | 1253.05 | 3.3073 | -87.98 | 6.4479 | -3.1406 | -42.0474 | 1.6241 | -108.31 | 4.7823 | -3.1582 | -64.06 | 2.3164 | -161.34 | 6.9903 | -4.6739 | -95.9203 | 3.3073 | -87.98 | 6.4479 | -3.1406 | -42.0474 | 3.4967 | -88.67 | 6.7088 | -3.2121 | -41.5449 | 0.090388 | 3.0002 | 0.98212 | 4.5008 | 113.2607 | 0.29894 | 0.1468 | 0.20937 | 0.29894 | 0.31606 | -7.9523 | -9.7899 | -14.5832 | -7.9523 | -8.0147 | -3.8006 | -5.7903 | -8.67 | -3.8006 | -3.7552 | 0.090388 | 3.0002 | 0.98212 | 4.5008 | 113.2607 | 0.29894 | 0.1468 | 0.20937 | 0.29894 | 0.31606 | -7.9523 | -9.7899 | -14.5832 | -7.9523 | -8.0147 | -3.8006 | -5.7903 | -8.67 | -3.8006 | -3.7552
152 | 0.26 | 0.5 | South/Central | CA | Sacramento.Metro.AP.724839 | 3 | 6831885 | 33.4927 | 10.884 | 50.1231 | 33.2982 | 16.8249 | 1258.1 | 2.9782 | -93.03 | 6.1488 | -3.1706 | -47.0654 | 1.295 | -113.36 | 4.4832 | -3.1882 | -69.078 | 1.9873 | -166.39 | 6.6912 | -4.704 | -100.9383 | 2.9782 | -93.03 | 6.1488 | -3.1706 | -47.0654 | 3.1676 | -93.72 | 6.4097 | -3.2421 | -46.5629 | 0.090388 | 3.0273 | 0.98378 | 4.5305 | 113.7172 | 0.26919 | 0.11705 | 0.17962 | 0.26919 | 0.28632 | -8.4088 | -10.2464 | -15.0397 | -8.4088 | -8.4712 | -4.2541 | -6.2438 | -9.1236 | -4.2541 | -4.2087 | 0.090388 | 3.0273 | 0.98378 | 4.5305 | 113.7172 | 0.26919 | 0.11705 | 0.17962 | 0.26919 | 0.28632 | -8.4088 | -10.2464 | -15.0397 | -8.4088 | -8.4712 | -4.2541 | -6.2438 | -9.1236 | -4.2541 | -4.2087
153 | 0.27 | 0.5 | South/Central | CA | Sacramento.Metro.AP.724839 | 3 | 6831885 | 33.7935 | 10.894 | 50.4539 | 33.5973 | 16.8565 | 1263.23 | 2.6475 | -98.16 | 5.8497 | -3.2023 | -52.1481 | 0.96424 | -118.49 | 4.1841 | -3.2199 | -74.1607 | 1.6565 | -171.52 | 6.3921 | -4.7356 | -106.021 | 2.6475 | -98.16 | 5.8497 | -3.2023 | -52.1481 | 2.8369 | -98.85 | 6.1107 | -3.2738 | -51.6456 | 0.090388 | 3.0545 | 0.98469 | 4.5604 | 114.1809 | 0.2393 | 0.087156 | 0.14973 | 0.2393 | 0.25642 | -8.8725 | -10.7101 | -15.5034 | -8.8725 | -8.9349 | -4.7136 | -6.7032 | -9.583 | -4.7136 | -4.6681 | 0.090388 | 3.0545 | 0.98469 | 4.5604 | 114.1809 | 0.2393 | 0.087156 | 0.14973 | 0.2393 | 0.25642 | -8.8725 | -10.7101 | -15.5034 | -8.8725 | -8.9349 | -4.7136 | -6.7032 | -9.583 | -4.7136 | -4.6681
154 | 0.28 | 0.5 | South/Central | CA | Sacramento.Metro.AP.724839 | 3 | 6831885 | 34.0627 | 10.954 | 50.8046 | 33.8652 | 16.9395 | 1270.66 | 2.2967 | -105.59 | 5.5819 | -3.2852 | -58.8652 | 0.61347 | -125.92 | 3.9163 | -3.3029 | -80.8778 | 1.3057 | -178.95 | 6.1243 | -4.8186 | -112.7381 | 2.2967 | -105.59 | 5.5819 | -3.2852 | -58.8652 | 2.4861 | -106.28 | 5.8428 | -3.3567 | -58.3627 | 0.090388 | 3.0789 | 0.99011 | 4.5921 | 114.8525 | 0.20759 | 0.05545 | 0.11802 | 0.20759 | 0.22471 | -9.5441 | -11.3817 | -16.1749 | -9.5441 | -9.6064 | -5.3207 | -7.3104 | -10.1902 | -5.3207 | -5.2753 | 0.090388 | 3.0789 | 0.99011 | 4.5921 | 114.8525 | 0.20759 | 0.05545 | 0.11802 | 0.20759 | 0.22471 | -9.5441 | -11.3817 | -16.1749 | -9.5441 | -9.6064 | -5.3207 | -7.3104 | -10.1902 | -5.3207 | -5.2753
155 | 0.3 | 0.5 | South/Central | CA | Sacramento.Metro.AP.724839 | 3 | 6831885 | 34.5545 | 11.0941 | 51.505 | 34.3542 | 17.1507 | 1287.33 | 1.5964 | -122.26 | 5.0928 | -3.4965 | -73.5018 | -0.086853 | -142.59 | 3.4272 | -3.5141 | -95.5144 | 0.60542 | -195.62 | 5.6353 | -5.0298 | -127.3747 | 1.5964 | -122.26 | 5.0928 | -3.4965 | -73.5018 | 1.7858 | -122.95 | 5.3538 | -3.568 | -72.9993 | 0.090388 | 3.1233 | 1.0028 | 4.6554 | 116.3592 | 0.14429 | -0.0078504 | 0.054723 | 0.14429 | 0.16141 | -11.0508 | -12.8884 | -17.6817 | -11.0508 | -11.1132 | -6.6437 | -8.6334 | -11.5131 | -6.6437 | -6.5983 | 0.090388 | 3.1233 | 1.0028 | 4.6554 | 116.3592 | 0.14429 | -0.0078504 | 0.054723 | 0.14429 | 0.16141 | -11.0508 | -12.8884 | -17.6817 | -11.0508 | -11.1132 | -6.6437 | -8.6334 | -11.5131 | -6.6437 | -6.5983
156 | 0.37 | 0.17 | South/Central | CA | Sacramento.Metro.AP.724839 | 3 | 6831885 | 42.5951 | 7.3486 | 54.5434 | 42.3509 | 12.1924 | 1122.92 | -1.442 | 42.15 | -2.9039 | 1.4618 | 20.8182 | -3.1253 | 21.82 | -4.5695 | 1.4442 | -1.1944 | -2.433 | -31.21 | -2.3614 | -0.071535 | -33.0547 | -1.442 | 42.15 | -2.9039 | 1.4618 | 20.8182 | -1.2526 | 41.46 | -2.6429 | 1.3903 | 21.3207 | 0.090388 | 3.8501 | 0.66422 | 4.9301 | 101.4985 | -0.13034 | -0.28249 | -0.21991 | -0.13034 | -0.11322 | 3.8099 | 1.9723 | -2.821 | 3.8099 | 3.7475 | 1.8817 | -0.10796 | -2.9877 | 1.8817 | 1.9271 | 0.090388 | 3.8501 | 0.66422 | 4.9301 | 101.4985 | -0.13034 | -0.28249 | -0.21991 | -0.13034 | -0.11322 | 3.8099 | 1.9723 | -2.821 | 3.8099 | 3.7475 | 1.8817 | -0.10796 | -2.9877 | 1.8817 | 1.9271
157 | 0.37 | 0.19 | South/Central | CA | Sacramento.Metro.AP.724839 | 3 | 6831885 | 42.0519 | 7.61 | 54.3616 | 41.8107 | 12.5508 | 1135.27 | -1.2602 | 29.8 | -2.3637 | 1.1034 | 13.5162 | -2.9435 | 9.47 | -4.0293 | 1.0858 | -8.4964 | -2.2512 | -43.56 | -1.8213 | -0.42994 | -40.3567 | -1.2602 | 29.8 | -2.3637 | 1.1034 | 13.5162 | -1.0708 | 29.11 | -2.1027 | 1.0319 | 14.0187 | 0.090388 | 3.801 | 0.68786 | 4.9136 | 102.6148 | -0.11391 | -0.26605 | -0.20348 | -0.11391 | -0.09679 | 2.6936 | 0.85597 | -3.9373 | 2.6936 | 2.6312 | 1.2217 | -0.76797 | -3.6478 | 1.2217 | 1.2671 | 0.090388 | 3.801 | 0.68786 | 4.9136 | 102.6148 | -0.11391 | -0.26605 | -0.20348 | -0.11391 | -0.09679 | 2.6936 | 0.85597 | -3.9373 | 2.6936 | 2.6312 | 1.2217 | -0.76797 | -3.6478 | 1.2217 | 1.2671
158 | 0.37 | 0.2 | South/Central | CA | Sacramento.Metro.AP.724839 | 3 | 6831885 | 41.7895 | 7.7415 | 54.2721 | 41.5498 | 12.7223 | 1141.14 | -1.1708 | 23.93 | -2.1027 | 0.93194 | 10.0536 | -2.854 | 3.6 | -3.7683 | 0.9143 | -11.959 | -2.1618 | -49.43 | -1.5603 | -0.60143 | -43.8193 | -1.1708 | 23.93 | -2.1027 | 0.93194 | 10.0536 | -0.9814 | 23.24 | -1.8418 | 0.86042 | 10.5561 | 0.090388 | 3.7773 | 0.69974 | 4.9056 | 103.1454 | -0.10583 | -0.25797 | -0.1954 | -0.10583 | -0.088706 | 2.163 | 0.3254 | -4.4679 | 2.163 | 2.1006 | 0.90873 | -1.081 | -3.9607 | 0.90873 | 0.95414 | 0.090388 | 3.7773 | 0.69974 | 4.9056 | 103.1454 | -0.10583 | -0.25797 | -0.1954 | -0.10583 | -0.088706 | 2.163 | 0.3254 | -4.4679 | 2.163 | 2.1006 | 0.90873 | -1.081 | -3.9607 | 0.90873 | 0.95414
159 | 0.37 | 0.23 | South/Central | CA | Sacramento.Metro.AP.724839 | 3 | 6831885 | 41.0538 | 8.1276 | 54.0624 | 40.8181 | 13.2443 | 1159.73 | -0.96111 | 5.34 | -1.3711 | 0.40995 | -1.2857 | -2.6443 | -14.99 | -3.0367 | 0.39232 | -23.2983 | -1.9521 | -68.02 | -0.82864 | -1.1234 | -55.1586 | -0.96111 | 5.34 | -1.3711 | 0.40995 | -1.2857 | -0.7717 | 4.65 | -1.1101 | 0.33843 | -0.78326 | 0.090388 | 3.7108 | 0.73464 | 4.8866 | 104.8257 | -0.086873 | -0.23902 | -0.17644 | -0.086873 | -0.069752 | 0.48267 | -1.3549 | -6.1482 | 0.48267 | 0.4203 | -0.11622 | -2.1059 | -4.9857 | -0.11622 | -0.070797 | 0.090388 | 3.7108 | 0.73464 | 4.8866 | 104.8257 | -0.086873 | -0.23902 | -0.17644 | -0.086873 | -0.069752 | 0.48267 | -1.3549 | -6.1482 | 0.48267 | 0.4203 | -0.11622 | -2.1059 | -4.9857 | -0.11622 | -0.070797
160 | 0.37 | 0.25 | South/Central | CA | Sacramento.Metro.AP.724839 | 3 | 6831885 | 40.5905 | 8.3906 | 53.962 | 40.3573 | 13.6047 | 1173.09 | -0.86068 | -8.02 | -0.91023 | 0.049545 | -9.6825 | -2.5439 | -28.35 | -2.5758 | 0.031913 | -31.6951 | -1.8516 | -81.38 | -0.3678 | -1.4838 | -63.5554 | -0.86068 | -8.02 | -0.91023 | 0.049545 | -9.6825 | -0.67127 | -8.71 | -0.64929 | -0.021975 | -9.1801 | 0.090388 | 3.6689 | 0.75841 | 4.8775 | 106.0333 | -0.077795 | -0.22994 | -0.16737 | -0.077795 | -0.060675 | -0.72491 | -2.5625 | -7.3558 | -0.72491 | -0.78728 | -0.87519 | -2.8649 | -5.7447 | -0.87519 | -0.82977 | 0.090388 | 3.6689 | 0.75841 | 4.8775 | 106.0333 | -0.077795 | -0.22994 | -0.16737 | -0.077795 | -0.060675 | -0.72491 | -2.5625 | -7.3558 | -0.72491 | -0.78728 | -0.87519 | -2.8649 | -5.7447 | -0.87519 | -0.82977
161 | 0.4 | 0.17 | South/Central | CA | Sacramento.Metro.AP.724839 | 3 | 6831885 | 43.5786 | 7.347 | 55.5638 | 43.3291 | 12.2347 | 1136.51 | -2.4624 | 28.56 | -3.882 | 1.4196 | 6.6254 | -4.1457 | 8.23 | -5.5476 | 1.4019 | -15.3872 | -3.4534 | -44.8 | -3.3396 | -0.1138 | -47.2475 | -2.4624 | 28.56 | -3.882 | 1.4196 | 6.6254 | -2.273 | 27.87 | -3.6211 | 1.348 | 7.1279 | 0.090388 | 3.939 | 0.66408 | 5.0223 | 102.7269 | -0.22257 | -0.37472 | -0.31214 | -0.22257 | -0.20545 | 2.5815 | 0.74389 | -4.0494 | 2.5815 | 2.5191 | 0.59886 | -1.3908 | -4.2706 | 0.59886 | 0.64427 | 0.090388 | 3.939 | 0.66408 | 5.0223 | 102.7269 | -0.22257 | -0.37472 | -0.31214 | -0.22257 | -0.20545 | 2.5815 | 0.74389 | -4.0494 | 2.5815 | 2.5191 | 0.59886 | -1.3908 | -4.2706 | 0.59886 | 0.64427
162 | 0.4 | 0.19 | South/Central | CA | Sacramento.Metro.AP.724839 | 3 | 6831885 | 43.0339 | 7.6 | 55.3636 | 42.7874 | 12.5763 | 1147.96 | -2.2623 | 17.11 | -3.3403 | 1.078 | 0.011127 | -3.9455 | -3.22 | -5.0059 | 1.0604 | -22.0015 | -3.2532 | -56.25 | -2.7979 | -0.45535 | -53.8618 | -2.2623 | 17.11 | -3.3403 | 1.078 | 0.011127 | -2.0729 | 16.42 | -3.0794 | 1.0065 | 0.51361 | 0.090388 | 3.8898 | 0.68695 | 5.0042 | 103.7618 | -0.20448 | -0.35663 | -0.29405 | -0.20448 | -0.18736 | 1.5465 | -0.29105 | -5.0843 | 1.5465 | 1.4842 | 0.0010058 | -1.9887 | -4.8685 | 0.0010058 | 0.046424 | 0.090388 | 3.8898 | 0.68695 | 5.0042 | 103.7618 | -0.20448 | -0.35663 | -0.29405 | -0.20448 | -0.18736 | 1.5465 | -0.29105 | -5.0843 | 1.5465 | 1.4842 | 0.0010058 | -1.9887 | -4.8685 | 0.0010058 | 0.046424
163 | 0.4 | 0.2 | South/Central | CA | Sacramento.Metro.AP.724839 | 3 | 6831885 | 42.7715 | 7.7315 | 55.2826 | 42.5264 | 12.7562 | 1154.27 | -2.1813 | 10.8 | -3.0794 | 0.89809 | -3.7858 | -3.8645 | -9.53 | -4.745 | 0.88046 | -25.7984 | -3.1722 | -62.56 | -2.5369 | -0.63528 | -57.6587 | -2.1813 | 10.8 | -3.0794 | 0.89809 | -3.7858 | -1.9919 | 10.11 | -2.8184 | 0.82657 | -3.2833 | 0.090388 | 3.866 | 0.69883 | 4.9969 | 104.3322 | -0.19716 | -0.3493 | -0.28673 | -0.19716 | -0.18004 | 0.97619 | -0.8614 | -5.6547 | 0.97619 | 0.91382 | -0.34219 | -2.3319 | -5.2117 | -0.34219 | -0.29677 | 0.090388 | 3.866 | 0.69883 | 4.9969 | 104.3322 | -0.19716 | -0.3493 | -0.28673 | -0.19716 | -0.18004 | 0.97619 | -0.8614 | -5.6547 | 0.97619 | 0.91382 | -0.34219 | -2.3319 | -5.2117 | -0.34219 | -0.29677
164 | 0.4 | 0.23 | South/Central | CA | Sacramento.Metro.AP.724839 | 3 | 6831885 | 42.0358 | 8.1161 | 55.0713 | 41.7947 | 13.2766 | 1172.79 | -1.97 | -7.72 | -2.3477 | 0.37771 | -15.0613 | -3.6532 | -28.05 | -4.0133 | 0.36008 | -37.0739 | -2.9609 | -81.08 | -1.8053 | -1.1557 | -68.9342 | -1.97 | -7.72 | -2.3477 | 0.37771 | -15.0613 | -1.7806 | -8.41 | -2.0867 | 0.30619 | -14.5588 | 0.090388 | 3.7995 | 0.7336 | 4.9778 | 106.0062 | -0.17806 | -0.3302 | -0.26763 | -0.17806 | -0.16094 | -0.6978 | -2.5354 | -7.3287 | -0.6978 | -0.76016 | -1.3614 | -3.351 | -6.2308 | -1.3614 | -1.3159 | 0.090388 | 3.7995 | 0.7336 | 4.9778 | 106.0062 | -0.17806 | -0.3302 | -0.26763 | -0.17806 | -0.16094 | -0.6978 | -2.5354 | -7.3287 | -0.6978 | -0.76016 | -1.3614 | -3.351 | -6.2308 | -1.3614 | -1.3159
165 | 0.4 | 0.25 | South/Central | CA | Sacramento.Metro.AP.724839 | 3 | 6831885 | 41.5709 | 8.3691 | 54.951 | 41.3324 | 13.6186 | 1185.16 | -1.8496 | -20.09 | -1.8853 | 0.035687 | -22.7098 | -3.5329 | -40.42 | -3.5509 | 0.018055 | -44.7224 | -2.8406 | -93.45 | -1.3429 | -1.4977 | -76.5827 | -1.8496 | -20.09 | -1.8853 | 0.035687 | -22.7098 | -1.6602 | -20.78 | -1.6244 | -0.035833 | -22.2073 | 0.090388 | 3.7575 | 0.75647 | 4.9669 | 107.1243 | -0.16719 | -0.31933 | -0.25676 | -0.16719 | -0.15006 | -1.8159 | -3.6535 | -8.4468 | -1.8159 | -1.8783 | -2.0527 | -4.0424 | -6.9222 | -2.0527 | -2.0073 | 0.090388 | 3.7575 | 0.75647 | 4.9669 | 107.1243 | -0.16719 | -0.31933 | -0.25676 | -0.16719 | -0.15006 | -1.8159 | -3.6535 | -8.4468 | -1.8159 | -1.8783 | -2.0527 | -4.0424 | -6.9222 | -2.0527 | -2.0073
166 | 0.21 | 0.17 | South/Central | CA | Sacramento.Metro.AP.724839 | 3 | 6831885 | 36.9411 | 7.453 | 48.8137 | 36.7277 | 12.086 | 1051.88 | 4.2876 | 113.19 | 2.7193 | 1.5683 | 96.997 | 2.6044 | 92.86 | 1.0537 | 1.5507 | 74.9844 | 3.2967 | 39.83 | 3.2617 | 0.034945 | 43.1241 | 4.2876 | 113.19 | 2.7193 | 1.5683 | 96.997 | 4.4771 | 112.5 | 2.9803 | 1.4968 | 97.4995 | 0.090388 | 3.339 | 0.67366 | 4.4122 | 95.0774 | 0.38755 | 0.23541 | 0.29798 | 0.38755 | 0.40467 | 10.231 | 8.3934 | 3.6002 | 10.231 | 10.1687 | 8.7674 | 6.7777 | 3.8979 | 8.7674 | 8.8128 | 0.090388 | 3.339 | 0.67366 | 4.4122 | 95.0774 | 0.38755 | 0.23541 | 0.29798 | 0.38755 | 0.40467 | 10.231 | 8.3934 | 3.6002 | 10.231 | 10.1687 | 8.7674 | 6.7777 | 3.8979 | 8.7674 | 8.8128
167 | 0.21 | 0.19 | South/Central | CA | Sacramento.Metro.AP.724839 | 3 | 6831885 | 36.4279 | 7.726 | 48.6718 | 36.2173 | 12.4545 | 1065.09 | 4.4295 | 99.98 | 3.2298 | 1.1998 | 88.9116 | 2.7463 | 79.65 | 1.5642 | 1.1821 | 66.899 | 3.4386 | 26.62 | 3.7722 | -0.33361 | 35.0387 | 4.4295 | 99.98 | 3.2298 | 1.1998 | 88.9116 | 4.6189 | 99.29 | 3.4907 | 1.1282 | 89.4141 | 0.090388 | 3.2926 | 0.69834 | 4.3993 | 96.2714 | 0.40038 | 0.24823 | 0.31081 | 0.40038 | 0.4175 | 9.037 | 7.1994 | 2.4061 | 9.037 | 8.9746 | 8.0365 | 6.0469 | 3.1671 | 8.0365 | 8.082 | 0.090388 | 3.2926 | 0.69834 | 4.3993 | 96.2714 | 0.40038 | 0.24823 | 0.31081 | 0.40038 | 0.4175 | 9.037 | 7.1994 | 2.4061 | 9.037 | 8.9746 | 8.0365 | 6.0469 | 3.1671 | 8.0365 | 8.082
168 | 0.21 | 0.2 | South/Central | CA | Sacramento.Metro.AP.724839 | 3 | 6831885 | 36.1854 | 7.8591 | 48.604 | 35.9762 | 12.6277 | 1071.28 | 4.4974 | 93.79 | 3.4708 | 1.0265 | 85.1261 | 2.8142 | 73.46 | 1.8053 | 1.0089 | 63.1135 | 3.5064 | 20.43 | 4.0133 | -0.50684 | 31.2532 | 4.4974 | 93.79 | 3.4708 | 1.0265 | 85.1261 | 4.6868 | 93.1 | 3.7318 | 0.95501 | 85.6286 | 0.090388 | 3.2707 | 0.71037 | 4.3932 | 96.8309 | 0.40651 | 0.25437 | 0.31694 | 0.40651 | 0.42363 | 8.4775 | 6.6399 | 1.8466 | 8.4775 | 8.4151 | 7.6944 | 5.7047 | 2.8249 | 7.6944 | 7.7398 | 0.090388 | 3.2707 | 0.71037 | 4.3932 | 96.8309 | 0.40651 | 0.25437 | 0.31694 | 0.40651 | 0.42363 | 8.4775 | 6.6399 | 1.8466 | 8.4775 | 8.4151 | 7.6944 | 5.7047 | 2.8249 | 7.6944 | 7.7398
169 | 0.21 | 0.23 | South/Central | CA | Sacramento.Metro.AP.724839 | 3 | 6831885 | 35.4896 | 8.2637 | 48.4626 | 35.2842 | 13.1784 | 1091.82 | 4.6388 | 73.25 | 4.1629 | 0.47591 | 72.1439 | 2.9555 | 52.92 | 2.4973 | 0.45828 | 50.1313 | 3.6478 | -0.11 | 4.7053 | -1.0575 | 18.271 | 4.6388 | 73.25 | 4.1629 | 0.47591 | 72.1439 | 4.8282 | 72.56 | 4.4238 | 0.4044 | 72.6464 | 0.090388 | 3.2078 | 0.74694 | 4.3804 | 98.6875 | 0.41929 | 0.26715 | 0.32972 | 0.41929 | 0.43641 | 6.6209 | 4.7833 | -0.0099427 | 6.6209 | 6.5586 | 6.5209 | 4.5313 | 1.6515 | 6.5209 | 6.5664 | 0.090388 | 3.2078 | 0.74694 | 4.3804 | 98.6875 | 0.41929 | 0.26715 | 0.32972 | 0.41929 | 0.43641 | 6.6209 | 4.7833 | -0.0099427 | 6.6209 | 6.5586 | 6.5209 | 4.5313 | 1.6515 | 6.5209 | 6.5664
170 | 0.21 | 0.25 | South/Central | CA | Sacramento.Metro.AP.724839 | 3 | 6831885 | 35.0562 | 8.5367 | 48.3937 | 34.8531 | 13.5406 | 1105.61 | 4.7076 | 59.46 | 4.5939 | 0.1137 | 63.2946 | 3.0244 | 39.13 | 2.9283 | 0.096072 | 41.282 | 3.7167 | -13.9 | 5.1364 | -1.4197 | 9.4217 | 4.7076 | 59.46 | 4.5939 | 0.1137 | 63.2946 | 4.8971 | 58.77 | 4.8549 | 0.042184 | 63.7971 | 0.090388 | 3.1687 | 0.77161 | 4.3742 | 99.9339 | 0.42551 | 0.27337 | 0.33594 | 0.42551 | 0.44263 | 5.3745 | 3.5369 | -1.2564 | 5.3745 | 5.3121 | 5.7211 | 3.7314 | 0.85161 | 5.7211 | 5.7665 | 0.090388 | 3.1687 | 0.77161 | 4.3742 | 99.9339 | 0.42551 | 0.27337 | 0.33594 | 0.42551 | 0.44263 | 5.3745 | 3.5369 | -1.2564 | 5.3745 | 5.3121 | 5.7211 | 3.7314 | 0.85161 | 5.7211 | 5.7665
171 | 0.21 | 0.27 | South/Central | CA | Sacramento.Metro.AP.724839 | 3 | 6831885 | 34.6527 | 8.8097 | 48.3547 | 34.4518 | 13.9029 | 1119.76 | 4.7466 | 45.31 | 4.9953 | -0.24861 | 54.0606 | 3.0634 | 24.98 | 3.3297 | -0.26624 | 32.048 | 3.7557 | -28.05 | 5.5377 | -1.782 | 0.18769 | 4.7466 | 45.31 | 4.9953 | -0.24861 | 54.0606 | 4.9361 | 44.62 | 5.2562 | -0.32013 | 54.5631 | 0.090388 | 3.1322 | 0.79629 | 4.3707 | 101.2129 | 0.42904 | 0.2769 | 0.33947 | 0.42904 | 0.44616 | 4.0955 | 2.2579 | -2.5354 | 4.0955 | 4.0331 | 4.8864 | 2.8968 | 0.016965 | 4.8864 | 4.9318 | 0.090388 | 3.1322 | 0.79629 | 4.3707 | 101.2129 | 0.42904 | 0.2769 | 0.33947 | 0.42904 | 0.44616 | 4.0955 | 2.2579 | -2.5354 | 4.0955 | 4.0331 | 4.8864 | 2.8968 | 0.016965 | 4.8864 | 4.9318
172 | 0.21 | 0.3 | South/Central | CA | Sacramento.Metro.AP.724839 | 3 | 6831885 | 34.088 | 9.2158 | 48.346 | 33.8903 | 14.4558 | 1141.93 | 4.7553 | 23.14 | 5.5568 | -0.80148 | 39.319 | 3.0721 | 2.81 | 3.8912 | -0.81912 | 17.3064 | 3.7644 | -50.22 | 6.0992 | -2.3349 | -14.5539 | 4.7553 | 23.14 | 5.5568 | -0.80148 | 39.319 | 4.9447 | 22.45 | 5.8177 | -0.873 | 39.8215 | 0.090388 | 3.0811 | 0.833 | 4.3699 | 103.2168 | 0.42982 | 0.27768 | 0.34025 | 0.42982 | 0.44694 | 2.0916 | 0.25399 | -4.5393 | 2.0916 | 2.0292 | 3.554 | 1.5643 | -1.3155 | 3.554 | 3.5994 | 0.090388 | 3.0811 | 0.833 | 4.3699 | 103.2168 | 0.42982 | 0.27768 | 0.34025 | 0.42982 | 0.44694 | 2.0916 | 0.25399 | -4.5393 | 2.0916 | 2.0292 | 3.554 | 1.5643 | -1.3155 | 3.554 | 3.5994
173 | 0.21 | 0.32 | South/Central | CA | Sacramento.Metro.AP.724839 | 3 | 6831885 | 33.7344 | 9.4888 | 48.3553 | 33.5385 | 14.8168 | 1156.59 | 4.746 | 8.48 | 5.9085 | -1.1625 | 29.5007 | 3.0628 | -11.85 | 4.2429 | -1.1802 | 7.4881 | 3.755 | -64.88 | 6.4509 | -2.6959 | -24.3722 | 4.746 | 8.48 | 5.9085 | -1.1625 | 29.5007 | 4.9354 | 7.79 | 6.1695 | -1.234 | 30.0032 | 0.090388 | 3.0492 | 0.85768 | 4.3707 | 104.5419 | 0.42898 | 0.27684 | 0.33941 | 0.42898 | 0.4461 | 0.76649 | -1.0711 | -5.8644 | 0.76649 | 0.70412 | 2.6665 | 0.67684 | -2.203 | 2.6665 | 2.7119 | 0.090388 | 3.0492 | 0.85768 | 4.3707 | 104.5419 | 0.42898 | 0.27684 | 0.33941 | 0.42898 | 0.4461 | 0.76649 | -1.0711 | -5.8644 | 0.76649 | 0.70412 | 2.6665 | 0.67684 | -2.203 | 2.6665 | 2.7119
174 | 0.21 | 0.35 | South/Central | CA | Sacramento.Metro.AP.724839 | 3 | 6831885 | 33.2111 | 9.9334 | 48.4365 | 33.0182 | 15.4183 | 1181.77 | 4.6648 | -16.7 | 6.4289 | -1.764 | 12.3038 | 2.9816 | -37.03 | 4.7633 | -1.7817 | -9.7088 | 3.6739 | -90.06 | 6.9713 | -3.2974 | -41.5691 | 4.6648 | -16.7 | 6.4289 | -1.764 | 12.3038 | 4.8543 | -17.39 | 6.6898 | -1.8355 | 12.8063 | 0.090388 | 3.0019 | 0.89786 | 4.3781 | 106.8179 | 0.42165 | 0.2695 | 0.33208 | 0.42165 | 0.43877 | -1.5095 | -3.3471 | -8.1403 | -1.5095 | -1.5718 | 1.1121 | -0.87756 | -3.7573 | 1.1121 | 1.1575 | 0.090388 | 3.0019 | 0.89786 | 4.3781 | 106.8179 | 0.42165 | 0.2695 | 0.33208 | 0.42165 | 0.43877 | -1.5095 | -3.3471 | -8.1403 | -1.5095 | -1.5718 | 1.1121 | -0.87756 | -3.7573 | 1.1121 | 1.1575
175 | 0.21 | 0.37 | South/Central | CA | Sacramento.Metro.AP.724839 | 3 | 6831885 | 33.2196 | 9.8149 | 48.2997 | 33.0266 | 15.2731 | 1174.32 | 4.8017 | -9.25 | 6.4205 | -1.6188 | 17.9557 | 3.1184 | -29.58 | 4.7549 | -1.6364 | -4.0569 | 3.8107 | -82.61 | 6.9629 | -3.1522 | -35.9172 | 4.8017 | -9.25 | 6.4205 | -1.6188 | 17.9557 | 4.9911 | -9.94 | 6.6814 | -1.6903 | 18.4582 | 0.090388 | 3.0027 | 0.88715 | 4.3657 | 106.1445 | 0.43401 | 0.28187 | 0.34444 | 0.43401 | 0.45113 | -0.83609 | -2.6737 | -7.467 | -0.83609 | -0.89846 | 1.623 | -0.36669 | -3.2465 | 1.623 | 1.6684 | 0.090388 | 3.0027 | 0.88715 | 4.3657 | 106.1445 | 0.43401 | 0.28187 | 0.34444 | 0.43401 | 0.45113 | -0.83609 | -2.6737 | -7.467 | -0.83609 | -0.89846 | 1.623 | -0.36669 | -3.2465 | 1.623 | 1.6684
176 | 0.21 | 0.4 | South/Central | CA | Sacramento.Metro.AP.724839 | 3 | 6831885 | 33.0501 | 9.8364 | 48.18 | 32.858 | 15.3221 | 1174.91 | 4.9213 | -9.84 | 6.5891 | -1.6678 | 18.1705 | 3.2381 | -30.17 | 4.9235 | -1.6854 | -3.8421 | 3.9303 | -83.2 | 7.1315 | -3.2012 | -35.7024 | 4.9213 | -9.84 | 6.5891 | -1.6678 | 18.1705 | 5.1107 | -10.53 | 6.85 | -1.7393 | 18.673 | 0.090388 | 2.9873 | 0.8891 | 4.3549 | 106.1978 | 0.44483 | 0.29268 | 0.35526 | 0.44483 | 0.46195 | -0.88942 | -2.727 | -7.5203 | -0.88942 | -0.95179 | 1.6424 | -0.34728 | -3.2271 | 1.6424 | 1.6878 | 0.090388 | 2.9873 | 0.8891 | 4.3549 | 106.1978 | 0.44483 | 0.29268 | 0.35526 | 0.44483 | 0.46195 | -0.88942 | -2.727 | -7.5203 | -0.88942 | -0.95179 | 1.6424 | -0.34728 | -3.2271 | 1.6424 | 1.6878
177 | 0.21 | 0.42 | South/Central | CA | Sacramento.Metro.AP.724839 | 3 | 6831885 | 32.856 | 9.998 | 48.199 | 32.665 | 15.534 | 1183.66 | 4.9024 | -18.59 | 6.7821 | -1.8798 | 12.2341 | 3.2191 | -38.92 | 5.1165 | -1.8974 | -9.7785 | 3.9114 | -91.95 | 7.3245 | -3.4131 | -41.6388 | 4.9024 | -18.59 | 6.7821 | -1.8798 | 12.2341 | 5.0918 | -19.28 | 7.043 | -1.9513 | 12.7366 | 0.090388 | 2.9698 | 0.9037 | 4.3566 | 106.9887 | 0.44311 | 0.29097 | 0.35354 | 0.44311 | 0.46024 | -1.6803 | -3.5179 | -8.3112 | -1.6803 | -1.7427 | 1.1058 | -0.88386 | -3.7637 | 1.1058 | 1.1512 | 0.090388 | 2.9698 | 0.9037 | 4.3566 | 106.9887 | 0.44311 | 0.29097 | 0.35354 | 0.44311 | 0.46024 | -1.6803 | -3.5179 | -8.3112 | -1.6803 | -1.7427 | 1.1058 | -0.88386 | -3.7637 | 1.1058 | 1.1512
178 | 0.21 | 0.45 | South/Central | CA | Sacramento.Metro.AP.724839 | 3 | 6831885 | 32.5537 | 10.271 | 48.2796 | 32.3643 | 15.9153 | 1199.97 | 4.8217 | -34.9 | 7.0827 | -2.261 | 0.95979 | 3.1385 | -55.23 | 5.4171 | -2.2786 | -21.0528 | 3.8308 | -108.26 | 7.6251 | -3.7944 | -52.9131 | 4.8217 | -34.9 | 7.0827 | -2.261 | 0.95979 | 5.0111 | -35.59 | 7.3437 | -2.3325 | 1.4623 | 0.090388 | 2.9425 | 0.92838 | 4.3639 | 108.4629 | 0.43582 | 0.28368 | 0.34625 | 0.43582 | 0.45295 | -3.1545 | -4.9921 | -9.7854 | -3.1545 | -3.2169 | 0.086753 | -1.9029 | -4.7827 | 0.086753 | 0.13217 | 0.090388 | 2.9425 | 0.92838 | 4.3639 | 108.4629 | 0.43582 | 0.28368 | 0.34625 | 0.43582 | 0.45295 | -3.1545 | -4.9921 | -9.7854 | -3.1545 | -3.2169 | 0.086753 | -1.9029 | -4.7827 | 0.086753 | 0.13217
179 | 0.21 | 0.47 | South/Central | CA | Sacramento.Metro.AP.724839 | 3 | 6831885 | 32.253 | 10.5441 | 48.352 | 32.0653 | 16.2867 | 1215.78 | 4.7494 | -50.71 | 7.3818 | -2.6324 | -9.9437 | 3.0662 | -71.04 | 5.7162 | -2.6501 | -31.9563 | 3.7584 | -124.07 | 7.9242 | -4.1658 | -63.8166 | 4.7494 | -50.71 | 7.3818 | -2.6324 | -9.9437 | 4.9388 | -51.4 | 7.6427 | -2.704 | -9.4412 | 0.090388 | 2.9153 | 0.95306 | 4.3704 | 109.892 | 0.42929 | 0.27714 | 0.33972 | 0.42929 | 0.44641 | -4.5836 | -6.4212 | -11.2144 | -4.5836 | -4.6459 | -0.89879 | -2.8885 | -5.7683 | -0.89879 | -0.85337 | 0.090388 | 2.9153 | 0.95306 | 4.3704 | 109.892 | 0.42929 | 0.27714 | 0.33972 | 0.42929 | 0.44641 | -4.5836 | -6.4212 | -11.2144 | -4.5836 | -4.6459 | -0.89879 | -2.8885 | -5.7683 | -0.89879 | -0.85337
180 | 0.21 | 0.5 | South/Central | CA | Sacramento.Metro.AP.724839 | 3 | 6831885 | 31.8494 | 10.9571 | 48.5029 | 31.6639 | 16.8389 | 1239.78 | 4.5985 | -74.71 | 7.7831 | -3.1846 | -26.7093 | 2.9153 | -95.04 | 6.1175 | -3.2023 | -48.7219 | 3.6075 | -148.07 | 8.3255 | -4.718 | -80.5822 | 4.5985 | -74.71 | 7.7831 | -3.1846 | -26.7093 | 4.7879 | -75.4 | 8.0441 | -3.2562 | -26.2068 | 0.090388 | 2.8788 | 0.99039 | 4.3841 | 112.0613 | 0.41565 | 0.2635 | 0.32608 | 0.41565 | 0.43277 | -6.7529 | -8.5905 | -13.3838 | -6.7529 | -6.8153 | -2.4142 | -4.4039 | -7.2837 | -2.4142 | -2.3688 | 0.090388 | 2.8788 | 0.99039 | 4.3841 | 112.0613 | 0.41565 | 0.2635 | 0.32608 | 0.41565 | 0.43277 | -6.7529 | -8.5905 | -13.3838 | -6.7529 | -6.8153 | -2.4142 | -4.4039 | -7.2837 | -2.4142 | -2.3688
181 | 0.23 | 0.17 | South/Central | CA | Sacramento.Metro.AP.724839 | 3 | 6831885 | 37.6738 | 7.4415 | 49.5633 | 37.4564 | 12.1069 | 1061.46 | 3.5381 | 103.61 | 1.9907 | 1.5474 | 86.8428 | 1.8548 | 83.28 | 0.32509 | 1.5297 | 64.8302 | 2.5471 | 30.25 | 2.5331 | 0.014011 | 32.9699 | 3.5381 | 103.61 | 1.9907 | 1.5474 | 86.8428 | 3.7275 | 102.92 | 2.2516 | 1.4759 | 87.3453 | 0.090388 | 3.4053 | 0.67262 | 4.4799 | 95.9433 | 0.3198 | 0.16766 | 0.23023 | 0.3198 | 0.33692 | 9.3651 | 7.5275 | 2.7342 | 9.3651 | 9.3027 | 7.8495 | 5.8599 | 2.9801 | 7.8495 | 7.895 | 0.090388 | 3.4053 | 0.67262 | 4.4799 | 95.9433 | 0.3198 | 0.16766 | 0.23023 | 0.3198 | 0.33692 | 9.3651 | 7.5275 | 2.7342 | 9.3651 | 9.3027 | 7.8495 | 5.8599 | 2.9801 | 7.8495 | 7.895
182 | 0.23 | 0.19 | South/Central | CA | Sacramento.Metro.AP.724839 | 3 | 6831885 | 37.159 | 7.7061 | 49.4046 | 36.9444 | 12.4601 | 1073.86 | 3.6968 | 91.21 | 2.5026 | 1.1941 | 79.3846 | 2.0136 | 70.88 | 0.83704 | 1.1765 | 57.372 | 2.7058 | 17.85 | 3.045 | -0.33922 | 25.5117 | 3.6968 | 91.21 | 2.5026 | 1.1941 | 79.3846 | 3.8862 | 90.52 | 2.7636 | 1.1226 | 79.8871 | 0.090388 | 3.3587 | 0.69654 | 4.4656 | 97.0641 | 0.33414 | 0.182 | 0.24457 | 0.33414 | 0.35127 | 8.2443 | 6.4067 | 1.6134 | 8.2443 | 8.1819 | 7.1754 | 5.1857 | 2.306 | 7.1754 | 7.2208 | 0.090388 | 3.3587 | 0.69654 | 4.4656 | 97.0641 | 0.33414 | 0.182 | 0.24457 | 0.33414 | 0.35127 | 8.2443 | 6.4067 | 1.6134 | 8.2443 | 8.1819 | 7.1754 | 5.1857 | 2.306 | 7.1754 | 7.2208
183 | 0.23 | 0.2 | South/Central | CA | Sacramento.Metro.AP.724839 | 3 | 6831885 | 36.9081 | 7.8376 | 49.3352 | 36.6949 | 12.6403 | 1080.31 | 3.7661 | 84.76 | 2.7521 | 1.014 | 75.4324 | 2.0829 | 64.43 | 1.0865 | 0.99637 | 53.4198 | 2.7752 | 11.4 | 3.2945 | -0.51937 | 21.5595 | 3.7661 | 84.76 | 2.7521 | 1.014 | 75.4324 | 3.9555 | 84.07 | 3.0131 | 0.94248 | 75.9349 | 0.090388 | 3.3361 | 0.70843 | 4.4593 | 97.6471 | 0.34041 | 0.18827 | 0.25084 | 0.34041 | 0.35753 | 7.6613 | 5.8237 | 1.0304 | 7.6613 | 7.5989 | 6.8182 | 4.8285 | 1.9487 | 6.8182 | 6.8636 | 0.090388 | 3.3361 | 0.70843 | 4.4593 | 97.6471 | 0.34041 | 0.18827 | 0.25084 | 0.34041 | 0.35753 | 7.6613 | 5.8237 | 1.0304 | 7.6613 | 7.5989 | 6.8182 | 4.8285 | 1.9487 | 6.8182 | 6.8636
184 | 0.23 | 0.23 | South/Central | CA | Sacramento.Metro.AP.724839 | 3 | 6831885 | 36.2123 | 8.2437 | 49.1853 | 36.0029 | 13.1824 | 1100.42 | 3.916 | 64.65 | 3.4441 | 0.47187 | 62.7864 | 2.2328 | 44.32 | 1.7785 | 0.45424 | 40.7738 | 2.9251 | -8.71 | 3.9866 | -1.0615 | 8.9135 | 3.916 | 64.65 | 3.4441 | 0.47187 | 62.7864 | 4.1054 | 63.96 | 3.7051 | 0.40035 | 63.2888 | 0.090388 | 3.2732 | 0.74513 | 4.4458 | 99.4648 | 0.35396 | 0.20182 | 0.26439 | 0.35396 | 0.37108 | 5.8436 | 4.006 | -0.78728 | 5.8436 | 5.7812 | 5.6751 | 3.6855 | 0.80567 | 5.6751 | 5.7206 | 0.090388 | 3.2732 | 0.74513 | 4.4458 | 99.4648 | 0.35396 | 0.20182 | 0.26439 | 0.35396 | 0.37108 | 5.8436 | 4.006 | -0.78728 | 5.8436 | 5.7812 | 5.6751 | 3.6855 | 0.80567 | 5.6751 | 5.7206
185 | 0.23 | 0.25 | South/Central | CA | Sacramento.Metro.AP.724839 | 3 | 6831885 | 35.7788 | 8.5151 | 49.1148 | 35.5719 | 13.5429 | 1114.12 | 3.9865 | 50.95 | 3.8752 | 0.11133 | 54.0036 | 2.3033 | 30.62 | 2.2096 | 0.0937 | 31.991 | 2.9956 | -22.41 | 4.4176 | -1.422 | 0.13067 | 3.9865 | 50.95 | 3.8752 | 0.11133 | 54.0036 | 4.176 | 50.26 | 4.1361 | 0.039812 | 54.506 | 0.090388 | 3.234 | 0.76967 | 4.4394 | 100.7031 | 0.36034 | 0.20819 | 0.27077 | 0.36034 | 0.37746 | 4.6053 | 2.7677 | -2.0256 | 4.6053 | 4.5429 | 4.8813 | 2.8916 | 0.011811 | 4.8813 | 4.9267 | 0.090388 | 3.234 | 0.76967 | 4.4394 | 100.7031 | 0.36034 | 0.20819 | 0.27077 | 0.36034 | 0.37746 | 4.6053 | 2.7677 | -2.0256 | 4.6053 | 4.5429 | 4.8813 | 2.8916 | 0.011811 | 4.8813 | 4.9267
186 | 0.23 | 0.27 | South/Central | CA | Sacramento.Metro.AP.724839 | 3 | 6831885 | 35.3738 | 8.7882 | 49.0827 | 35.169 | 13.9137 | 1128.69 | 4.0186 | 36.38 | 4.278 | -0.25941 | 44.4547 | 2.3354 | 16.05 | 2.6125 | -0.27704 | 22.4421 | 3.0277 | -36.98 | 4.8205 | -1.7928 | -9.4182 | 4.0186 | 36.38 | 4.278 | -0.25941 | 44.4547 | 4.208 | 35.69 | 4.539 | -0.33093 | 44.9572 | 0.090388 | 3.1974 | 0.79435 | 4.4365 | 102.0201 | 0.36324 | 0.21109 | 0.27367 | 0.36324 | 0.38036 | 3.2883 | 1.4507 | -3.3425 | 3.2883 | 3.2259 | 4.0182 | 2.0285 | -0.85129 | 4.0182 | 4.0636 | 0.090388 | 3.1974 | 0.79435 | 4.4365 | 102.0201 | 0.36324 | 0.21109 | 0.27367 | 0.36324 | 0.38036 | 3.2883 | 1.4507 | -3.3425 | 3.2883 | 3.2259 | 4.0182 | 2.0285 | -0.85129 | 4.0182 | 4.0636
187 | 0.23 | 0.3 | South/Central | CA | Sacramento.Metro.AP.724839 | 3 | 6831885 | 34.7992 | 9.1927 | 49.0541 | 34.5976 | 14.4565 | 1150.22 | 4.0472 | 14.85 | 4.8495 | -0.80227 | 30.2373 | 2.364 | -5.48 | 3.1839 | -0.8199 | 8.2247 | 3.0563 | -58.51 | 5.3919 | -2.3356 | -23.6356 | 4.0472 | 14.85 | 4.8495 | -0.80227 | 30.2373 | 4.2367 | 14.16 | 5.1104 | -0.87379 | 30.7398 | 0.090388 | 3.1454 | 0.83091 | 4.4339 | 103.9661 | 0.36582 | 0.21368 | 0.27625 | 0.36582 | 0.38294 | 1.3423 | -0.49533 | -5.2886 | 1.3423 | 1.2799 | 2.7331 | 0.74341 | -2.1364 | 2.7331 | 2.7785 | 0.090388 | 3.1454 | 0.83091 | 4.4339 | 103.9661 | 0.36582 | 0.21368 | 0.27625 | 0.36582 | 0.38294 | 1.3423 | -0.49533 | -5.2886 | 1.3423 | 1.2799 | 2.7331 | 0.74341 | -2.1364 | 2.7331 | 2.7785
188 | 0.23 | 0.32 | South/Central | CA | Sacramento.Metro.AP.724839 | 3 | 6831885 | 34.4455 | 9.4573 | 49.055 | 34.2458 | 14.8091 | 1164.43 | 4.0464 | 0.64 | 5.2012 | -1.1549 | 20.7542 | 2.3631 | -19.69 | 3.5356 | -1.1725 | -1.2584 | 3.0554 | -72.72 | 5.7437 | -2.6882 | -33.1187 | 4.0464 | 0.64 | 5.2012 | -1.1549 | 20.7542 | 4.2358 | -0.05 | 5.4622 | -1.2264 | 21.2567 | 0.090388 | 3.1135 | 0.85483 | 4.434 | 105.2505 | 0.36574 | 0.2136 | 0.27617 | 0.36574 | 0.38286 | 0.057848 | -1.7797 | -6.573 | 0.057848 | -0.0045194 | 1.8759 | -0.11375 | -2.9935 | 1.8759 | 1.9213 | 0.090388 | 3.1135 | 0.85483 | 4.434 | 105.2505 | 0.36574 | 0.2136 | 0.27617 | 0.36574 | 0.38286 | 0.057848 | -1.7797 | -6.573 | 0.057848 | -0.0045194 | 1.8759 | -0.11375 | -2.9935 | 1.8759 | 1.9213
189 | 0.23 | 0.35 | South/Central | CA | Sacramento.Metro.AP.724839 | 3 | 6831885 | 33.9124 | 9.9003 | 49.1247 | 33.7156 | 15.4091 | 1189.41 | 3.9767 | -24.34 | 5.7315 | -1.7548 | 3.7446 | 2.2934 | -44.67 | 4.0659 | -1.7725 | -18.268 | 2.9857 | -97.7 | 6.2739 | -3.2882 | -50.1283 | 3.9767 | -24.34 | 5.7315 | -1.7548 | 3.7446 | 4.1661 | -25.03 | 5.9924 | -1.8263 | 4.2471 | 0.090388 | 3.0653 | 0.89487 | 4.4403 | 107.5084 | 0.35944 | 0.2073 | 0.26987 | 0.35944 | 0.37656 | -2.2 | -4.0376 | -8.8309 | -2.2 | -2.2624 | 0.33847 | -1.6512 | -4.531 | 0.33847 | 0.38388 | 0.090388 | 3.0653 | 0.89487 | 4.4403 | 107.5084 | 0.35944 | 0.2073 | 0.26987 | 0.35944 | 0.37656 | -2.2 | -4.0376 | -8.8309 | -2.2 | -2.2624 | 0.33847 | -1.6512 | -4.531 | 0.33847 | 0.38388
190 | 0.23 | 0.37 | South/Central | CA | Sacramento.Metro.AP.724839 | 3 | 6831885 | 33.9124 | 9.7834 | 48.9808 | 33.7156 | 15.2653 | 1181.95 | 4.1205 | -16.88 | 5.7315 | -1.611 | 9.4489 | 2.4373 | -37.21 | 4.0659 | -1.6286 | -12.5637 | 3.1295 | -90.24 | 6.2739 | -3.1444 | -44.424 | 4.1205 | -16.88 | 5.7315 | -1.611 | 9.4489 | 4.3099 | -17.57 | 5.9924 | -1.6825 | 9.9513 | 0.090388 | 3.0653 | 0.8843 | 4.4273 | 106.8341 | 0.37244 | 0.2203 | 0.28287 | 0.37244 | 0.38956 | -1.5258 | -3.3633 | -8.1566 | -1.5258 | -1.5881 | 0.85406 | -1.1356 | -4.0154 | 0.85406 | 0.89948 | 0.090388 | 3.0653 | 0.8843 | 4.4273 | 106.8341 | 0.37244 | 0.2203 | 0.28287 | 0.37244 | 0.38956 | -1.5258 | -3.3633 | -8.1566 | -1.5258 | -1.5881 | 0.85406 | -1.1356 | -4.0154 | 0.85406 | 0.89948
191 | 0.23 | 0.4 | South/Central | CA | Sacramento.Metro.AP.724839 | 3 | 6831885 | 33.7497 | 9.8049 | 48.8681 | 33.5538 | 15.3143 | 1182.61 | 4.2332 | -17.54 | 5.8932 | -1.66 | 9.5739 | 2.55 | -37.87 | 4.2276 | -1.6777 | -12.4387 | 3.2423 | -90.9 | 6.4357 | -3.1934 | -44.299 | 4.2332 | -17.54 | 5.8932 | -1.66 | 9.5739 | 4.4226 | -18.23 | 6.1542 | -1.7316 | 10.0764 | 0.090388 | 3.0506 | 0.88624 | 4.4171 | 106.8938 | 0.38263 | 0.23049 | 0.29306 | 0.38263 | 0.39975 | -1.5854 | -3.423 | -8.2163 | -1.5854 | -1.6478 | 0.86537 | -1.1243 | -4.0041 | 0.86537 | 0.91078 | 0.090388 | 3.0506 | 0.88624 | 4.4171 | 106.8938 | 0.38263 | 0.23049 | 0.29306 | 0.38263 | 0.39975 | -1.5854 | -3.423 | -8.2163 | -1.5854 | -1.6478 | 0.86537 | -1.1243 | -4.0041 | 0.86537 | 0.91078
192 | 0.23 | 0.42 | South/Central | CA | Sacramento.Metro.AP.724839 | 3 | 6831885 | 33.5487 | 9.9664 | 48.8802 | 33.3539 | 15.5263 | 1191.3 | 4.2211 | -26.23 | 6.0931 | -1.872 | 3.7255 | 2.5379 | -46.56 | 4.4275 | -1.8896 | -18.2871 | 3.2302 | -99.59 | 6.6356 | -3.4054 | -50.1474 | 4.2211 | -26.23 | 6.0931 | -1.872 | 3.7255 | 4.4106 | -26.92 | 6.3541 | -1.9435 | 4.228 | 0.090388 | 3.0324 | 0.90084 | 4.4182 | 107.6793 | 0.38154 | 0.2294 | 0.29197 | 0.38154 | 0.39866 | -2.3709 | -4.2085 | -9.0017 | -2.3709 | -2.4332 | 0.33674 | -1.6529 | -4.5327 | 0.33674 | 0.38216 | 0.090388 | 3.0324 | 0.90084 | 4.4182 | 107.6793 | 0.38154 | 0.2294 | 0.29197 | 0.38154 | 0.39866 | -2.3709 | -4.2085 | -9.0017 | -2.3709 | -2.4332 | 0.33674 | -1.6529 | -4.5327 | 0.33674 | 0.38216
193 | 0.23 | 0.45 | South/Central | CA | Sacramento.Metro.AP.724839 | 3 | 6831885 | 33.2365 | 10.231 | 48.934 | 33.0434 | 15.8906 | 1206.6 | 4.1673 | -41.53 | 6.4037 | -2.2364 | -6.7514 | 2.4841 | -61.86 | 4.7381 | -2.254 | -28.764 | 3.1764 | -114.89 | 6.9461 | -3.7697 | -60.6243 | 4.1673 | -41.53 | 6.4037 | -2.2364 | -6.7514 | 4.3567 | -42.22 | 6.6646 | -2.3079 | -6.2489 | 0.090388 | 3.0042 | 0.92476 | 4.423 | 109.0622 | 0.37668 | 0.22453 | 0.28711 | 0.37668 | 0.3938 | -3.7538 | -5.5914 | -10.3847 | -3.7538 | -3.8162 | -0.61025 | -2.5999 | -5.4797 | -0.61025 | -0.56483 | 0.090388 | 3.0042 | 0.92476 | 4.423 | 109.0622 | 0.37668 | 0.22453 | 0.28711 | 0.37668 | 0.3938 | -3.7538 | -5.5914 | -10.3847 | -3.7538 | -3.8162 | -0.61025 | -2.5999 | -5.4797 | -0.61025 | -0.56483
194 | 0.23 | 0.47 | South/Central | CA | Sacramento.Metro.AP.724839 | 3 | 6831885 | 32.9427 | 10.5026 | 49.0117 | 32.7512 | 16.2605 | 1222.41 | 4.0896 | -57.34 | 6.6959 | -2.6062 | -17.6819 | 2.4064 | -77.67 | 5.0303 | -2.6239 | -39.6945 | 3.0987 | -130.7 | 7.2383 | -4.1396 | -71.5548 | 4.0896 | -57.34 | 6.6959 | -2.6062 | -17.6819 | 4.2791 | -58.03 | 6.9568 | -2.6778 | -17.1794 | 0.090388 | 2.9776 | 0.94931 | 4.4301 | 110.4912 | 0.36965 | 0.21751 | 0.28009 | 0.36965 | 0.38678 | -5.1828 | -7.0204 | -11.8137 | -5.1828 | -5.2452 | -1.5982 | -3.5879 | -6.4677 | -1.5982 | -1.5528 | 0.090388 | 2.9776 | 0.94931 | 4.4301 | 110.4912 | 0.36965 | 0.21751 | 0.28009 | 0.36965 | 0.38678 | -5.1828 | -7.0204 | -11.8137 | -5.1828 | -5.2452 | -1.5982 | -3.5879 | -6.4677 | -1.5982 | -1.5528
195 | 0.23 | 0.5 | South/Central | CA | Sacramento.Metro.AP.724839 | 3 | 6831885 | 32.5208 | 10.9071 | 49.1442 | 32.3315 | 16.8127 | 1246.2 | 3.9571 | -81.13 | 7.1155 | -3.1584 | -34.2121 | 2.2739 | -101.46 | 5.4499 | -3.1761 | -56.2247 | 2.9661 | -154.49 | 7.6579 | -4.6918 | -88.085 | 3.9571 | -81.13 | 7.1155 | -3.1584 | -34.2121 | 4.1465 | -81.82 | 7.3764 | -3.2299 | -33.7096 | 0.090388 | 2.9395 | 0.98588 | 4.4421 | 112.6416 | 0.35767 | 0.20553 | 0.2681 | 0.35767 | 0.37479 | -7.3332 | -9.1708 | -13.964 | -7.3332 | -7.3955 | -3.0924 | -5.082 | -7.9618 | -3.0924 | -3.0469 | 0.090388 | 2.9395 | 0.98588 | 4.4421 | 112.6416 | 0.35767 | 0.20553 | 0.2681 | 0.35767 | 0.37479 | -7.3332 | -9.1708 | -13.964 | -7.3332 | -7.3955 | -3.0924 | -5.082 | -7.9618 | -3.0924 | -3.0469
196 | 0.29 | 0.17 | South/Central | CA | Sacramento.Metro.AP.724839 | 3 | 6831885 | 39.8602 | 7.38 | 51.7498 | 39.6309 | 12.1189 | 1087.42 | 1.3515 | 77.65 | -0.18382 | 1.5353 | 58.5395 | -0.33171 | 57.32 | -1.8494 | 1.5177 | 36.5269 | 0.36057 | 4.29 | 0.3586 | 0.0019624 | 4.6666 | 1.3515 | 77.65 | -0.18382 | 1.5353 | 58.5395 | 1.5409 | 76.96 | 0.077114 | 1.4638 | 59.042 | 0.090388 | 3.6029 | 0.66707 | 4.6776 | 98.2898 | 0.12216 | -0.029983 | 0.032591 | 0.12216 | 0.13928 | 7.0186 | 5.181 | 0.38776 | 7.0186 | 6.9563 | 5.2913 | 3.3016 | 0.42181 | 5.2913 | 5.3367 | 0.090388 | 3.6029 | 0.66707 | 4.6776 | 98.2898 | 0.12216 | -0.029983 | 0.032591 | 0.12216 | 0.13928 | 7.0186 | 5.181 | 0.38776 | 7.0186 | 6.9563 | 5.2913 | 3.3016 | 0.42181 | 5.2913 | 5.3367
197 | 0.29 | 0.19 | South/Central | CA | Sacramento.Metro.AP.724839 | 3 | 6831885 | 39.3255 | 7.653 | 51.588 | 39.0991 | 12.4889 | 1100.45 | 1.5134 | 64.62 | 0.34797 | 1.1654 | 50.6729 | -0.16985 | 44.29 | -1.3176 | 1.1478 | 28.6603 | 0.52242 | -8.74 | 0.89039 | -0.36797 | -3.2 | 1.5134 | 64.62 | 0.34797 | 1.1654 | 50.6729 | 1.7028 | 63.93 | 0.6089 | 1.0939 | 51.1754 | 0.090388 | 3.5546 | 0.69174 | 4.6629 | 99.4675 | 0.13679 | -0.015353 | 0.047221 | 0.13679 | 0.15391 | 5.8409 | 4.0033 | -0.78999 | 5.8409 | 5.7785 | 4.5802 | 2.5905 | -0.28924 | 4.5802 | 4.6256 | 0.090388 | 3.5546 | 0.69174 | 4.6629 | 99.4675 | 0.13679 | -0.015353 | 0.047221 | 0.13679 | 0.15391 | 5.8409 | 4.0033 | -0.78999 | 5.8409 | 5.7785 | 4.5802 | 2.5905 | -0.28924 | 4.5802 | 4.6256
198 | 0.29 | 0.2 | South/Central | CA | Sacramento.Metro.AP.724839 | 3 | 6831885 | 39.073 | 7.7846 | 51.5071 | 38.8481 | 12.659 | 1106.38 | 1.5942 | 58.69 | 0.59898 | 0.99523 | 47.136 | -0.089008 | 38.36 | -1.0666 | 0.9776 | 25.1234 | 0.60327 | -14.67 | 1.1414 | -0.53814 | -6.7369 | 1.5942 | 58.69 | 0.59898 | 0.99523 | 47.136 | 1.7836 | 58 | 0.85991 | 0.92371 | 47.6385 | 0.090388 | 3.5317 | 0.70363 | 4.6556 | 100.0035 | 0.1441 | -0.0080452 | 0.054528 | 0.1441 | 0.16122 | 5.3049 | 3.4673 | -1.326 | 5.3049 | 5.2425 | 4.2605 | 2.2709 | -0.60894 | 4.2605 | 4.3059 | 0.090388 | 3.5317 | 0.70363 | 4.6556 | 100.0035 | 0.1441 | -0.0080452 | 0.054528 | 0.1441 | 0.16122 | 5.3049 | 3.4673 | -1.326 | 5.3049 | 5.2425 | 4.2605 | 2.2709 | -0.60894 | 4.2605 | 4.3059
199 | 0.29 | 0.23 | South/Central | CA | Sacramento.Metro.AP.724839 | 3 | 6831885 | 38.3557 | 8.1807 | 51.3273 | 38.1347 | 13.1926 | 1125.79 | 1.774 | 39.28 | 1.3123 | 0.46166 | 35.1026 | 0.090781 | 18.95 | -0.35324 | 0.44402 | 13.09 | 0.78306 | -34.08 | 1.8548 | -1.0717 | -18.7703 | 1.774 | 39.28 | 1.3123 | 0.46166 | 35.1026 | 1.9634 | 38.59 | 1.5733 | 0.39014 | 35.605 | 0.090388 | 3.4669 | 0.73943 | 4.6394 | 101.7579 | 0.16035 | 0.0082055 | 0.070779 | 0.16035 | 0.17747 | 3.5504 | 1.7129 | -3.0804 | 3.5504 | 3.4881 | 3.1729 | 1.1832 | -1.6966 | 3.1729 | 3.2183 | 0.090388 | 3.4669 | 0.73943 | 4.6394 | 101.7579 | 0.16035 | 0.0082055 | 0.070779 | 0.16035 | 0.17747 | 3.5504 | 1.7129 | -3.0804 | 3.5504 | 3.4881 | 3.1729 | 1.1832 | -1.6966 | 3.1729 | 3.2183
200 | 0.29 | 0.25 | South/Central | CA | Sacramento.Metro.AP.724839 | 3 | 6831885 | 37.9039 | 8.4537 | 51.2484 | 37.6853 | 13.5631 | 1139.8 | 1.8529 | 25.27 | 1.7617 | 0.091149 | 26.1587 | 0.16967 | 4.94 | 0.096151 | 0.073517 | 4.1461 | 0.86194 | -48.09 | 2.3042 | -1.4422 | -27.7142 | 1.8529 | 25.27 | 1.7617 | 0.091149 | 26.1587 | 2.0423 | 24.58 | 2.0227 | 0.019629 | 26.6612 | 0.090388 | 3.4261 | 0.76411 | 4.6322 | 103.0243 | 0.16748 | 0.015336 | 0.077909 | 0.16748 | 0.1846 | 2.2841 | 0.44652 | -4.3468 | 2.2841 | 2.2217 | 2.3644 | 0.37476 | -2.505 | 2.3644 | 2.4098 | 0.090388 | 3.4261 | 0.76411 | 4.6322 | 103.0243 | 0.16748 | 0.015336 | 0.077909 | 0.16748 | 0.1846 | 2.2841 | 0.44652 | -4.3468 | 2.2841 | 2.2217 | 2.3644 | 0.37476 | -2.505 | 2.3644 | 2.4098
201 | 0.29 | 0.27 | South/Central | CA | Sacramento.Metro.AP.724839 | 3 | 6831885 | 37.8625 | 8.3952 | 51.1585 | 37.6441 | 13.5144 | 1136.79 | 1.9428 | 28.28 | 1.8029 | 0.1399 | 28.6194 | 0.25962 | 7.95 | 0.13735 | 0.12227 | 6.6068 | 0.95189 | -45.08 | 2.3454 | -1.3935 | -25.2535 | 1.9428 | 28.28 | 1.8029 | 0.1399 | 28.6194 | 2.1323 | 27.59 | 2.0639 | 0.068383 | 29.1219 | 0.090388 | 3.4223 | 0.75883 | 4.6241 | 102.7522 | 0.17561 | 0.023466 | 0.08604 | 0.17561 | 0.19273 | 2.5562 | 0.71858 | -4.0747 | 2.5562 | 2.4938 | 2.5869 | 0.59718 | -2.2826 | 2.5869 | 2.6323 | 0.090388 | 3.4223 | 0.75883 | 4.6241 | 102.7522 | 0.17561 | 0.023466 | 0.08604 | 0.17561 | 0.19273 | 2.5562 | 0.71858 | -4.0747 | 2.5562 | 2.4938 | 2.5869 | 0.59718 | -2.2826 | 2.5869 | 2.6323
202 | 0.29 | 0.3 | South/Central | CA | Sacramento.Metro.AP.724839 | 3 | 6831885 | 37.5587 | 8.5367 | 51.0578 | 37.342 | 13.7158 | 1143.73 | 2.0435 | 21.34 | 2.1051 | -0.061552 | 24.4958 | 0.36029 | 1.01 | 0.43948 | -0.079184 | 2.4832 | 1.0526 | -52.02 | 2.6475 | -1.5949 | -29.3771 | 2.0435 | 21.34 | 2.1051 | -0.061552 | 24.4958 | 2.2329 | 20.65 | 2.366 | -0.13307 | 24.9983 | 0.090388 | 3.3949 | 0.77162 | 4.615 | 103.3795 | 0.18471 | 0.032566 | 0.095139 | 0.18471 | 0.20183 | 1.9289 | 0.091292 | -4.702 | 1.9289 | 1.8665 | 2.2141 | 0.22445 | -2.6553 | 2.2141 | 2.2595 | 0.090388 | 3.3949 | 0.77162 | 4.615 | 103.3795 | 0.18471 | 0.032566 | 0.095139 | 0.18471 | 0.20183 | 1.9289 | 0.091292 | -4.702 | 1.9289 | 1.8665 | 2.2141 | 0.22445 | -2.6553 | 2.2141 | 2.2595
203 | 0.29 | 0.32 | South/Central | CA | Sacramento.Metro.AP.724839 | 3 | 6831885 | 37.1651 | 8.7797 | 50.9971 | 36.9506 | 14.0465 | 1156.35 | 2.1042 | 8.72 | 2.4965 | -0.39224 | 16.3892 | 0.42101 | -11.61 | 0.83087 | -0.40987 | -5.6234 | 1.1133 | -64.64 | 3.0389 | -1.9256 | -37.4837 | 2.1042 | 8.72 | 2.4965 | -0.39224 | 16.3892 | 2.2936 | 8.03 | 2.7574 | -0.46376 | 16.8917 | 0.090388 | 3.3593 | 0.79358 | 4.6095 | 104.5202 | 0.1902 | 0.038054 | 0.10063 | 0.1902 | 0.20732 | 0.78818 | -1.0494 | -5.8427 | 0.78818 | 0.72582 | 1.4814 | -0.50829 | -3.3881 | 1.4814 | 1.5268 | 0.090388 | 3.3593 | 0.79358 | 4.6095 | 104.5202 | 0.1902 | 0.038054 | 0.10063 | 0.1902 | 0.20732 | 0.78818 | -1.0494 | -5.8427 | 0.78818 | 0.72582 | 1.4814 | -0.50829 | -3.3881 | 1.4814 | 1.5268
204 | 0.29 | 0.35 | South/Central | CA | Sacramento.Metro.AP.724839 | 3 | 6831885 | 36.6005 | 9.1442 | 50.9185 | 36.3891 | 14.5294 | 1174.89 | 2.1829 | -9.82 | 3.058 | -0.87514 | 4.4228 | 0.49965 | -30.15 | 1.3924 | -0.89277 | -17.5898 | 1.1919 | -83.18 | 3.6004 | -2.4085 | -49.4501 | 2.1829 | -9.82 | 3.058 | -0.87514 | 4.4228 | 2.3723 | -10.51 | 3.3189 | -0.94666 | 4.9253 | 0.090388 | 3.3082 | 0.82653 | 4.6024 | 106.196 | 0.19731 | 0.045162 | 0.10774 | 0.19731 | 0.21443 | -0.88761 | -2.7252 | -7.5185 | -0.88761 | -0.94998 | 0.39977 | -1.5899 | -4.4697 | 0.39977 | 0.44519 | 0.090388 | 3.3082 | 0.82653 | 4.6024 | 106.196 | 0.19731 | 0.045162 | 0.10774 | 0.19731 | 0.21443 | -0.88761 | -2.7252 | -7.5185 | -0.88761 | -0.94998 | 0.39977 | -1.5899 | -4.4697 | 0.39977 | 0.44519
205 | 0.29 | 0.37 | South/Central | CA | Sacramento.Metro.AP.724839 | 3 | 6831885 | 36.2684 | 9.3574 | 50.8793 | 36.0587 | 14.8207 | 1186.17 | 2.222 | -21.1 | 3.3884 | -1.1664 | -2.9009 | 0.53876 | -41.43 | 1.7228 | -1.184 | -24.9135 | 1.231 | -94.46 | 3.9308 | -2.6998 | -56.7738 | 2.222 | -21.1 | 3.3884 | -1.1664 | -2.9009 | 2.4114 | -21.79 | 3.6493 | -1.2379 | -2.3984 | 0.090388 | 3.2782 | 0.84579 | 4.5989 | 107.2156 | 0.20084 | 0.048698 | 0.11127 | 0.20084 | 0.21796 | -1.9072 | -3.7448 | -8.5381 | -1.9072 | -1.9696 | -0.26221 | -2.2519 | -5.1317 | -0.26221 | -0.21679 | 0.090388 | 3.2782 | 0.84579 | 4.5989 | 107.2156 | 0.20084 | 0.048698 | 0.11127 | 0.20084 | 0.21796 | -1.9072 | -3.7448 | -8.5381 | -1.9072 | -1.9696 | -0.26221 | -2.2519 | -5.1317 | -0.26221 | -0.21679
206 | 0.29 | 0.4 | South/Central | CA | Sacramento.Metro.AP.724839 | 3 | 6831885 | 35.795 | 9.6919 | 50.8521 | 35.5879 | 15.2642 | 1203.72 | 2.2492 | -38.65 | 3.8591 | -1.6099 | -14.4671 | 0.56599 | -58.98 | 2.1935 | -1.6275 | -36.4797 | 1.2583 | -112.01 | 4.4015 | -3.1433 | -68.34 | 2.2492 | -38.65 | 3.8591 | -1.6099 | -14.4671 | 2.4386 | -39.34 | 4.1201 | -1.6814 | -13.9646 | 0.090388 | 3.2354 | 0.87604 | 4.5964 | 108.8019 | 0.2033 | 0.051159 | 0.11373 | 0.2033 | 0.22042 | -3.4935 | -5.3311 | -10.1244 | -3.4935 | -3.5559 | -1.3077 | -3.2973 | -6.1771 | -1.3077 | -1.2622 | 0.090388 | 3.2354 | 0.87604 | 4.5964 | 108.8019 | 0.2033 | 0.051159 | 0.11373 | 0.2033 | 0.22042 | -3.4935 | -5.3311 | -10.1244 | -3.4935 | -3.5559 | -1.3077 | -3.2973 | -6.1771 | -1.3077 | -1.2622
207 | 0.29 | 0.42 | South/Central | CA | Sacramento.Metro.AP.724839 | 3 | 6831885 | 35.4927 | 9.9249 | 50.8627 | 35.2873 | 15.5754 | 1216.4 | 2.2386 | -51.33 | 4.1597 | -1.9211 | -22.9641 | 0.55537 | -71.66 | 2.4941 | -1.9388 | -44.9767 | 1.2476 | -124.69 | 4.7022 | -3.4545 | -76.837 | 2.2386 | -51.33 | 4.1597 | -1.9211 | -22.9641 | 2.428 | -52.02 | 4.4207 | -1.9927 | -22.4617 | 0.090388 | 3.2081 | 0.8971 | 4.5974 | 109.948 | 0.20234 | 0.050199 | 0.11277 | 0.20234 | 0.21946 | -4.6396 | -6.4772 | -11.2705 | -4.6396 | -4.702 | -2.0757 | -4.0654 | -6.9451 | -2.0757 | -2.0303 | 0.090388 | 3.2081 | 0.8971 | 4.5974 | 109.948 | 0.20234 | 0.050199 | 0.11277 | 0.20234 | 0.21946 | -4.6396 | -6.4772 | -11.2705 | -4.6396 | -4.702 | -2.0757 | -4.0654 | -6.9451 | -2.0757 | -2.0303
208 | 0.29 | 0.47 | South/Central | CA | Sacramento.Metro.AP.724839 | 3 | 6831885 | 34.757 | 10.571 | 50.9945 | 34.5556 | 16.4389 | 1252.71 | 2.1068 | -87.64 | 4.8914 | -2.7846 | -47.847 | 0.42358 | -107.97 | 3.2258 | -2.8023 | -69.8596 | 1.1159 | -161 | 5.4338 | -4.318 | -101.7199 | 2.1068 | -87.64 | 4.8914 | -2.7846 | -47.847 | 2.2962 | -88.33 | 5.1524 | -2.8561 | -47.3446 | 0.090388 | 3.1416 | 0.95549 | 4.6093 | 113.23 | 0.19043 | 0.038286 | 0.10086 | 0.19043 | 0.20755 | -7.9216 | -9.7592 | -14.5525 | -7.9216 | -7.984 | -4.3248 | -6.3145 | -9.1943 | -4.3248 | -4.2794 | 0.090388 | 3.1416 | 0.95549 | 4.6093 | 113.23 | 0.19043 | 0.038286 | 0.10086 | 0.19043 | 0.20755 | -7.9216 | -9.7592 | -14.5525 | -7.9216 | -7.984 | -4.3248 | -6.3145 | -9.1943 | -4.3248 | -4.2794
209 | 0.31 | 0.17 | South/Central | CA | Sacramento.Metro.AP.724839 | 3 | 6831885 | 40.5713 | 7.37 | 52.471 | 40.3382 | 12.1328 | 1096.39 | 0.63037 | 68.68 | -0.89111 | 1.5215 | 48.9392 | -1.0529 | 48.35 | -2.5567 | 1.5038 | 26.9266 | -0.36058 | -4.68 | -0.34868 | -0.011896 | -4.9337 | 0.63037 | 68.68 | -0.89111 | 1.5215 | 48.9392 | 0.81978 | 67.99 | -0.63017 | 1.45 | 49.4417 | 0.090388 | 3.6672 | 0.66616 | 4.7427 | 99.1005 | 0.056978 | -0.095166 | -0.032592 | 0.056978 | 0.074098 | 6.2079 | 4.3703 | -0.42302 | 6.2079 | 6.1455 | 4.4235 | 2.4338 | -0.44594 | 4.4235 | 4.4689 | 0.090388 | 3.6672 | 0.66616 | 4.7427 | 99.1005 | 0.056978 | -0.095166 | -0.032592 | 0.056978 | 0.074098 | 6.2079 | 4.3703 | -0.42302 | 6.2079 | 6.1455 | 4.4235 | 2.4338 | -0.44594 | 4.4235 | 4.4689
210 | 0.31 | 0.19 | South/Central | CA | Sacramento.Metro.AP.724839 | 3 | 6831885 | 40.0267 | 7.633 | 52.2893 | 39.7965 | 12.4928 | 1108.79 | 0.81207 | 56.28 | -0.3494 | 1.1615 | 41.5932 | -0.87116 | 35.95 | -2.015 | 1.1438 | 19.5806 | -0.17888 | -17.08 | 0.19302 | -0.3719 | -12.2797 | 0.81207 | 56.28 | -0.3494 | 1.1615 | 41.5932 | 1.0015 | 55.59 | -0.08847 | 1.0899 | 42.0957 | 0.090388 | 3.6179 | 0.68994 | 4.7263 | 100.2213 | 0.073401 | -0.078742 | -0.016169 | 0.073401 | 0.090522 | 5.087 | 3.2494 | -1.5438 | 5.087 | 5.0247 | 3.7595 | 1.7699 | -1.1099 | 3.7595 | 3.8049 | 0.090388 | 3.6179 | 0.68994 | 4.7263 | 100.2213 | 0.073401 | -0.078742 | -0.016169 | 0.073401 | 0.090522 | 5.087 | 3.2494 | -1.5438 | 5.087 | 5.0247 | 3.7595 | 1.7699 | -1.1099 | 3.7595 | 3.8049
211 | 0.31 | 0.2 | South/Central | CA | Sacramento.Metro.AP.724839 | 3 | 6831885 | 39.7742 | 7.7646 | 52.2099 | 39.5455 | 12.6644 | 1114.77 | 0.89147 | 50.3 | -0.098389 | 0.98986 | 37.999 | -0.79175 | 29.97 | -1.764 | 0.97222 | 15.9864 | -0.099479 | -23.06 | 0.44403 | -0.54351 | -15.8739 | 0.89147 | 50.3 | -0.098389 | 0.98986 | 37.999 | 1.0809 | 49.61 | 0.16254 | 0.91834 | 38.5015 | 0.090388 | 3.5951 | 0.70182 | 4.7191 | 100.7619 | 0.080578 | -0.071565 | -0.0089917 | 0.080578 | 0.097699 | 4.5465 | 2.7089 | -2.0843 | 4.5465 | 4.4842 | 3.4347 | 1.445 | -1.4348 | 3.4347 | 3.4801 | 0.090388 | 3.5951 | 0.70182 | 4.7191 | 100.7619 | 0.080578 | -0.071565 | -0.0089917 | 0.080578 | 0.097699 | 4.5465 | 2.7089 | -2.0843 | 4.5465 | 4.4842 | 3.4347 | 1.445 | -1.4348 | 3.4347 | 3.4801
212 | 0.31 | 0.23 | South/Central | CA | Sacramento.Metro.AP.724839 | 3 | 6831885 | 39.0484 | 8.1691 | 52.0369 | 38.8237 | 13.2132 | 1134.89 | 1.0644 | 30.18 | 0.62338 | 0.44105 | 25.4692 | -0.61879 | 9.85 | -1.0422 | 0.42342 | 3.4567 | 0.073485 | -43.18 | 1.1658 | -1.0923 | -28.4037 | 1.0644 | 30.18 | 0.62338 | 0.44105 | 25.4692 | 1.2538 | 29.49 | 0.88431 | 0.36954 | 25.9717 | 0.090388 | 3.5295 | 0.73839 | 4.7035 | 102.5805 | 0.096212 | -0.055931 | 0.0066422 | 0.096212 | 0.11333 | 2.7279 | 0.89032 | -3.903 | 2.7279 | 2.6655 | 2.3021 | 0.31244 | -2.5674 | 2.3021 | 2.3475 | 0.090388 | 3.5295 | 0.73839 | 4.7035 | 102.5805 | 0.096212 | -0.055931 | 0.0066422 | 0.096212 | 0.11333 | 2.7279 | 0.89032 | -3.903 | 2.7279 | 2.6655 | 2.3021 | 0.31244 | -2.5674 | 2.3021 | 2.3475
213 | 0.31 | 0.25 | South/Central | CA | Sacramento.Metro.AP.724839 | 3 | 6831885 | 38.5951 | 8.4321 | 51.9381 | 38.3728 | 13.5653 | 1147.92 | 1.1632 | 17.15 | 1.0743 | 0.08894 | 17.2743 | -0.51999 | -3.18 | -0.5913 | 0.071309 | -4.7383 | 0.17228 | -56.21 | 1.6167 | -1.4444 | -36.5986 | 1.1632 | 17.15 | 1.0743 | 0.08894 | 17.2743 | 1.3526 | 16.46 | 1.3352 | 0.017421 | 17.7768 | 0.090388 | 3.4885 | 0.76216 | 4.6946 | 103.7582 | 0.10514 | -0.047001 | 0.015573 | 0.10514 | 0.12226 | 1.5502 | -0.28743 | -5.0807 | 1.5502 | 1.4878 | 1.5614 | -0.42829 | -3.3081 | 1.5614 | 1.6068 | 0.090388 | 3.4885 | 0.76216 | 4.6946 | 103.7582 | 0.10514 | -0.047001 | 0.015573 | 0.10514 | 0.12226 | 1.5502 | -0.28743 | -5.0807 | 1.5502 | 1.4878 | 1.5614 | -0.42829 | -3.3081 | 1.5614 | 1.6068
214 | 0.31 | 0.27 | South/Central | CA | Sacramento.Metro.AP.724839 | 3 | 6831885 | 38.6235 | 8.3321 | 51.858 | 38.401 | 13.457 | 1142.63 | 1.2433 | 22.44 | 1.0461 | 0.19725 | 21.2086 | -0.43992 | 2.11 | -0.61954 | 0.17962 | -0.804 | 0.25236 | -50.92 | 1.5885 | -1.3361 | -32.6643 | 1.2433 | 22.44 | 1.0461 | 0.19725 | 21.2086 | 1.4327 | 21.75 | 1.307 | 0.12573 | 21.7111 | 0.090388 | 3.4911 | 0.75312 | 4.6873 | 103.2801 | 0.11238 | -0.039763 | 0.02281 | 0.11238 | 0.1295 | 2.0283 | 0.19072 | -4.6026 | 2.0283 | 1.9659 | 1.917 | -0.072672 | -2.9525 | 1.917 | 1.9624 | 0.090388 | 3.4911 | 0.75312 | 4.6873 | 103.2801 | 0.11238 | -0.039763 | 0.02281 | 0.11238 | 0.1295 | 2.0283 | 0.19072 | -4.6026 | 2.0283 | 1.9659 | 1.917 | -0.072672 | -2.9525 | 1.917 | 1.9624
215 | 0.31 | 0.3 | South/Central | CA | Sacramento.Metro.AP.724839 | 3 | 6831885 | 38.3412 | 8.4467 | 51.7587 | 38.1202 | 13.6385 | 1148.79 | 1.3426 | 16.28 | 1.3268 | 0.015758 | 17.6034 | -0.34064 | -4.05 | -0.33877 | -0.0018735 | -4.4092 | 0.35164 | -57.08 | 1.8692 | -1.5176 | -36.2695 | 1.3426 | 16.28 | 1.3268 | 0.015758 | 17.6034 | 1.532 | 15.59 | 1.5878 | -0.055761 | 18.1058 | 0.090388 | 3.4656 | 0.76348 | 4.6784 | 103.8369 | 0.12135 | -0.03079 | 0.031784 | 0.12135 | 0.13847 | 1.4715 | -0.36607 | -5.1593 | 1.4715 | 1.4091 | 1.5911 | -0.39854 | -3.2783 | 1.5911 | 1.6366 | 0.090388 | 3.4656 | 0.76348 | 4.6784 | 103.8369 | 0.12135 | -0.03079 | 0.031784 | 0.12135 | 0.13847 | 1.4715 | -0.36607 | -5.1593 | 1.4715 | 1.4091 | 1.5911 | -0.39854 | -3.2783 | 1.5911 | 1.6366
216 | 0.31 | 0.32 | South/Central | CA | Sacramento.Metro.AP.724839 | 3 | 6831885 | 37.9293 | 8.6898 | 51.6713 | 37.7105 | 13.9608 | 1160.76 | 1.43 | 4.31 | 1.7365 | -0.30654 | 10.0636 | -0.25322 | -16.02 | 0.070953 | -0.32418 | -11.949 | 0.43905 | -69.05 | 2.279 | -1.8399 | -43.8093 | 1.43 | 4.31 | 1.7365 | -0.30654 | 10.0636 | 1.6194 | 3.62 | 1.9975 | -0.37806 | 10.5661 | 0.090388 | 3.4284 | 0.78545 | 4.6705 | 104.9188 | 0.12925 | -0.022888 | 0.039685 | 0.12925 | 0.14638 | 0.38957 | -1.448 | -6.2413 | 0.38957 | 0.3272 | 0.90963 | -1.08 | -3.9598 | 0.90963 | 0.95505 | 0.090388 | 3.4284 | 0.78545 | 4.6705 | 104.9188 | 0.12925 | -0.022888 | 0.039685 | 0.12925 | 0.14638 | 0.38957 | -1.448 | -6.2413 | 0.38957 | 0.3272 | 0.90963 | -1.08 | -3.9598 | 0.90963 | 0.95505
217 | 0.31 | 0.35 | South/Central | CA | Sacramento.Metro.AP.724839 | 3 | 6831885 | 37.3447 | 9.0543 | 51.5812 | 37.1291 | 14.4521 | 1179.5 | 1.5201 | -14.43 | 2.3179 | -0.79778 | -1.9796 | -0.16308 | -34.76 | 0.65233 | -0.81542 | -23.9922 | 0.52919 | -87.79 | 2.8603 | -2.3312 | -55.8525 | 1.5201 | -14.43 | 2.3179 | -0.79778 | -1.9796 | 1.7096 | -15.12 | 2.5789 | -0.8693 | -1.4771 | 0.090388 | 3.3755 | 0.8184 | 4.6623 | 106.6127 | 0.1374 | -0.014741 | 0.047833 | 0.1374 | 0.15452 | -1.3043 | -3.1419 | -7.9352 | -1.3043 | -1.3667 | -0.17893 | -2.1686 | -5.0484 | -0.17893 | -0.13351 | 0.090388 | 3.3755 | 0.8184 | 4.6623 | 106.6127 | 0.1374 | -0.014741 | 0.047833 | 0.1374 | 0.15452 | -1.3043 | -3.1419 | -7.9352 | -1.3043 | -1.3667 | -0.17893 | -2.1686 | -5.0484 | -0.17893 | -0.13351
218 | 0.31 | 0.37 | South/Central | CA | Sacramento.Metro.AP.724839 | 3 | 6831885 | 36.9795 | 9.2974 | 51.5405 | 36.766 | 14.7745 | 1192.02 | 1.5608 | -26.95 | 2.6811 | -1.1203 | -10.1219 | -0.12239 | -47.28 | 1.0155 | -1.1379 | -32.1345 | 0.56988 | -100.31 | 3.2235 | -2.6536 | -63.9948 | 1.5608 | -26.95 | 2.6811 | -1.1203 | -10.1219 | 1.7502 | -27.64 | 2.942 | -1.1918 | -9.6194 | 0.090388 | 3.3425 | 0.84037 | 4.6586 | 107.7443 | 0.14108 | -0.011063 | 0.05151 | 0.14108 | 0.1582 | -2.436 | -4.2735 | -9.0668 | -2.436 | -2.4983 | -0.9149 | -2.9046 | -5.7844 | -0.9149 | -0.86948 | 0.090388 | 3.3425 | 0.84037 | 4.6586 | 107.7443 | 0.14108 | -0.011063 | 0.05151 | 0.14108 | 0.1582 | -2.436 | -4.2735 | -9.0668 | -2.436 | -2.4983 | -0.9149 | -2.9046 | -5.7844 | -0.9149 | -0.86948
219 | 0.31 | 0.4 | South/Central | CA | Sacramento.Metro.AP.724839 | 3 | 6831885 | 36.4563 | 9.6604 | 51.5019 | 36.2456 | 15.2563 | 1210.98 | 1.5994 | -45.91 | 3.2014 | -1.602 | -22.5702 | -0.083807 | -66.24 | 1.5358 | -1.6196 | -44.5828 | 0.60847 | -119.27 | 3.7439 | -3.1354 | -76.4431 | 1.5994 | -45.91 | 3.2014 | -1.602 | -22.5702 | 1.7888 | -46.6 | 3.4624 | -1.6735 | -22.0677 | 0.090388 | 3.2952 | 0.87319 | 4.6552 | 109.4581 | 0.14457 | -0.0075752 | 0.054998 | 0.14457 | 0.16169 | -4.1497 | -5.9873 | -10.7806 | -4.1497 | -4.2121 | -2.0401 | -4.0297 | -6.9095 | -2.0401 | -1.9947 | 0.090388 | 3.2952 | 0.87319 | 4.6552 | 109.4581 | 0.14457 | -0.0075752 | 0.054998 | 0.14457 | 0.16169 | -4.1497 | -5.9873 | -10.7806 | -4.1497 | -4.2121 | -2.0401 | -4.0297 | -6.9095 | -2.0401 | -1.9947
220 | 0.31 | 0.42 | South/Central | CA | Sacramento.Metro.AP.724839 | 3 | 6831885 | 36.1341 | 9.9134 | 51.5226 | 35.9252 | 15.5974 | 1224.96 | 1.5788 | -59.89 | 3.5219 | -1.9431 | -31.9974 | -0.10445 | -80.22 | 1.8563 | -1.9607 | -54.01 | 0.58782 | -133.25 | 4.0643 | -3.4765 | -85.8703 | 1.5788 | -59.89 | 3.5219 | -1.9431 | -31.9974 | 1.7682 | -60.58 | 3.7828 | -2.0146 | -31.495 | 0.090388 | 3.2661 | 0.89605 | 4.657 | 110.7217 | 0.1427 | -0.0094412 | 0.053132 | 0.1427 | 0.15982 | -5.4133 | -7.2509 | -12.0442 | -5.4133 | -5.4757 | -2.8922 | -4.8819 | -7.7617 | -2.8922 | -2.8468 | 0.090388 | 3.2661 | 0.89605 | 4.657 | 110.7217 | 0.1427 | -0.0094412 | 0.053132 | 0.1427 | 0.15982 | -5.4133 | -7.2509 | -12.0442 | -5.4133 | -5.4757 | -2.8922 | -4.8819 | -7.7617 | -2.8922 | -2.8468
221 | 0.31 | 0.47 | South/Central | CA | Sacramento.Metro.AP.724839 | 3 | 6831885 | 35.3186 | 10.6395 | 51.6745 | 35.1141 | 16.5604 | 1265.54 | 1.4268 | -100.47 | 4.3329 | -2.9061 | -59.813 | -0.25644 | -120.8 | 2.6673 | -2.9238 | -81.8256 | 0.43584 | -173.83 | 4.8753 | -4.4395 | -113.6859 | 1.4268 | -100.47 | 4.3329 | -2.9061 | -59.813 | 1.6162 | -101.16 | 4.5938 | -2.9777 | -59.3105 | 0.090388 | 3.1924 | 0.96168 | 4.6708 | 114.3897 | 0.12896 | -0.023179 | 0.039395 | 0.12896 | 0.14608 | -9.0813 | -10.9189 | -15.7122 | -9.0813 | -9.1437 | -5.4064 | -7.3961 | -10.2758 | -5.4064 | -5.361 | 0.090388 | 3.1924 | 0.96168 | 4.6708 | 114.3897 | 0.12896 | -0.023179 | 0.039395 | 0.12896 | 0.14608 | -9.0813 | -10.9189 | -15.7122 | -9.0813 | -9.1437 | -5.4064 | -7.3961 | -10.2758 | -5.4064 | -5.361
222 | 0.32 | 0.17 | South/Central | CA | Sacramento.Metro.AP.724839 | 3 | 6831885 | 40.912 | 7.3685 | 52.8286 | 40.6769 | 12.1516 | 1101.32 | 0.27277 | 63.75 | -1.2299 | 1.5026 | 43.8574 | -1.4105 | 43.42 | -2.8955 | 1.485 | 21.8448 | -0.71818 | -9.61 | -0.68745 | -0.030729 | -10.0155 | 0.27277 | 63.75 | -1.2299 | 1.5026 | 43.8574 | 0.46218 | 63.06 | -0.96894 | 1.4311 | 44.3599 | 0.090388 | 3.698 | 0.66602 | 4.7751 | 99.5462 | 0.024655 | -0.12749 | -0.064915 | 0.024655 | 0.041776 | 5.7622 | 3.9246 | -0.86863 | 5.7622 | 5.6999 | 3.9642 | 1.9745 | -0.90528 | 3.9642 | 4.0096 | 0.090388 | 3.698 | 0.66602 | 4.7751 | 99.5462 | 0.024655 | -0.12749 | -0.064915 | 0.024655 | 0.041776 | 5.7622 | 3.9246 | -0.86863 | 5.7622 | 5.6999 | 3.9642 | 1.9745 | -0.90528 | 3.9642 | 4.0096
223 | 0.32 | 0.19 | South/Central | CA | Sacramento.Metro.AP.724839 | 3 | 6831885 | 40.3688 | 7.6315 | 52.6399 | 40.1367 | 12.5031 | 1113.28 | 0.46145 | 51.79 | -0.68969 | 1.1511 | 36.8291 | -1.2218 | 31.46 | -2.3553 | 1.1335 | 14.8165 | -0.5295 | -21.57 | -0.14727 | -0.38223 | -17.0438 | 0.46145 | 51.79 | -0.68969 | 1.1511 | 36.8291 | 0.65086 | 51.1 | -0.42875 | 1.0796 | 37.3315 | 0.090388 | 3.6489 | 0.6898 | 4.758 | 100.6272 | 0.04171 | -0.11043 | -0.04786 | 0.04171 | 0.05883 | 4.6812 | 2.8436 | -1.9497 | 4.6812 | 4.6188 | 3.3289 | 1.3392 | -1.5406 | 3.3289 | 3.3743 | 0.090388 | 3.6489 | 0.6898 | 4.758 | 100.6272 | 0.04171 | -0.11043 | -0.04786 | 0.04171 | 0.05883 | 4.6812 | 2.8436 | -1.9497 | 4.6812 | 4.6188 | 3.3289 | 1.3392 | -1.5406 | 3.3289 | 3.3743
227 | 0.32 | 0.27 | South/Central | CA | Sacramento.Metro.AP.724839 | 3 | 6831885 | 38.9557 | 8.3221 | 52.1902 | 38.7314 | 13.4589 | 1146.58 | 0.91108 | 18.49 | 0.71569 | 0.19539 | 16.9075 | -0.77214 | -1.84 | -0.9499 | 0.17776 | -5.1051 | -0.079866 | -54.87 | 1.2581 | -1.338 | -36.9654 | 0.91108 | 18.49 | 0.71569 | 0.19539 | 16.9075 | 1.1005 | 17.8 | 0.97662 | 0.12387 | 17.41 | 0.090388 | 3.5211 | 0.75222 | 4.7174 | 103.6371 | 0.082351 | -0.069792 | -0.0072189 | 0.082351 | 0.099472 | 1.6713 | -0.16631 | -4.9596 | 1.6713 | 1.6089 | 1.5282 | -0.46144 | -3.3412 | 1.5282 | 1.5737 | 0.090388 | 3.5211 | 0.75222 | 4.7174 | 103.6371 | 0.082351 | -0.069792 | -0.0072189 | 0.082351 | 0.099472 | 1.6713 | -0.16631 | -4.9596 | 1.6713 | 1.6089 | 1.5282 | -0.46144 | -3.3412 | 1.5282 | 1.5737
229 | 0.32 | 0.32 | South/Central | CA | Sacramento.Metro.AP.724839 | 3 | 6831885 | 38.2683 | 8.6798 | 52.0104 | 38.0478 | 13.9626 | 1164.78 | 1.091 | 0.29 | 1.3993 | -0.30835 | 5.6766 | -0.59227 | -20.04 | -0.26629 | -0.32598 | -16.336 | 0.1 | -73.07 | 1.9417 | -1.8417 | -48.1963 | 1.091 | 0.29 | 1.3993 | -0.30835 | 5.6766 | 1.2804 | -0.4 | 1.6602 | -0.37987 | 6.1791 | 0.090388 | 3.459 | 0.78455 | 4.7011 | 105.2822 | 0.098609 | -0.053534 | 0.0090392 | 0.098609 | 0.11573 | 0.026213 | -1.8114 | -6.6047 | 0.026213 | -0.036155 | 0.5131 | -1.4766 | -4.3564 | 0.5131 | 0.55852 | 0.090388 | 3.459 | 0.78455 | 4.7011 | 105.2822 | 0.098609 | -0.053534 | 0.0090392 | 0.098609 | 0.11573 | 0.026213 | -1.8114 | -6.6047 | 0.026213 | -0.036155 | 0.5131 | -1.4766 | -4.3564 | 0.5131 | 0.55852
231 | 0.32 | 0.37 | South/Central | CA | Sacramento.Metro.AP.724839 | 3 | 6831885 | 37.3102 | 9.2858 | 51.8697 | 37.0948 | 14.7749 | 1195.87 | 1.2317 | -30.8 | 2.3522 | -1.1206 | -14.3428 | -0.45157 | -51.13 | 0.68665 | -1.1382 | -36.3554 | 0.24071 | -104.16 | 2.8947 | -2.654 | -68.2157 | 1.2317 | -30.8 | 2.3522 | -1.1206 | -14.3428 | 1.4211 | -31.49 | 2.6132 | -1.1921 | -13.8403 | 0.090388 | 3.3724 | 0.83933 | 4.6884 | 108.0923 | 0.11133 | -0.040816 | 0.021757 | 0.11133 | 0.12845 | -2.784 | -4.6215 | -9.4148 | -2.784 | -2.8463 | -1.2964 | -3.2861 | -6.1659 | -1.2964 | -1.251 | 0.090388 | 3.3724 | 0.83933 | 4.6884 | 108.0923 | 0.11133 | -0.040816 | 0.021757 | 0.11133 | 0.12845 | -2.784 | -4.6215 | -9.4148 | -2.784 | -2.8463 | -1.2964 | -3.2861 | -6.1659 | -1.2964 | -1.251
233 | 0.32 | 0.42 | South/Central | CA | Sacramento.Metro.AP.724839 | 3 | 6831885 | 36.4548 | 9.9019 | 51.8417 | 36.2441 | 15.5976 | 1228.69 | 1.2596 | -63.62 | 3.203 | -1.9434 | -36.0882 | -0.42362 | -83.95 | 1.5374 | -1.961 | -58.1008 | 0.26865 | -136.98 | 3.7454 | -3.4767 | -89.9611 | 1.2596 | -63.62 | 3.203 | -1.9434 | -36.0882 | 1.449 | -64.31 | 3.4639 | -2.0149 | -35.5857 | 0.090388 | 3.2951 | 0.89501 | 4.6859 | 111.0589 | 0.11385 | -0.038291 | 0.024283 | 0.11385 | 0.13097 | -5.7505 | -7.5881 | -12.3814 | -5.7505 | -5.8129 | -3.2619 | -5.2516 | -8.1314 | -3.2619 | -3.2165 | 0.090388 | 3.2951 | 0.89501 | 4.6859 | 111.0589 | 0.11385 | -0.038291 | 0.024283 | 0.11385 | 0.13097 | -5.7505 | -7.5881 | -12.3814 | -5.7505 | -5.8129 | -3.2619 | -5.2516 | -8.1314 | -3.2619 | -3.2165
234 | 0.32 | 0.47 | South/Central | CA | Sacramento.Metro.AP.724839 | 3 | 6831885 | 35.6392 | 10.6195 | 51.9852 | 35.4331 | 16.5522 | 1268.83 | 1.1161 | -103.76 | 4.014 | -2.8979 | -63.5675 | -0.56713 | -124.09 | 2.3484 | -2.9155 | -85.5801 | 0.12514 | -177.12 | 4.5564 | -4.4313 | -117.4404 | 1.1161 | -103.76 | 4.014 | -2.8979 | -63.5675 | 1.3055 | -104.45 | 4.2749 | -2.9694 | -63.0651 | 0.090388 | 3.2214 | 0.95988 | 4.6988 | 114.6871 | 0.10088 | -0.051262 | 0.011311 | 0.10088 | 0.118 | -9.3787 | -11.2163 | -16.0095 | -9.3787 | -9.441 | -5.7457 | -7.7354 | -10.6152 | -5.7457 | -5.7003 | 0.090388 | 3.2214 | 0.95988 | 4.6988 | 114.6871 | 0.10088 | -0.051262 | 0.011311 | 0.10088 | 0.118 | -9.3787 | -11.2163 | -16.0095 | -9.3787 | -9.441 | -5.7457 | -7.7354 | -10.6152 | -5.7457 | -5.7003
235 | 0.34 | 0.17 | South/Central | CA | Sacramento.Metro.AP.724839 | 3 | 6831885 | 41.5932 | 7.3585 | 53.5213 | 41.3545 | 12.1668 | 1109.99 | -0.41998 | 55.08 | -1.9074 | 1.4874 | 34.5841 | -2.1032 | 34.75 | -3.573 | 1.4698 | 12.5715 | -1.4109 | -18.28 | -1.365 | -0.045943 | -19.2888 | -0.41998 | 55.08 | -1.9074 | 1.4874 | 34.5841 | -0.23056 | 54.39 | -1.6465 | 1.4159 | 35.0866 | 0.090388 | 3.7595 | 0.66512 | 4.8377 | 100.3298 | -0.037961 | -0.1901 | -0.12753 | -0.037961 | -0.02084 | 4.9786 | 3.141 | -1.6523 | 4.9786 | 4.9162 | 3.126 | 1.1363 | -1.7435 | 3.126 | 3.1714 | 0.090388 | 3.7595 | 0.66512 | 4.8377 | 100.3298 | -0.037961 | -0.1901 | -0.12753 | -0.037961 | -0.02084 | 4.9786 | 3.141 | -1.6523 | 4.9786 | 4.9162 | 3.126 | 1.1363 | -1.7435 | 3.126 | 3.1714
236 | 0.34 | 0.19 | South/Central | CA | Sacramento.Metro.AP.724839 | 3 | 6831885 | 41.05 | 7.6215 | 53.3311 | 40.8143 | 12.5168 | 1121.9 | -0.22974 | 43.17 | -1.3672 | 1.1375 | 27.6173 | -1.913 | 22.84 | -3.0328 | 1.1198 | 5.6047 | -1.2207 | -30.19 | -0.8248 | -0.39589 | -26.2556 | -0.22974 | 43.17 | -1.3672 | 1.1375 | 27.6173 | -0.04033 | 42.48 | -1.1063 | 1.066 | 28.1198 | 0.090388 | 3.7104 | 0.68889 | 4.8205 | 101.4063 | -0.020766 | -0.17291 | -0.11034 | -0.020766 | -0.0036454 | 3.9021 | 2.0645 | -2.7288 | 3.9021 | 3.8397 | 2.4963 | 0.5066 | -2.3732 | 2.4963 | 2.5417 | 0.090388 | 3.7104 | 0.68889 | 4.8205 | 101.4063 | -0.020766 | -0.17291 | -0.11034 | -0.020766 | -0.0036454 | 3.9021 | 2.0645 | -2.7288 | 3.9021 | 3.8397 | 2.4963 | 0.5066 | -2.3732 | 2.4963 | 2.5417
237 | 0.34 | 0.2 | South/Central | CA | Sacramento.Metro.AP.724839 | 3 | 6831885 | 40.796 | 7.753 | 53.2586 | 40.5617 | 12.6969 | 1128.3 | -0.1573 | 36.77 | -1.1147 | 0.95738 | 23.7064 | -1.8405 | 16.44 | -2.7803 | 0.93975 | 1.6938 | -1.1482 | -36.59 | -0.57226 | -0.57598 | -30.1665 | -0.1573 | 36.77 | -1.1147 | 0.95738 | 23.7064 | 0.032113 | 36.08 | -0.85375 | 0.88587 | 24.2089 | 0.090388 | 3.6875 | 0.70078 | 4.8139 | 101.9848 | -0.014218 | -0.16636 | -0.10379 | -0.014218 | 0.0029026 | 3.3236 | 1.486 | -3.3073 | 3.3236 | 3.2612 | 2.1428 | 0.1531 | -2.7267 | 2.1428 | 2.1882 | 0.090388 | 3.6875 | 0.70078 | 4.8139 | 101.9848 | -0.014218 | -0.16636 | -0.10379 | -0.014218 | 0.0029026 | 3.3236 | 1.486 | -3.3073 | 3.3236 | 3.2612 | 2.1428 | 0.1531 | -2.7267 | 2.1428 | 2.1882
238 | 0.34 | 0.23 | South/Central | CA | Sacramento.Metro.AP.724839 | 3 | 6831885 | 40.0604 | 8.1476 | 53.0589 | 39.8301 | 13.2289 | 1147.43 | 0.042416 | 17.64 | -0.383 | 0.42542 | 11.9712 | -1.6408 | -2.69 | -2.0486 | 0.40778 | -10.0414 | -0.94853 | -55.72 | 0.15942 | -1.108 | -41.9017 | 0.042416 | 17.64 | -0.383 | 0.42542 | 11.9712 | 0.23183 | 16.95 | -0.12207 | 0.3539 | 12.4737 | 0.090388 | 3.621 | 0.73644 | 4.7959 | 103.7139 | 0.0038339 | -0.14831 | -0.085736 | 0.0038339 | 0.020955 | 1.5944 | -0.24314 | -5.0364 | 1.5944 | 1.5321 | 1.0821 | -0.90762 | -3.7874 | 1.0821 | 1.1275 | 0.090388 | 3.621 | 0.73644 | 4.7959 | 103.7139 | 0.0038339 | -0.14831 | -0.085736 | 0.0038339 | 0.020955 | 1.5944 | -0.24314 | -5.0364 | 1.5944 | 1.5321 | 1.0821 | -0.90762 | -3.7874 | 1.0821 | 1.1275
239 | 0.34 | 0.25 | South/Central | CA | Sacramento.Metro.AP.724839 | 3 | 6831885 | 39.6069 | 8.4106 | 52.9585 | 39.3791 | 13.5793 | 1160.38 | 0.14286 | 4.69 | 0.067913 | 0.074949 | 3.8415 | -1.5404 | -15.64 | -1.5977 | 0.057317 | -18.1711 | -0.84808 | -68.67 | 0.61034 | -1.4584 | -50.0314 | 0.14286 | 4.69 | 0.067913 | 0.074949 | 3.8415 | 0.33228 | 4 | 0.32885 | 0.0034295 | 4.344 | 0.090388 | 3.58 | 0.76022 | 4.7868 | 104.8845 | 0.012913 | -0.13923 | -0.076657 | 0.012913 | 0.030034 | 0.42392 | -1.4137 | -6.2069 | 0.42392 | 0.36155 | 0.34723 | -1.6424 | -4.5222 | 0.34723 | 0.39265 | 0.090388 | 3.58 | 0.76022 | 4.7868 | 104.8845 | 0.012913 | -0.13923 | -0.076657 | 0.012913 | 0.030034 | 0.42392 | -1.4137 | -6.2069 | 0.42392 | 0.36155 | 0.34723 | -1.6424 | -4.5222 | 0.34723 | 0.39265
240 | 0.34 | 0.27 | South/Central | CA | Sacramento.Metro.AP.724839 | 3 | 6831885 | 39.6354 | 8.3021 | 52.8784 | 39.4074 | 13.471 | 1155.09 | 0.22294 | 9.98 | 0.039676 | 0.18326 | 7.7758 | -1.4603 | -10.35 | -1.6259 | 0.16563 | -14.2368 | -0.76801 | -63.38 | 0.5821 | -1.3501 | -46.0971 | 0.22294 | 9.98 | 0.039676 | 0.18326 | 7.7758 | 0.41235 | 9.29 | 0.30061 | 0.11174 | 8.2783 | 0.090388 | 3.5826 | 0.75041 | 4.7796 | 104.4063 | 0.020151 | -0.13199 | -0.069419 | 0.020151 | 0.037271 | 0.90207 | -0.93552 | -5.7288 | 0.90207 | 0.8397 | 0.70284 | -1.2868 | -4.1666 | 0.70284 | 0.74826 | 0.090388 | 3.5826 | 0.75041 | 4.7796 | 104.4063 | 0.020151 | -0.13199 | -0.069419 | 0.020151 | 0.037271 | 0.90207 | -0.93552 | -5.7288 | 0.90207 | 0.8397 | 0.70284 | -1.2868 | -4.1666 | 0.70284 | 0.74826
241 | 0.34 | 0.3 | South/Central | CA | Sacramento.Metro.AP.724839 | 3 | 6831885 | 39.3447 | 8.4237 | 52.7707 | 39.1182 | 13.6525 | 1161.15 | 0.33064 | 3.92 | 0.32885 | 0.0017925 | 4.2791 | -1.3526 | -16.41 | -1.3367 | -0.015839 | -17.7335 | -0.66031 | -69.44 | 0.87127 | -1.5316 | -49.5938 | 0.33064 | 3.92 | 0.32885 | 0.0017925 | 4.2791 | 0.52005 | 3.23 | 0.58978 | -0.069727 | 4.7816 | 0.090388 | 3.5563 | 0.7614 | 4.7698 | 104.9541 | 0.029886 | -0.12226 | -0.059684 | 0.029886 | 0.047007 | 0.35432 | -1.4833 | -6.2765 | 0.35432 | 0.29195 | 0.38678 | -1.6029 | -4.4827 | 0.38678 | 0.4322 | 0.090388 | 3.5563 | 0.7614 | 4.7698 | 104.9541 | 0.029886 | -0.12226 | -0.059684 | 0.029886 | 0.047007 | 0.35432 | -1.4833 | -6.2765 | 0.35432 | 0.29195 | 0.38678 | -1.6029 | -4.4827 | 0.38678 | 0.4322
242 | 0.34 | 0.32 | South/Central | CA | Sacramento.Metro.AP.724839 | 3 | 6831885 | 38.9312 | 8.6582 | 52.6717 | 38.707 | 13.9647 | 1172.58 | 0.42962 | -7.51 | 0.74008 | -0.31046 | -2.8428 | -1.2536 | -27.84 | -0.92551 | -0.3281 | -24.8554 | -0.56133 | -80.87 | 1.2825 | -1.8438 | -56.7157 | 0.42962 | -7.51 | 0.74008 | -0.31046 | -2.8428 | 0.61903 | -8.2 | 1.001 | -0.38198 | -2.3403 | 0.090388 | 3.5189 | 0.7826 | 4.7609 | 105.9872 | 0.038832 | -0.11331 | -0.050737 | 0.038832 | 0.055953 | -0.67881 | -2.5164 | -7.3097 | -0.67881 | -0.74118 | -0.25696 | -2.2466 | -5.1264 | -0.25696 | -0.21154 | 0.090388 | 3.5189 | 0.7826 | 4.7609 | 105.9872 | 0.038832 | -0.11331 | -0.050737 | 0.038832 | 0.055953 | -0.67881 | -2.5164 | -7.3097 | -0.67881 | -0.74118 | -0.25696 | -2.2466 | -5.1264 | -0.25696 | -0.21154
243 | 0.34 | 0.35 | South/Central | CA | Sacramento.Metro.AP.724839 | 3 | 6831885 | 38.3366 | 9.0212 | 52.57 | 38.1157 | 14.4543 | 1191.12 | 0.5313 | -26.05 | 1.3314 | -0.80008 | -14.6947 | -1.1519 | -46.38 | -0.33421 | -0.81771 | -36.7073 | -0.45964 | -99.41 | 1.8738 | -2.3334 | -68.5676 | 0.5313 | -26.05 | 1.3314 | -0.80008 | -14.6947 | 0.72072 | -26.74 | 1.5923 | -0.8716 | -14.1922 | 0.090388 | 3.4652 | 0.81541 | 4.7517 | 107.663 | 0.048023 | -0.10412 | -0.041546 | 0.048023 | 0.065144 | -2.3546 | -4.1922 | -8.9855 | -2.3546 | -2.417 | -1.3282 | -3.3179 | -6.1977 | -1.3282 | -1.2828 | 0.090388 | 3.4652 | 0.81541 | 4.7517 | 107.663 | 0.048023 | -0.10412 | -0.041546 | 0.048023 | 0.065144 | -2.3546 | -4.1922 | -8.9855 | -2.3546 | -2.417 | -1.3282 | -3.3179 | -6.1977 | -1.3282 | -1.2828
244 | 0.34 | 0.37 | South/Central | CA | Sacramento.Metro.AP.724839 | 3 | 6831885 | 37.963 | 9.2643 | 52.521 | 37.7441 | 14.7769 | 1203.55 | 0.58032 | -38.48 | 1.7029 | -1.1226 | -22.7323 | -1.1029 | -58.81 | 0.037355 | -1.1403 | -44.7448 | -0.41062 | -111.84 | 2.2454 | -2.656 | -76.6052 | 0.58032 | -38.48 | 1.7029 | -1.1226 | -22.7323 | 0.76974 | -39.17 | 1.9639 | -1.1941 | -22.2298 | 0.090388 | 3.4314 | 0.83738 | 4.7473 | 108.7865 | 0.052454 | -0.099689 | -0.037116 | 0.052454 | 0.069575 | -3.4781 | -5.3157 | -10.109 | -3.4781 | -3.5405 | -2.0547 | -4.0444 | -6.9242 | -2.0547 | -2.0093 | 0.090388 | 3.4314 | 0.83738 | 4.7473 | 108.7865 | 0.052454 | -0.099689 | -0.037116 | 0.052454 | 0.069575 | -3.4781 | -5.3157 | -10.109 | -3.4781 | -3.5405 | -2.0547 | -4.0444 | -6.9242 | -2.0547 | -2.0093
245 | 0.34 | 0.4 | South/Central | CA | Sacramento.Metro.AP.724839 | 3 | 6831885 | 37.4383 | 9.6189 | 52.4723 | 37.2222 | 15.2501 | 1222.04 | 0.62899 | -56.97 | 2.2248 | -1.5958 | -34.8214 | -1.0542 | -77.3 | 0.55922 | -1.6135 | -56.834 | -0.36195 | -130.33 | 2.7672 | -3.1292 | -88.6943 | 0.62899 | -56.97 | 2.2248 | -1.5958 | -34.8214 | 0.81841 | -57.66 | 2.4857 | -1.6673 | -34.319 | 0.090388 | 3.384 | 0.86943 | 4.7429 | 110.4578 | 0.056853 | -0.09529 | -0.032716 | 0.056853 | 0.073974 | -5.1494 | -6.987 | -11.7803 | -5.1494 | -5.2118 | -3.1474 | -5.1371 | -8.0169 | -3.1474 | -3.102 | 0.090388 | 3.384 | 0.86943 | 4.7429 | 110.4578 | 0.056853 | -0.09529 | -0.032716 | 0.056853 | 0.073974 | -5.1494 | -6.987 | -11.7803 | -5.1494 | -5.2118 | -3.1474 | -5.1371 | -8.0169 | -3.1474 | -3.102
246 | 0.34 | 0.42 | South/Central | CA | Sacramento.Metro.AP.724839 | 3 | 6831885 | 37.106 | 9.8719 | 52.4831 | 36.8919 | 15.5912 | 1235.91 | 0.61826 | -70.84 | 2.5552 | -1.9369 | -44.1221 | -1.065 | -91.17 | 0.88959 | -1.9546 | -66.1347 | -0.37269 | -144.2 | 3.0976 | -3.4703 | -97.995 | 0.61826 | -70.84 | 2.5552 | -1.9369 | -44.1221 | 0.80767 | -71.53 | 2.8161 | -2.0084 | -43.6196 | 0.090388 | 3.3539 | 0.89231 | 4.7438 | 111.7115 | 0.055883 | -0.09626 | -0.033687 | 0.055883 | 0.073004 | -6.4031 | -8.2407 | -13.034 | -6.4031 | -6.4655 | -3.9881 | -5.9778 | -8.8576 | -3.9881 | -3.9427 | 0.090388 | 3.3539 | 0.89231 | 4.7438 | 111.7115 | 0.055883 | -0.09626 | -0.033687 | 0.055883 | 0.073004 | -6.4031 | -8.2407 | -13.034 | -6.4031 | -6.4655 | -3.9881 | -5.9778 | -8.8576 | -3.9881 | -3.9427
247 | 0.34 | 0.47 | South/Central | CA | Sacramento.Metro.AP.724839 | 3 | 6831885 | 36.279 | 10.5895 | 52.6051 | 36.0694 | 16.5357 | 1275.39 | 0.49622 | -110.32 | 3.3777 | -2.8814 | -71.0573 | -1.187 | -130.65 | 1.7121 | -2.8991 | -93.0699 | -0.49473 | -183.68 | 3.9201 | -4.4148 | -124.9302 | 0.49622 | -110.32 | 3.3777 | -2.8814 | -71.0573 | 0.68563 | -111.01 | 3.6386 | -2.953 | -70.5548 | 0.090388 | 3.2792 | 0.95717 | 4.7549 | 115.28 | 0.044852 | -0.10729 | -0.044718 | 0.044852 | 0.061973 | -9.9716 | -11.8092 | -16.6025 | -9.9716 | -10.034 | -6.4227 | -8.4124 | -11.2922 | -6.4227 | -6.3773 | 0.090388 | 3.2792 | 0.95717 | 4.7549 | 115.28 | 0.044852 | -0.10729 | -0.044718 | 0.044852 | 0.061973 | -9.9716 | -11.8092 | -16.6025 | -9.9716 | -10.034 | -6.4227 | -8.4124 | -11.2922 | -6.4227 | -6.3773
248 | 0.2 | 0.21 | South/Central | CA | Sacramento.Metro.AP.724839 | 3 | 6831885 | 35.574 | 8.0006 | 48.174 | 35.3681 | 12.8059 | 1073.46 | 4.9273 | 91.61 | 4.0789 | 0.84834 | 85.8408 | 3.2441 | 71.28 | 2.4134 | 0.83071 | 63.8282 | 3.9363 | 18.25 | 4.6214 | -0.68502 | 31.9679 | 4.9273 | 91.61 | 4.0789 | 0.84834 | 85.8408 | 5.1167 | 90.92 | 4.3399 | 0.77683 | 86.3433 | 0.090388 | 3.2155 | 0.72316 | 4.3544 | 97.0279 | 0.44537 | 0.29323 | 0.3558 | 0.44537 | 0.46249 | 8.2804 | 6.4429 | 1.6496 | 8.2804 | 8.2181 | 7.759 | 5.7693 | 2.8895 | 7.759 | 7.8044 | 0.090388 | 3.2155 | 0.72316 | 4.3544 | 97.0279 | 0.44537 | 0.29323 | 0.3558 | 0.44537 | 0.46249 | 8.2804 | 6.4429 | 1.6496 | 8.2804 | 8.2181 | 7.759 | 5.7693 | 2.8895 | 7.759 | 7.8044
249 | 0.21 | 0.21 | South/Central | CA | Sacramento.Metro.AP.724839 | 3 | 6831885 | 35.943 | 7.9906 | 48.5431 | 35.7351 | 12.8079 | 1077.84 | 4.5583 | 87.23 | 3.7119 | 0.84633 | 81.0647 | 2.8751 | 66.9 | 2.0464 | 0.8287 | 59.0521 | 3.5673 | 13.87 | 4.2544 | -0.68704 | 27.1918 | 4.5583 | 87.23 | 3.7119 | 0.84633 | 81.0647 | 4.7477 | 86.54 | 3.9729 | 0.77481 | 81.5672 | 0.090388 | 3.2488 | 0.72226 | 4.3877 | 97.4238 | 0.41201 | 0.25987 | 0.32244 | 0.41201 | 0.42913 | 7.8845 | 6.047 | 1.2537 | 7.8845 | 7.8222 | 7.3273 | 5.3376 | 2.4578 | 7.3273 | 7.3727 | 0.090388 | 3.2488 | 0.72226 | 4.3877 | 97.4238 | 0.41201 | 0.25987 | 0.32244 | 0.41201 | 0.42913 | 7.8845 | 6.047 | 1.2537 | 7.8845 | 7.8222 | 7.3273 | 5.3376 | 2.4578 | 7.3273 | 7.3727
250 | 0.22 | 0.21 | South/Central | CA | Sacramento.Metro.AP.724839 | 3 | 6831885 | 36.3135 | 7.9891 | 48.922 | 36.1036 | 12.8184 | 1082.67 | 4.1793 | 82.4 | 3.3434 | 0.8359 | 75.9352 | 2.4961 | 62.07 | 1.6778 | 0.81827 | 53.9226 | 3.1884 | 9.04 | 3.8858 | -0.69747 | 22.0623 | 4.1793 | 82.4 | 3.3434 | 0.8359 | 75.9352 | 4.3687 | 81.71 | 3.6044 | 0.76438 | 76.4377 | 0.090388 | 3.2823 | 0.72212 | 4.422 | 97.8604 | 0.37776 | 0.22562 | 0.28819 | 0.37776 | 0.39488 | 7.448 | 5.6104 | 0.81711 | 7.448 | 7.3856 | 6.8636 | 4.874 | 1.9942 | 6.8636 | 6.9091 | 0.090388 | 3.2823 | 0.72212 | 4.422 | 97.8604 | 0.37776 | 0.22562 | 0.28819 | 0.37776 | 0.39488 | 7.448 | 5.6104 | 0.81711 | 7.448 | 7.3856 | 6.8636 | 4.874 | 1.9942 | 6.8636 | 6.9091
251 | 0.23 | 0.21 | South/Central | CA | Sacramento.Metro.AP.724839 | 3 | 6831885 | 36.6756 | 7.9791 | 49.2857 | 36.4638 | 12.8219 | 1087.05 | 3.8157 | 78.02 | 2.9833 | 0.83237 | 71.1872 | 2.1324 | 57.69 | 1.3177 | 0.81474 | 49.1746 | 2.8247 | 4.66 | 3.5257 | -0.70099 | 17.3143 | 3.8157 | 78.02 | 2.9833 | 0.83237 | 71.1872 | 4.0051 | 77.33 | 3.2442 | 0.76085 | 71.6897 | 0.090388 | 3.315 | 0.72121 | 4.4548 | 98.2563 | 0.34489 | 0.19275 | 0.25532 | 0.34489 | 0.36201 | 7.0521 | 5.2145 | 0.42121 | 7.0521 | 6.9897 | 6.4345 | 4.4448 | 1.565 | 6.4345 | 6.4799 | 0.090388 | 3.315 | 0.72121 | 4.4548 | 98.2563 | 0.34489 | 0.19275 | 0.25532 | 0.34489 | 0.36201 | 7.0521 | 5.2145 | 0.42121 | 7.0521 | 6.9897 | 6.4345 | 4.4448 | 1.565 | 6.4345 | 6.4799
252 | 0.24 | 0.21 | South/Central | CA | Sacramento.Metro.AP.724839 | 3 | 6831885 | 37.0362 | 7.9691 | 49.6547 | 36.8224 | 12.8323 | 1091.77 | 3.4467 | 73.3 | 2.6247 | 0.82198 | 66.1861 | 1.7634 | 52.97 | 0.9591 | 0.80435 | 44.1735 | 2.4557 | -0.06 | 3.1671 | -0.71139 | 12.3132 | 3.4467 | 73.3 | 2.6247 | 0.82198 | 66.1861 | 3.6361 | 72.61 | 2.8856 | 0.75046 | 66.6886 | 0.090388 | 3.3476 | 0.72031 | 4.4882 | 98.6829 | 0.31154 | 0.15939 | 0.22197 | 0.31154 | 0.32866 | 6.6254 | 4.7879 | -0.0054233 | 6.6254 | 6.5631 | 5.9824 | 3.9928 | 1.113 | 5.9824 | 6.0279 | 0.090388 | 3.3476 | 0.72031 | 4.4882 | 98.6829 | 0.31154 | 0.15939 | 0.22197 | 0.31154 | 0.32866 | 6.6254 | 4.7879 | -0.0054233 | 6.6254 | 6.5631 | 5.9824 | 3.9928 | 1.113 | 5.9824 | 6.0279
253 | 0.25 | 0.21 | South/Central | CA | Sacramento.Metro.AP.724839 | 3 | 6831885 | 37.3884 | 7.9591 | 50.0069 | 37.1726 | 12.8343 | 1095.96 | 3.0945 | 69.11 | 2.2745 | 0.81996 | 61.6248 | 1.4112 | 48.78 | 0.6089 | 0.80233 | 39.6122 | 2.1035 | -4.25 | 2.8169 | -0.71341 | 7.7519 | 3.0945 | 69.11 | 2.2745 | 0.81996 | 61.6248 | 3.2839 | 68.42 | 2.5354 | 0.74844 | 62.1273 | 0.090388 | 3.3795 | 0.71941 | 4.52 | 99.0617 | 0.2797 | 0.12756 | 0.19013 | 0.2797 | 0.29682 | 6.2467 | 4.4091 | -0.38415 | 6.2467 | 6.1843 | 5.5701 | 3.5805 | 0.70068 | 5.5701 | 5.6156 | 0.090388 | 3.3795 | 0.71941 | 4.52 | 99.0617 | 0.2797 | 0.12756 | 0.19013 | 0.2797 | 0.29682 | 6.2467 | 4.4091 | -0.38415 | 6.2467 | 6.1843 | 5.5701 | 3.5805 | 0.70068 | 5.5701 | 5.6156
254 | 0.26 | 0.21 | South/Central | CA | Sacramento.Metro.AP.724839 | 3 | 6831885 | 37.749 | 7.9475 | 50.3659 | 37.5312 | 12.8348 | 1100.16 | 2.7354 | 64.91 | 1.9159 | 0.8195 | 57.0177 | 1.0522 | 44.58 | 0.2503 | 0.80187 | 35.0051 | 1.7444 | -8.45 | 2.4583 | -0.71387 | 3.1448 | 2.7354 | 64.91 | 1.9159 | 0.8195 | 57.0177 | 2.9248 | 64.22 | 2.1768 | 0.74798 | 57.5202 | 0.090388 | 3.4121 | 0.71836 | 4.5525 | 99.4413 | 0.24725 | 0.095103 | 0.15768 | 0.24725 | 0.26437 | 5.8671 | 4.0295 | -0.76378 | 5.8671 | 5.8047 | 5.1537 | 3.164 | 0.28426 | 5.1537 | 5.1991 | 0.090388 | 3.4121 | 0.71836 | 4.5525 | 99.4413 | 0.24725 | 0.095103 | 0.15768 | 0.24725 | 0.26437 | 5.8671 | 4.0295 | -0.76378 | 5.8671 | 5.8047 | 5.1537 | 3.164 | 0.28426 | 5.1537 | 5.1991
255 | 0.27 | 0.21 | South/Central | CA | Sacramento.Metro.AP.724839 | 3 | 6831885 | 38.1095 | 7.9375 | 50.7265 | 37.8898 | 12.8367 | 1104.44 | 2.3748 | 60.63 | 1.5573 | 0.81756 | 52.3522 | 0.69162 | 40.3 | -0.10831 | 0.79993 | 30.3396 | 1.3839 | -12.73 | 2.0997 | -0.71581 | -1.5207 | 2.3748 | 60.63 | 1.5573 | 0.81756 | 52.3522 | 2.5643 | 59.94 | 1.8182 | 0.74604 | 52.8547 | 0.090388 | 3.4446 | 0.71746 | 4.5851 | 99.8282 | 0.21466 | 0.062515 | 0.12509 | 0.21466 | 0.23178 | 5.4802 | 3.6426 | -1.1506 | 5.4802 | 5.4179 | 4.732 | 2.7423 | -0.13745 | 4.732 | 4.7774 | 0.090388 | 3.4446 | 0.71746 | 4.5851 | 99.8282 | 0.21466 | 0.062515 | 0.12509 | 0.21466 | 0.23178 | 5.4802 | 3.6426 | -1.1506 | 5.4802 | 5.4179 | 4.732 | 2.7423 | -0.13745 | 4.732 | 4.7774
256 | 0.28 | 0.21 | South/Central | CA | Sacramento.Metro.AP.724839 | 3 | 6831885 | 38.4701 | 7.9275 | 51.0871 | 38.2484 | 12.8387 | 1108.73 | 2.0142 | 56.34 | 1.1987 | 0.81557 | 47.6842 | 0.33102 | 36.01 | -0.46691 | 0.79793 | 25.6716 | 1.0233 | -17.02 | 1.7411 | -0.7178 | -6.1887 | 2.0142 | 56.34 | 1.1987 | 0.81557 | 47.6842 | 2.2037 | 55.65 | 1.4596 | 0.74405 | 48.1867 | 0.090388 | 3.4772 | 0.71655 | 4.6177 | 100.2159 | 0.18206 | 0.029921 | 0.092494 | 0.18206 | 0.19918 | 5.0925 | 3.2549 | -1.5384 | 5.0925 | 5.0301 | 4.3101 | 2.3204 | -0.55939 | 4.3101 | 4.3555 | 0.090388 | 3.4772 | 0.71655 | 4.6177 | 100.2159 | 0.18206 | 0.029921 | 0.092494 | 0.18206 | 0.19918 | 5.0925 | 3.2549 | -1.5384 | 5.0925 | 5.0301 | 4.3101 | 2.3204 | -0.55939 | 4.3101 | 4.3555
257 | 0.29 | 0.21 | South/Central | CA | Sacramento.Metro.AP.724839 | 3 | 6831885 | 38.8306 | 7.9176 | 51.4477 | 38.607 | 12.8407 | 1113.01 | 1.6536 | 52.06 | 0.84008 | 0.81356 | 43.016 | -0.029582 | 31.73 | -0.82551 | 0.79593 | 21.0034 | 0.66269 | -21.3 | 1.3825 | -0.7198 | -10.8569 | 1.6536 | 52.06 | 0.84008 | 0.81356 | 43.016 | 1.8431 | 51.37 | 1.101 | 0.74205 | 43.5185 | 0.090388 | 3.5098 | 0.71566 | 4.6503 | 100.6028 | 0.14947 | -0.0026738 | 0.0599 | 0.14947 | 0.16659 | 4.7056 | 2.868 | -1.9253 | 4.7056 | 4.6432 | 3.8881 | 1.8985 | -0.98133 | 3.8881 | 3.9336 | 0.090388 | 3.5098 | 0.71566 | 4.6503 | 100.6028 | 0.14947 | -0.0026738 | 0.0599 | 0.14947 | 0.16659 | 4.7056 | 2.868 | -1.9253 | 4.7056 | 4.6432 | 3.8881 | 1.8985 | -0.98133 | 3.8881 | 3.9336
258 | 0.3 | 0.21 | South/Central | CA | Sacramento.Metro.AP.724839 | 3 | 6831885 | 39.1812 | 7.9061 | 51.7968 | 38.9557 | 12.8411 | 1117.09 | 1.3045 | 47.98 | 0.49139 | 0.81315 | 38.5376 | -0.37869 | 27.65 | -1.1742 | 0.79551 | 16.525 | 0.31359 | -25.38 | 1.0338 | -0.72022 | -15.3353 | 1.3045 | 47.98 | 0.49139 | 0.81315 | 38.5376 | 1.494 | 47.29 | 0.75232 | 0.74163 | 39.0401 | 0.090388 | 3.5415 | 0.71462 | 4.6818 | 100.9716 | 0.11791 | -0.034229 | 0.028345 | 0.11791 | 0.13504 | 4.3368 | 2.4992 | -2.294 | 4.3368 | 4.2745 | 3.4833 | 1.4937 | -1.3861 | 3.4833 | 3.5288 | 0.090388 | 3.5415 | 0.71462 | 4.6818 | 100.9716 | 0.11791 | -0.034229 | 0.028345 | 0.11791 | 0.13504 | 4.3368 | 2.4992 | -2.294 | 4.3368 | 4.2745 | 3.4833 | 1.4937 | -1.3861 | 3.4833 | 3.5288
259 | 0.31 | 0.21 | South/Central | CA | Sacramento.Metro.AP.724839 | 3 | 6831885 | 39.5233 | 7.8976 | 52.142 | 39.296 | 12.846 | 1121.31 | 0.95936 | 43.76 | 0.15111 | 0.80825 | 33.989 | -0.72387 | 23.43 | -1.5145 | 0.79062 | 11.9764 | -0.031591 | -29.6 | 0.69353 | -0.72512 | -19.8839 | 0.95936 | 43.76 | 0.15111 | 0.80825 | 33.989 | 1.1488 | 43.07 | 0.41204 | 0.73673 | 34.4915 | 0.090388 | 3.5724 | 0.71385 | 4.713 | 101.353 | 0.086714 | -0.065429 | -0.0028555 | 0.086714 | 0.10383 | 3.9554 | 2.1178 | -2.6755 | 3.9554 | 3.893 | 3.0722 | 1.0825 | -1.7973 | 3.0722 | 3.1176 | 0.090388 | 3.5724 | 0.71385 | 4.713 | 101.353 | 0.086714 | -0.065429 | -0.0028555 | 0.086714 | 0.10383 | 3.9554 | 2.1178 | -2.6755 | 3.9554 | 3.893 | 3.0722 | 1.0825 | -1.7973 | 3.0722 | 3.1176
260 | 0.32 | 0.21 | South/Central | CA | Sacramento.Metro.AP.724839 | 3 | 6831885 | 39.864 | 7.8961 | 52.4911 | 39.6347 | 12.8564 | 1125.79 | 0.61024 | 39.28 | -0.18766 | 0.7979 | 29.2436 | -1.073 | 18.95 | -1.8533 | 0.78027 | 7.231 | -0.38071 | -34.08 | 0.35476 | -0.73547 | -24.6294 | 0.61024 | 39.28 | -0.18766 | 0.7979 | 29.2436 | 0.79965 | 38.59 | 0.073274 | 0.72638 | 29.746 | 0.090388 | 3.6032 | 0.71371 | 4.7446 | 101.7579 | 0.055158 | -0.096985 | -0.034411 | 0.055158 | 0.072279 | 3.5504 | 1.7129 | -3.0804 | 3.5504 | 3.4881 | 2.6433 | 0.65359 | -2.2262 | 2.6433 | 2.6887 | 0.090388 | 3.6032 | 0.71371 | 4.7446 | 101.7579 | 0.055158 | -0.096985 | -0.034411 | 0.055158 | 0.072279 | 3.5504 | 1.7129 | -3.0804 | 3.5504 | 3.4881 | 2.6433 | 0.65359 | -2.2262 | 2.6433 | 2.6887
261 | 0.33 | 0.21 | South/Central | CA | Sacramento.Metro.AP.724839 | 3 | 6831885 | 40.2046 | 7.8861 | 52.8317 | 39.9735 | 12.8583 | 1129.83 | 0.26959 | 35.24 | -0.52643 | 0.79602 | 24.8339 | -1.4136 | 14.91 | -2.192 | 0.77838 | 2.8213 | -0.72136 | -38.12 | 0.015997 | -0.73735 | -29.039 | 0.26959 | 35.24 | -0.52643 | 0.79602 | 24.8339 | 0.459 | 34.55 | -0.26549 | 0.7245 | 25.3364 | 0.090388 | 3.634 | 0.71281 | 4.7754 | 102.1231 | 0.024368 | -0.12778 | -0.065202 | 0.024368 | 0.041488 | 3.1853 | 1.3477 | -3.4456 | 3.1853 | 3.1229 | 2.2447 | 0.25502 | -2.6248 | 2.2447 | 2.2901 | 0.090388 | 3.634 | 0.71281 | 4.7754 | 102.1231 | 0.024368 | -0.12778 | -0.065202 | 0.024368 | 0.041488 | 3.1853 | 1.3477 | -3.4456 | 3.1853 | 3.1229 | 2.2447 | 0.25502 | -2.6248 | 2.2447 | 2.2901
262 | 0.34 | 0.21 | South/Central | CA | Sacramento.Metro.AP.724839 | 3 | 6831885 | 40.5437 | 7.8846 | 53.1877 | 40.3107 | 12.877 | 1134.73 | -0.086371 | 30.34 | -0.86367 | 0.7773 | 19.7762 | -1.7696 | 10.01 | -2.5293 | 0.75967 | -2.2364 | -1.0773 | -43.02 | -0.32125 | -0.75607 | -34.0967 | -0.086371 | 30.34 | -0.86367 | 0.7773 | 19.7762 | 0.10304 | 29.65 | -0.60274 | 0.70578 | 20.2787 | 0.090388 | 3.6647 | 0.71267 | 4.8075 | 102.566 | -0.0078069 | -0.15995 | -0.097377 | -0.0078069 | 0.0093138 | 2.7424 | 0.90478 | -3.8885 | 2.7424 | 2.68 | 1.7875 | -0.20214 | -3.0819 | 1.7875 | 1.833 | 0.090388 | 3.6647 | 0.71267 | 4.8075 | 102.566 | -0.0078069 | -0.15995 | -0.097377 | -0.0078069 | 0.0093138 | 2.7424 | 0.90478 | -3.8885 | 2.7424 | 2.68 | 1.7875 | -0.20214 | -3.0819 | 1.7875 | 1.833
263 | 0.35 | 0.21 | South/Central | CA | Sacramento.Metro.AP.724839 | 3 | 6831885 | 40.8758 | 7.8746 | 53.5199 | 40.6411 | 12.8788 | 1138.69 | -0.4186 | 26.38 | -1.194 | 0.77544 | 15.4749 | -2.1018 | 6.05 | -2.8596 | 0.75781 | -6.5377 | -1.4095 | -46.98 | -0.65161 | -0.75793 | -38.398 | -0.4186 | 26.38 | -1.194 | 0.77544 | 15.4749 | -0.22918 | 25.69 | -0.9331 | 0.70392 | 15.9774 | 0.090388 | 3.6947 | 0.71177 | 4.8376 | 102.924 | -0.037836 | -0.18998 | -0.12741 | -0.037836 | -0.020716 | 2.3844 | 0.54685 | -4.2464 | 2.3844 | 2.3221 | 1.3987 | -0.59093 | -3.4707 | 1.3987 | 1.4442 | 0.090388 | 3.6947 | 0.71177 | 4.8376 | 102.924 | -0.037836 | -0.18998 | -0.12741 | -0.037836 | -0.020716 | 2.3844 | 0.54685 | -4.2464 | 2.3844 | 2.3221 | 1.3987 | -0.59093 | -3.4707 | 1.3987 | 1.4442
264 | 0.36 | 0.21 | South/Central | CA | Sacramento.Metro.AP.724839 | 3 | 6831885 | 41.2065 | 7.8746 | 53.8606 | 40.9699 | 12.8907 | 1143.14 | -0.75928 | 21.93 | -1.5229 | 0.76361 | 10.7977 | -2.4425 | 1.6 | -3.1885 | 0.74598 | -11.2149 | -1.7502 | -51.43 | -0.98046 | -0.76976 | -43.0752 | -0.75928 | 21.93 | -1.5229 | 0.76361 | 10.7977 | -0.56986 | 21.24 | -1.262 | 0.69209 | 11.3002 | 0.090388 | 3.7246 | 0.71177 | 4.8684 | 103.3262 | -0.06863 | -0.22077 | -0.1582 | -0.06863 | -0.051509 | 1.9822 | 0.14462 | -4.6487 | 1.9822 | 1.9198 | 0.97598 | -1.0137 | -3.8935 | 0.97598 | 1.0214 | 0.090388 | 3.7246 | 0.71177 | 4.8684 | 103.3262 | -0.06863 | -0.22077 | -0.1582 | -0.06863 | -0.051509 | 1.9822 | 0.14462 | -4.6487 | 1.9822 | 1.9198 | 0.97598 | -1.0137 | -3.8935 | 0.97598 | 1.0214
265 | 0.37 | 0.21 | South/Central | CA | Sacramento.Metro.AP.724839 | 3 | 6831885 | 41.5372 | 7.873 | 54.1997 | 41.2988 | 12.9009 | 1147.49 | -1.0984 | 17.58 | -1.8517 | 0.75334 | 6.1824 | -2.7816 | -2.75 | -3.5173 | 0.73571 | -15.8302 | -2.0893 | -55.78 | -1.3093 | -0.78003 | -47.6905 | -1.0984 | 17.58 | -1.8517 | 0.75334 | 6.1824 | -0.90898 | 16.89 | -1.5908 | 0.68182 | 6.6849 | 0.090388 | 3.7545 | 0.71163 | 4.899 | 103.7194 | -0.099282 | -0.25142 | -0.18885 | -0.099282 | -0.082161 | 1.589 | -0.24857 | -5.0418 | 1.589 | 1.5267 | 0.55881 | -1.4309 | -4.3107 | 0.55881 | 0.60423 | 0.090388 | 3.7545 | 0.71163 | 4.899 | 103.7194 | -0.099282 | -0.25142 | -0.18885 | -0.099282 | -0.082161 | 1.589 | -0.24857 | -5.0418 | 1.589 | 1.5267 | 0.55881 | -1.4309 | -4.3107 | 0.55881 | 0.60423
266 | 0.38 | 0.21 | South/Central | CA | Sacramento.Metro.AP.724839 | 3 | 6831885 | 41.8678 | 7.8646 | 54.5319 | 41.6276 | 12.9043 | 1151.49 | -1.4306 | 13.58 | -2.1806 | 0.74998 | 1.8411 | -3.1138 | -6.75 | -3.8462 | 0.73235 | -20.1715 | -2.4215 | -59.78 | -1.6382 | -0.78339 | -52.0318 | -1.4306 | 13.58 | -2.1806 | 0.74998 | 1.8411 | -1.2412 | 12.89 | -1.9196 | 0.67846 | 2.3436 | 0.090388 | 3.7843 | 0.71086 | 4.929 | 104.0809 | -0.12931 | -0.28145 | -0.21888 | -0.12931 | -0.11219 | 1.2275 | -0.61012 | -5.4034 | 1.2275 | 1.1651 | 0.16642 | -1.8233 | -4.703 | 0.16642 | 0.21183 | 0.090388 | 3.7843 | 0.71086 | 4.929 | 104.0809 | -0.12931 | -0.28145 | -0.21888 | -0.12931 | -0.11219 | 1.2275 | -0.61012 | -5.4034 | 1.2275 | 1.1651 | 0.16642 | -1.8233 | -4.703 | 0.16642 | 0.21183
267 | 0.39 | 0.21 | South/Central | CA | Sacramento.Metro.AP.724839 | 3 | 6831885 | 42.1984 | 7.863 | 54.8725 | 41.9565 | 12.916 | 1155.94 | -1.7712 | 9.13 | -2.5094 | 0.73822 | -2.8332 | -3.4544 | -11.2 | -4.175 | 0.72059 | -24.8458 | -2.7622 | -64.23 | -1.967 | -0.79515 | -56.7061 | -1.7712 | 9.13 | -2.5094 | 0.73822 | -2.8332 | -1.5818 | 8.44 | -2.2485 | 0.6667 | -2.3307 | 0.090388 | 3.8142 | 0.71072 | 4.9598 | 104.4831 | -0.1601 | -0.31224 | -0.24967 | -0.1601 | -0.14297 | 0.82524 | -1.0123 | -5.8056 | 0.82524 | 0.76288 | -0.25609 | -2.2458 | -5.1256 | -0.25609 | -0.21067 | 0.090388 | 3.8142 | 0.71072 | 4.9598 | 104.4831 | -0.1601 | -0.31224 | -0.24967 | -0.1601 | -0.14297 | 0.82524 | -1.0123 | -5.8056 | 0.82524 | 0.76288 | -0.25609 | -2.2458 | -5.1256 | -0.25609 | -0.21067
268 | 0.4 | 0.21 | South/Central | CA | Sacramento.Metro.AP.724839 | 3 | 6831885 | 42.5191 | 7.8531 | 55.1933 | 42.2754 | 12.9179 | 1159.76 | -2.092 | 5.31 | -2.8284 | 0.73636 | -6.9882 | -3.7752 | -15.02 | -4.4939 | 0.71872 | -29.0008 | -3.0829 | -68.05 | -2.2859 | -0.79701 | -60.8611 | -2.092 | 5.31 | -2.8284 | 0.73636 | -6.9882 | -1.9026 | 4.62 | -2.5674 | 0.66484 | -6.4857 | 0.090388 | 3.8432 | 0.70983 | 4.9888 | 104.8284 | -0.18909 | -0.34123 | -0.27866 | -0.18909 | -0.17197 | 0.47996 | -1.3576 | -6.1509 | 0.47996 | 0.41759 | -0.63165 | -2.6213 | -5.5011 | -0.63165 | -0.58623 | 0.090388 | 3.8432 | 0.70983 | 4.9888 | 104.8284 | -0.18909 | -0.34123 | -0.27866 | -0.18909 | -0.17197 | 0.47996 | -1.3576 | -6.1509 | 0.47996 | 0.41759 | -0.63165 | -2.6213 | -5.5011 | -0.63165 | -0.58623
Double | Double | Double | South/Central | CA | Sacramento.Metro.AP.724839 | 3 | 6831885 | 40.4386 | 11.4511 | 58.2061 | 40.2063 | 17.9997 | 1399.62 | -5.1048 | -234.55 | -0.75929 | -4.3455 | -182.0587 | -6.788 | -254.88 | -2.4249 | -4.3631 | -204.0713 | -6.0957 | -307.91 | -0.21687 | -5.8788 | -235.9316 | -5.1048 | -234.55 | -0.75929 | -4.3455 | -182.0587 | -4.9153 | -235.24 | -0.49835 | -4.417 | -181.5562 | 0.090388 | 3.6552 | 1.035 | 5.2611 | 126.5089 | -0.46141 | -0.61355 | -0.55098 | -0.46141 | -0.44429 | -21.2005 | -23.0381 | -27.8314 | -21.2005 | -21.2629 | -16.4559 | -18.4456 | -21.3254 | -16.4559 | -16.4105 | 0.090388 | 3.6552 | 1.035 | 5.2611 | 126.5089 | -0.46141 | -0.61355 | -0.55098 | -0.46141 | -0.44429 | -21.2005 | -23.0381 | -27.8314 | -21.2005 | -21.2629 | -16.4559 | -18.4456 | -21.3254 | -16.4559 | -16.4105
Single | Single | Single | South/Central | CA | Sacramento.Metro.AP.724839 | 3 | 6831885 | 50.7084 | 13.7773 | 72.218 | 50.4205 | 21.7975 | 1715.63 | -19.1167 | -550.56 | -10.9735 | -8.1432 | -463.3821 | -20.7999 | -570.89 | -12.639 | -8.1609 | -485.3947 | -20.1076 | -623.92 | -10.431 | -9.6766 | -517.255 | -19.1167 | -550.56 | -10.9735 | -8.1432 | -463.3821 | -18.9273 | -551.25 | -10.7125 | -8.2148 | -462.8796 | 0.090388 | 4.5834 | 1.2453 | 6.5276 | 155.0724 | -1.7279 | -1.8801 | -1.8175 | -1.7279 | -1.7108 | -49.764 | -51.6016 | -56.3949 | -49.764 | -49.8264 | -41.8842 | -43.8739 | -46.7537 | -41.8842 | -41.8388 | 0.090388 | 4.5834 | 1.2453 | 6.5276 | 155.0724 | -1.7279 | -1.8801 | -1.8175 | -1.7279 | -1.7108 | -49.764 | -51.6016 | -56.3949 | -49.764 | -49.8264 | -41.8842 | -43.8739 | -46.7537 | -41.8842 | -41.8388
1 | 0.35 | 0.47 | South/Central | UT | Saint.George.AWOS.724754 | 3 | 142354 | 31.9916 | 18.7927 | 58.8091 | 31.7389 | 27.0703 | 984.18 | 0.077243 | -72.68 | 3.467 | -3.3898 | -90.0744 | -1.4612 | -85.26 | 2.0343 | -3.4955 | -112.6011 | -0.78492 | -119.61 | 4.504 | -5.289 | -152.1271 | 0.077243 | -72.68 | 3.467 | -3.3898 | -90.0744 | 0.23211 | -73.65 | 3.7164 | -3.4843 | -90.6313 | 0.0018834 | 0.060253 | 0.035394 | 0.11076 | 1.8536 | 0.00014548 | -0.002752 | -0.0014783 | 0.00014548 | 0.00043715 | -0.13688 | -0.16058 | -0.22527 | -0.13688 | -0.13871 | -0.16965 | -0.21207 | -0.28651 | -0.16965 | -0.17069 | 0.0018834 | 0.060253 | 0.035394 | 0.11076 | 1.8536 | 0.00014548 | -0.002752 | -0.0014783 | 0.00014548 | 0.00043715 | -0.13688 | -0.16058 | -0.22527 | -0.13688 | -0.13871 | -0.16965 | -0.21207 | -0.28651 | -0.16965 | -0.17069
2 | 0.35 | 0.42 | South/Central | UT | Saint.George.AWOS.724754 | 3 | 142354 | 32.9182 | 17.9239 | 58.6112 | 32.6581 | 25.9531 | 958.77 | 0.27518 | -47.27 | 2.5478 | -2.2726 | -57.5309 | -1.2632 | -59.85 | 1.1151 | -2.3784 | -80.0577 | -0.58699 | -94.2 | 3.5848 | -4.1718 | -119.5836 | 0.27518 | -47.27 | 2.5478 | -2.2726 | -57.5309 | 0.43005 | -48.24 | 2.7972 | -2.3671 | -58.0879 | 0.0018834 | 0.061998 | 0.033758 | 0.11039 | 1.8057 | 0.00051827 | -0.0023792 | -0.0011055 | 0.00051827 | 0.00080994 | -0.089028 | -0.11272 | -0.17742 | -0.089028 | -0.090855 | -0.10835 | -0.15078 | -0.22522 | -0.10835 | -0.1094 | 0.0018834 | 0.061998 | 0.033758 | 0.11039 | 1.8057 | 0.00051827 | -0.0023792 | -0.0011055 | 0.00051827 | 0.00080994 | -0.089028 | -0.11272 | -0.17742 | -0.089028 | -0.090855 | -0.10835 | -0.15078 | -0.22522 | -0.10835 | -0.1094
3 | 0.35 | 0.37 | South/Central | UT | Saint.George.AWOS.724754 | 3 | 142354 | 33.8996 | 17.1715 | 58.6296 | 33.6317 | 24.9979 | 938.29 | 0.2568 | -26.79 | 1.5742 | -1.3174 | -32.1038 | -1.2816 | -39.37 | 0.14151 | -1.4231 | -54.6306 | -0.60537 | -73.72 | 2.6112 | -3.2166 | -94.1565 | 0.2568 | -26.79 | 1.5742 | -1.3174 | -32.1038 | 0.41167 | -27.76 | 1.8235 | -1.4119 | -32.6608 | 0.0018834 | 0.063846 | 0.032341 | 0.11042 | 1.7672 | 0.00048366 | -0.0024138 | -0.0011401 | 0.00048366 | 0.00077533 | -0.050456 | -0.074149 | -0.13884 | -0.050456 | -0.052283 | -0.060464 | -0.10289 | -0.17733 | -0.060464 | -0.061513 | 0.0018834 | 0.063846 | 0.032341 | 0.11042 | 1.7672 | 0.00048366 | -0.0024138 | -0.0011401 | 0.00048366 | 0.00077533 | -0.050456 | -0.074149 | -0.13884 | -0.050456 | -0.052283 | -0.060464 | -0.10289 | -0.17733 | -0.060464 | -0.061513
4 | 0.35 | 0.32 | South/Central | UT | Saint.George.AWOS.724754 | 3 | 142354 | 35.0107 | 16.4291 | 58.788 | 34.7341 | 24.0539 | 918.93 | 0.098404 | -7.43 | 0.47181 | -0.3734 | -8.7719 | -1.44 | -20.01 | -0.96086 | -0.47915 | -31.2987 | -0.76376 | -54.36 | 1.5088 | -2.2726 | -70.8246 | 0.098404 | -7.43 | 0.47181 | -0.3734 | -8.7719 | 0.25327 | -8.4 | 0.72117 | -0.4679 | -9.3289 | 0.0018834 | 0.065939 | 0.030942 | 0.11072 | 1.7307 | 0.00018533 | -0.0027121 | -0.0014385 | 0.00018533 | 0.00047701 | -0.013994 | -0.037687 | -0.10238 | -0.013994 | -0.01582 | -0.016521 | -0.058948 | -0.13339 | -0.016521 | -0.01757 | 0.0018834 | 0.065939 | 0.030942 | 0.11072 | 1.7307 | 0.00018533 | -0.0027121 | -0.0014385 | 0.00018533 | 0.00047701 | -0.013994 | -0.037687 | -0.10238 | -0.013994 | -0.01582 | -0.016521 | -0.058948 | -0.13339 | -0.016521 | -0.01757
5 | 0.35 | 0.27 | South/Central | UT | Saint.George.AWOS.724754 | 3 | 142354 | 35.787 | 15.9766 | 58.9662 | 35.5044 | 23.4618 | 907.31 | -0.079788 | 4.19 | -0.29849 | 0.2187 | 4.8541 | -1.6182 | -8.39 | -1.7312 | 0.11295 | -17.6727 | -0.94196 | -42.74 | 0.73855 | -1.6805 | -57.1986 | -0.079788 | 4.19 | -0.29849 | 0.2187 | 4.8541 | 0.075078 | 3.22 | -0.049119 | 0.1242 | 4.2972 | 0.0018834 | 0.067401 | 0.03009 | 0.11106 | 1.7088 | -0.00015027 | -0.0030477 | -0.0017741 | -0.00015027 | 0.0001414 | 0.0078914 | -0.015802 | -0.080496 | 0.0078914 | 0.0060645 | 0.0091422 | -0.033285 | -0.10773 | 0.0091422 | 0.0080932 | 0.0018834 | 0.067401 | 0.03009 | 0.11106 | 1.7088 | -0.00015027 | -0.0030477 | -0.0017741 | -0.00015027 | 0.0001414 | 0.0078914 | -0.015802 | -0.080496 | 0.0078914 | 0.0060645 | 0.0091422 | -0.033285 | -0.10773 | 0.0091422 | 0.0080932
6 | 0.35 | 0.23 | South/Central | UT | Saint.George.AWOS.724754 | 3 | 142354 | 36.2533 | 15.7649 | 59.1403 | 35.9669 | 23.1734 | 902.25 | -0.25396 | 9.25 | -0.76108 | 0.50712 | 10.3737 | -1.7924 | -3.33 | -2.1937 | 0.40138 | -12.153 | -1.1161 | -37.68 | 0.27595 | -1.3921 | -51.679 | -0.25396 | 9.25 | -0.76108 | 0.50712 | 10.3737 | -0.099089 | 8.28 | -0.51171 | 0.41262 | 9.8168 | 0.0018834 | 0.068279 | 0.029691 | 0.11138 | 1.6993 | -0.0004783 | -0.0033757 | -0.0021021 | -0.0004783 | -0.00018662 | 0.017421 | -0.0062717 | -0.070966 | 0.017421 | 0.015594 | 0.019538 | -0.022889 | -0.097332 | 0.019538 | 0.018489 | 0.0018834 | 0.068279 | 0.029691 | 0.11138 | 1.6993 | -0.0004783 | -0.0033757 | -0.0021021 | -0.0004783 | -0.00018662 | 0.017421 | -0.0062717 | -0.070966 | 0.017421 | 0.015594 | 0.019538 | -0.022889 | -0.097332 | 0.019538 | 0.018489
7 | 0.35 | 0.19 | South/Central | UT | Saint.George.AWOS.724754 | 3 | 142354 | 37.3851 | 15.117 | 59.4389 | 37.0899 | 22.349 | 886.35 | -0.55251 | 25.15 | -1.884 | 1.3315 | 28.6992 | -2.0909 | 12.57 | -3.3167 | 1.2257 | 6.1724 | -1.4147 | -21.78 | -0.84698 | -0.56771 | -33.3535 | -0.55251 | 25.15 | -1.884 | 1.3315 | 28.6992 | -0.39765 | 24.18 | -1.6346 | 1.237 | 28.1423 | 0.0018834 | 0.070411 | 0.028471 | 0.11195 | 1.6693 | -0.0010406 | -0.003938 | -0.0026644 | -0.0010406 | -0.00074893 | 0.047367 | 0.023674 | -0.04102 | 0.047367 | 0.04554 | 0.054052 | 0.011625 | -0.062818 | 0.054052 | 0.053003 | 0.0018834 | 0.070411 | 0.028471 | 0.11195 | 1.6693 | -0.0010406 | -0.003938 | -0.0026644 | -0.0010406 | -0.00074893 | 0.047367 | 0.023674 | -0.04102 | 0.047367 | 0.04554 | 0.054052 | 0.011625 | -0.062818 | 0.054052 | 0.053003
8 | 0.35 | 0.17 | South/Central | UT | Saint.George.AWOS.724754 | 3 | 142354 | 38.0004 | 14.786 | 59.6233 | 37.7003 | 21.9229 | 878.3 | -0.73687 | 33.2 | -2.4944 | 1.7576 | 37.7862 | -2.2753 | 20.62 | -3.9271 | 1.6518 | 15.2594 | -1.599 | -13.73 | -1.4574 | -0.14163 | -24.2665 | -0.73687 | 33.2 | -2.4944 | 1.7576 | 37.7862 | -0.58201 | 32.23 | -2.2451 | 1.6631 | 37.2293 | 0.0018834 | 0.07157 | 0.027848 | 0.11229 | 1.6542 | -0.0013878 | -0.0042853 | -0.0030116 | -0.0013878 | -0.0010961 | 0.062529 | 0.038835 | -0.025859 | 0.062529 | 0.060702 | 0.071166 | 0.028739 | -0.045703 | 0.071166 | 0.070117 | 0.0018834 | 0.07157 | 0.027848 | 0.11229 | 1.6542 | -0.0013878 | -0.0042853 | -0.0030116 | -0.0013878 | -0.0010961 | 0.062529 | 0.038835 | -0.025859 | 0.062529 | 0.060702 | 0.071166 | 0.028739 | -0.045703 | 0.071166 | 0.070117
9 | 0.33 | 0.47 | South/Central | UT | Saint.George.AWOS.724754 | 3 | 142354 | 31.4528 | 18.7977 | 58.2497 | 31.2041 | 27.0456 | 979.88 | 0.63669 | -68.38 | 4.0017 | -3.365 | -82.2515 | -0.90173 | -80.96 | 2.5691 | -3.4708 | -104.7783 | -0.22548 | -115.31 | 5.0388 | -5.2642 | -144.3042 | 0.63669 | -68.38 | 4.0017 | -3.365 | -82.2515 | 0.79156 | -69.35 | 4.2511 | -3.4595 | -82.8085 | 0.0018834 | 0.059238 | 0.035403 | 0.10971 | 1.8455 | 0.0011991 | -0.0016983 | -0.00042466 | 0.0011991 | 0.0014908 | -0.12879 | -0.15248 | -0.21717 | -0.12879 | -0.13061 | -0.15491 | -0.19734 | -0.27178 | -0.15491 | -0.15596 | 0.0018834 | 0.059238 | 0.035403 | 0.10971 | 1.8455 | 0.0011991 | -0.0016983 | -0.00042466 | 0.0011991 | 0.0014908 | -0.12879 | -0.15248 | -0.21717 | -0.12879 | -0.13061 | -0.15491 | -0.19734 | -0.27178 | -0.15491 | -0.15596
10 | 0.33 | 0.42 | South/Central | UT | Saint.George.AWOS.724754 | 3 | 142354 | 32.3689 | 17.9245 | 58.038 | 32.113 | 25.925 | 954.32 | 0.84835 | -42.82 | 3.0928 | -2.2445 | -49.4403 | -0.69006 | -55.4 | 1.6602 | -2.3502 | -71.9671 | -0.013815 | -89.75 | 4.1299 | -4.1437 | -111.493 | 0.84835 | -42.82 | 3.0928 | -2.2445 | -49.4403 | 1.0032 | -43.79 | 3.3422 | -2.339 | -49.9972 | 0.0018834 | 0.060963 | 0.033759 | 0.10931 | 1.7974 | 0.0015978 | -0.0012997 | -2.6019e-05 | 0.0015978 | 0.0018895 | -0.080647 | -0.10434 | -0.16903 | -0.080647 | -0.082474 | -0.093115 | -0.13554 | -0.20998 | -0.093115 | -0.094164 | 0.0018834 | 0.060963 | 0.033759 | 0.10931 | 1.7974 | 0.0015978 | -0.0012997 | -2.6019e-05 | 0.0015978 | 0.0018895 | -0.080647 | -0.10434 | -0.16903 | -0.080647 | -0.082474 | -0.093115 | -0.13554 | -0.20998 | -0.093115 | -0.094164
11 | 0.33 | 0.37 | South/Central | UT | Saint.George.AWOS.724754 | 3 | 142354 | 33.3403 | 17.1668 | 58.036 | 33.0768 | 24.9593 | 933.47 | 0.85033 | -21.97 | 2.1291 | -1.2788 | -23.4719 | -0.68809 | -34.55 | 0.69643 | -1.3845 | -45.9987 | -0.011837 | -68.9 | 3.1661 | -3.178 | -85.5246 | 0.85033 | -21.97 | 2.1291 | -1.2788 | -23.4719 | 1.0052 | -22.94 | 2.3785 | -1.3733 | -24.0289 | 0.0018834 | 0.062793 | 0.032332 | 0.1093 | 1.7581 | 0.0016015 | -0.0012959 | -2.2294e-05 | 0.0016015 | 0.0018932 | -0.041378 | -0.065071 | -0.12977 | -0.041378 | -0.043205 | -0.044207 | -0.086633 | -0.16108 | -0.044207 | -0.045256 | 0.0018834 | 0.062793 | 0.032332 | 0.1093 | 1.7581 | 0.0016015 | -0.0012959 | -2.2294e-05 | 0.0016015 | 0.0018932 | -0.041378 | -0.065071 | -0.12977 | -0.041378 | -0.043205 | -0.044207 | -0.086633 | -0.16108 | -0.044207 | -0.045256
12 | 0.33 | 0.32 | South/Central | UT | Saint.George.AWOS.724754 | 3 | 142354 | 34.4415 | 16.4241 | 58.1838 | 34.1692 | 24.0146 | 914.04 | 0.70258 | -2.54 | 1.0366 | -0.33405 | 0.016442 | -0.83583 | -15.12 | -0.39603 | -0.4398 | -22.5104 | -0.15958 | -49.47 | 2.0737 | -2.2333 | -62.0363 | 0.70258 | -2.54 | 1.0366 | -0.33405 | 0.016442 | 0.85745 | -3.51 | 1.286 | -0.42855 | -0.54052 | 0.0018834 | 0.064867 | 0.030933 | 0.10958 | 1.7215 | 0.0013232 | -0.0015742 | -0.00030056 | 0.0013232 | 0.0016149 | -0.0047838 | -0.028477 | -0.093171 | -0.0047838 | -0.0066107 | 3.0966e-05 | -0.042396 | -0.11684 | 3.0966e-05 | -0.001018 | 0.0018834 | 0.064867 | 0.030933 | 0.10958 | 1.7215 | 0.0013232 | -0.0015742 | -0.00030056 | 0.0013232 | 0.0016149 | -0.0047838 | -0.028477 | -0.093171 | -0.0047838 | -0.0066107 | 3.0966e-05 | -0.042396 | -0.11684 | 3.0966e-05 | -0.001018
13 | 0.33 | 0.27 | South/Central | UT | Saint.George.AWOS.724754 | 3 | 142354 | 35.2129 | 15.967 | 58.3524 | 34.9346 | 23.4178 | 902.25 | 0.53398 | 9.25 | 0.27128 | 0.2627 | 13.8902 | -1.0044 | -3.33 | -1.1614 | 0.15695 | -8.6366 | -0.32819 | -37.68 | 1.3083 | -1.6365 | -48.1625 | 0.53398 | 9.25 | 0.27128 | 0.2627 | 13.8902 | 0.68885 | 8.28 | 0.52065 | 0.1682 | 13.3332 | 0.0018834 | 0.06632 | 0.030072 | 0.1099 | 1.6993 | 0.0010057 | -0.0018917 | -0.0006181 | 0.0010057 | 0.0012974 | 0.017421 | -0.0062717 | -0.070966 | 0.017421 | 0.015594 | 0.026161 | -0.016266 | -0.090709 | 0.026161 | 0.025112 | 0.0018834 | 0.06632 | 0.030072 | 0.1099 | 1.6993 | 0.0010057 | -0.0018917 | -0.0006181 | 0.0010057 | 0.0012974 | 0.017421 | -0.0062717 | -0.070966 | 0.017421 | 0.015594 | 0.026161 | -0.016266 | -0.090709 | 0.026161 | 0.025112
14 | 0.33 | 0.23 | South/Central | UT | Saint.George.AWOS.724754 | 3 | 142354 | 35.6792 | 15.7548 | 58.5261 | 35.3972 | 23.1289 | 897.18 | 0.3603 | 14.32 | -0.19131 | 0.55161 | 19.429 | -1.1781 | 1.74 | -1.624 | 0.44586 | -3.0978 | -0.50187 | -32.61 | 0.84572 | -1.3476 | -42.6237 | 0.3603 | 14.32 | -0.19131 | 0.55161 | 19.429 | 0.51517 | 13.35 | 0.058055 | 0.45711 | 18.872 | 0.0018834 | 0.067198 | 0.029672 | 0.11023 | 1.6897 | 0.00067858 | -0.0022189 | -0.00094521 | 0.00067858 | 0.00097026 | 0.02697 | 0.0032771 | -0.061417 | 0.02697 | 0.025143 | 0.036592 | -0.0058344 | -0.080277 | 0.036592 | 0.035543 | 0.0018834 | 0.067198 | 0.029672 | 0.11023 | 1.6897 | 0.00067858 | -0.0022189 | -0.00094521 | 0.00067858 | 0.00097026 | 0.02697 | 0.0032771 | -0.061417 | 0.02697 | 0.025143 | 0.036592 | -0.0058344 | -0.080277 | 0.036592 | 0.035543
15 | 0.33 | 0.19 | South/Central | UT | Saint.George.AWOS.724754 | 3 | 142354 | 36.8102 | 15.0974 | 58.8091 | 36.5194 | 22.2897 | 880.86 | 0.077294 | 30.64 | -1.3136 | 1.3908 | 38.3528 | -1.4611 | 18.06 | -2.7462 | 1.2851 | 15.826 | -0.78487 | -16.29 | -0.27652 | -0.50835 | -23.6999 | 0.077294 | 30.64 | -1.3136 | 1.3908 | 38.3528 | 0.23216 | 29.67 | -1.0642 | 1.2963 | 37.7959 | 0.0018834 | 0.069328 | 0.028434 | 0.11076 | 1.659 | 0.00014557 | -0.0027519 | -0.0014782 | 0.00014557 | 0.00043725 | 0.057707 | 0.034014 | -0.03068 | 0.057707 | 0.05588 | 0.072233 | 0.029807 | -0.044636 | 0.072233 | 0.071184 | 0.0018834 | 0.069328 | 0.028434 | 0.11076 | 1.659 | 0.00014557 | -0.0027519 | -0.0014782 | 0.00014557 | 0.00043725 | 0.057707 | 0.034014 | -0.03068 | 0.057707 | 0.05588 | 0.072233 | 0.029807 | -0.044636 | 0.072233 | 0.071184
16 | 0.33 | 0.17 | South/Central | UT | Saint.George.AWOS.724754 | 3 | 142354 | 37.4166 | 14.766 | 58.9891 | 37.121 | 21.8681 | 872.88 | -0.10277 | 38.62 | -1.9152 | 1.8124 | 47.3732 | -1.6412 | 26.04 | -3.3478 | 1.7066 | 24.8464 | -0.96494 | -8.31 | -0.87813 | -0.086805 | -14.6795 | -0.10277 | 38.62 | -1.9152 | 1.8124 | 47.3732 | 0.052097 | 37.65 | -1.6658 | 1.7179 | 46.8162 | 0.0018834 | 0.07047 | 0.02781 | 0.1111 | 1.644 | -0.00019356 | -0.003091 | -0.0018174 | -0.00019356 | 9.8119e-05 | 0.072736 | 0.049043 | -0.015651 | 0.072736 | 0.07091 | 0.089222 | 0.046795 | -0.027647 | 0.089222 | 0.088173 | 0.0018834 | 0.07047 | 0.02781 | 0.1111 | 1.644 | -0.00019356 | -0.003091 | -0.0018174 | -0.00019356 | 9.8119e-05 | 0.072736 | 0.049043 | -0.015651 | 0.072736 | 0.07091 | 0.089222 | 0.046795 | -0.027647 | 0.089222 | 0.088173
17 | 0.3 | 0.47 | South/Central | UT | Saint.George.AWOS.724754 | 3 | 142354 | 30.6384 | 18.813 | 57.4113 | 30.396 | 27.0153 | 973.58 | 1.4751 | -62.08 | 4.8099 | -3.3348 | -70.7095 | -0.063313 | -74.66 | 3.3772 | -3.4405 | -93.2363 | 0.61294 | -109.01 | 5.8469 | -5.234 | -132.7622 | 1.4751 | -62.08 | 4.8099 | -3.3348 | -70.7095 | 1.63 | -63.05 | 5.0592 | -3.4293 | -71.2664 | 0.0018834 | 0.057704 | 0.035432 | 0.10813 | 1.8336 | 0.0027782 | -0.00011924 | 0.0011544 | 0.0027782 | 0.0030699 | -0.11692 | -0.14061 | -0.20531 | -0.11692 | -0.11875 | -0.13317 | -0.1756 | -0.25004 | -0.13317 | -0.13422 | 0.0018834 | 0.057704 | 0.035432 | 0.10813 | 1.8336 | 0.0027782 | -0.00011924 | 0.0011544 | 0.0027782 | 0.0030699 | -0.11692 | -0.14061 | -0.20531 | -0.11692 | -0.11875 | -0.13317 | -0.1756 | -0.25004 | -0.13317 | -0.13422
18 | 0.3 | 0.42 | South/Central | UT | Saint.George.AWOS.724754 | 3 | 142354 | 31.5446 | 17.9206 | 57.1648 | 31.2951 | 25.8698 | 947.26 | 1.7215 | -35.76 | 3.9108 | -2.1892 | -36.7826 | 0.18312 | -48.34 | 2.4781 | -2.295 | -59.3094 | 0.85937 | -82.69 | 4.9478 | -4.0884 | -98.8353 | 1.7215 | -35.76 | 3.9108 | -2.1892 | -36.7826 | 1.8764 | -36.73 | 4.1601 | -2.2837 | -37.3395 | 0.0018834 | 0.059411 | 0.033751 | 0.10766 | 1.7841 | 0.0032423 | 0.00034489 | 0.0016185 | 0.0032423 | 0.003534 | -0.06735 | -0.091043 | -0.15574 | -0.06735 | -0.069177 | -0.069276 | -0.1117 | -0.18615 | -0.069276 | -0.070325 | 0.0018834 | 0.059411 | 0.033751 | 0.10766 | 1.7841 | 0.0032423 | 0.00034489 | 0.0016185 | 0.0032423 | 0.003534 | -0.06735 | -0.091043 | -0.15574 | -0.06735 | -0.069177 | -0.069276 | -0.1117 | -0.18615 | -0.069276 | -0.070325
19 | 0.3 | 0.37 | South/Central | UT | Saint.George.AWOS.724754 | 3 | 142354 | 32.4958 | 17.1675 | 57.1519 | 32.2386 | 24.9132 | 926.55 | 1.7345 | -15.05 | 2.9672 | -1.2327 | -10.92 | 0.19611 | -27.63 | 1.5346 | -1.3385 | -33.4468 | 0.87236 | -61.98 | 4.0043 | -3.1319 | -72.9727 | 1.7345 | -15.05 | 2.9672 | -1.2327 | -10.92 | 1.8894 | -16.02 | 3.2166 | -1.3272 | -11.477 | 0.0018834 | 0.061202 | 0.032333 | 0.10764 | 1.7451 | 0.0032668 | 0.00036935 | 0.001643 | 0.0032668 | 0.0035585 | -0.028345 | -0.052038 | -0.11673 | -0.028345 | -0.030172 | -0.020567 | -0.062993 | -0.13744 | -0.020567 | -0.021616 | 0.0018834 | 0.061202 | 0.032333 | 0.10764 | 1.7451 | 0.0032668 | 0.00036935 | 0.001643 | 0.0032668 | 0.0035585 | -0.028345 | -0.052038 | -0.11673 | -0.028345 | -0.030172 | -0.020567 | -0.062993 | -0.13744 | -0.020567 | -0.021616
20 | 0.3 | 0.32 | South/Central | UT | Saint.George.AWOS.724754 | 3 | 142354 | 33.5769 | 16.4148 | 57.2691 | 33.3113 | 23.9578 | 906.68 | 1.6173 | 4.82 | 1.8946 | -0.27732 | 13.2448 | 0.078835 | -7.76 | 0.4619 | -0.38307 | -9.282 | 0.75508 | -42.11 | 2.9316 | -2.1765 | -48.8079 | 1.6173 | 4.82 | 1.8946 | -0.27732 | 13.2448 | 1.7721 | 3.85 | 2.1439 | -0.37182 | 12.6878 | 0.0018834 | 0.063238 | 0.030915 | 0.10786 | 1.7076 | 0.0030459 | 0.00014848 | 0.0014221 | 0.0030459 | 0.0033376 | 0.0090779 | -0.014615 | -0.07931 | 0.0090779 | 0.007251 | 0.024945 | -0.017482 | -0.091924 | 0.024945 | 0.023896 | 0.0018834 | 0.063238 | 0.030915 | 0.10786 | 1.7076 | 0.0030459 | 0.00014848 | 0.0014221 | 0.0030459 | 0.0033376 | 0.0090779 | -0.014615 | -0.07931 | 0.0090779 | 0.007251 | 0.024945 | -0.017482 | -0.091924 | 0.024945 | 0.023896
21 | 0.3 | 0.27 | South/Central | UT | Saint.George.AWOS.724754 | 3 | 142354 | 34.3333 | 15.9523 | 57.4084 | 34.0618 | 23.3467 | 894.4 | 1.4779 | 17.1 | 1.1441 | 0.33385 | 27.8804 | -0.060487 | 4.52 | -0.28858 | 0.2281 | 5.3536 | 0.61576 | -29.83 | 2.1811 | -1.5654 | -34.1723 | 1.4779 | 17.1 | 1.1441 | 0.33385 | 27.8804 | 1.6328 | 16.13 | 1.3935 | 0.23934 | 27.3234 | 0.0018834 | 0.064663 | 0.030044 | 0.10812 | 1.6845 | 0.0027835 | -0.00011392 | 0.0011597 | 0.0027835 | 0.0030752 | 0.032206 | 0.0085129 | -0.056181 | 0.032206 | 0.030379 | 0.05251 | 0.010083 | -0.06436 | 0.05251 | 0.051461 | 0.0018834 | 0.064663 | 0.030044 | 0.10812 | 1.6845 | 0.0027835 | -0.00011392 | 0.0011597 | 0.0027835 | 0.0030752 | 0.032206 | 0.0085129 | -0.056181 | 0.032206 | 0.030379 | 0.05251 | 0.010083 | -0.06436 | 0.05251 | 0.051461
22 | 0.3 | 0.23 | South/Central | UT | Saint.George.AWOS.724754 | 3 | 142354 | 34.7996 | 15.7305 | 57.5723 | 34.5244 | 23.0479 | 889.06 | 1.3141 | 22.44 | 0.68149 | 0.63257 | 33.8085 | -0.22435 | 9.86 | -0.75118 | 0.52682 | 11.2817 | 0.4519 | -24.49 | 1.7185 | -1.2666 | -28.2442 | 1.3141 | 22.44 | 0.68149 | 0.63257 | 33.8085 | 1.4689 | 21.47 | 0.93086 | 0.53807 | 33.2516 | 0.0018834 | 0.065541 | 0.029627 | 0.10843 | 1.6744 | 0.0024749 | -0.00042254 | 0.0008511 | 0.0024749 | 0.0027666 | 0.042263 | 0.01857 | -0.046124 | 0.042263 | 0.040436 | 0.063675 | 0.021248 | -0.053195 | 0.063675 | 0.062626 | 0.0018834 | 0.065541 | 0.029627 | 0.10843 | 1.6744 | 0.0024749 | -0.00042254 | 0.0008511 | 0.0024749 | 0.0027666 | 0.042263 | 0.01857 | -0.046124 | 0.042263 | 0.040436 | 0.063675 | 0.021248 | -0.053195 | 0.063675 | 0.062626
23 | 0.3 | 0.19 | South/Central | UT | Saint.George.AWOS.724754 | 3 | 142354 | 35.9161 | 15.0681 | 57.831 | 35.6321 | 22.199 | 872.37 | 1.0553 | 39.13 | -0.42621 | 1.4815 | 53.3047 | -0.48308 | 26.55 | -1.8589 | 1.3758 | 30.7779 | 0.19317 | -7.8 | 0.61083 | -0.41765 | -8.748 | 1.0553 | 39.13 | -0.42621 | 1.4815 | 53.3047 | 1.2102 | 38.16 | -0.17684 | 1.387 | 52.7478 | 0.0018834 | 0.067644 | 0.028379 | 0.10892 | 1.643 | 0.0019876 | -0.00090982 | 0.00036382 | 0.0019876 | 0.0022793 | 0.073697 | 0.050004 | -0.01469 | 0.073697 | 0.07187 | 0.10039 | 0.057967 | -0.016476 | 0.10039 | 0.099345 | 0.0018834 | 0.067644 | 0.028379 | 0.10892 | 1.643 | 0.0019876 | -0.00090982 | 0.00036382 | 0.0019876 | 0.0022793 | 0.073697 | 0.050004 | -0.01469 | 0.073697 | 0.07187 | 0.10039 | 0.057967 | -0.016476 | 0.10039 | 0.099345
24 | 0.3 | 0.17 | South/Central | UT | Saint.George.AWOS.724754 | 3 | 142354 | 36.5317 | 14.7364 | 58.0242 | 36.2429 | 21.7813 | 864.57 | 0.86217 | 46.93 | -1.037 | 1.8992 | 62.0527 | -0.67625 | 34.35 | -2.4697 | 1.7935 | 39.5259 | 0 | 0 | 0 | 0 | 0 | 0.86217 | 46.93 | -1.037 | 1.8992 | 62.0527 | 1.017 | 45.96 | -0.78767 | 1.8047 | 61.4957 | 0.0018834 | 0.068803 | 0.027754 | 0.10928 | 1.6283 | 0.0016238 | -0.0012736 | 0 | 0.0016238 | 0.0019155 | 0.088387 | 0.064694 | 0 | 0.088387 | 0.086561 | 0.11687 | 0.074443 | 0 | 0.11687 | 0.11582 | 0.0018834 | 0.068803 | 0.027754 | 0.10928 | 1.6283 | 0.0016238 | -0.0012736 | 0 | 0.0016238 | 0.0019155 | 0.088387 | 0.064694 | 0 | 0.088387 | 0.086561 | 0.11687 | 0.074443 | 0 | 0.11687 | 0.11582
25 | 0.28 | 0.47 | South/Central | UT | Saint.George.AWOS.724754 | 3 | 142354 | 30.2493 | 18.6131 | 56.7422 | 30.0098 | 26.7324 | 962.98 | 2.1442 | -51.48 | 5.196 | -3.0519 | -54.5491 | 0.60574 | -64.06 | 3.7634 | -3.1576 | -77.0758 | 1.282 | -98.41 | 6.2331 | -4.9511 | -116.6018 | 2.1442 | -51.48 | 5.196 | -3.0519 | -54.5491 | 2.299 | -52.45 | 5.4454 | -3.1464 | -55.106 | 0.0018834 | 0.056971 | 0.035056 | 0.10687 | 1.8137 | 0.0040383 | 0.0011408 | 0.0024145 | 0.0040383 | 0.0043299 | -0.096957 | -0.12065 | -0.18534 | -0.096957 | -0.098784 | -0.10274 | -0.14516 | -0.21961 | -0.10274 | -0.10379 | 0.0018834 | 0.056971 | 0.035056 | 0.10687 | 1.8137 | 0.0040383 | 0.0011408 | 0.0024145 | 0.0040383 | 0.0043299 | -0.096957 | -0.12065 | -0.18534 | -0.096957 | -0.098784 | -0.10274 | -0.14516 | -0.21961 | -0.10274 | -0.10379
26 | 0.28 | 0.42 | South/Central | UT | Saint.George.AWOS.724754 | 3 | 142354 | 31.0147 | 17.8906 | 56.5692 | 30.7692 | 25.8 | 941.75 | 2.3172 | -30.25 | 4.4367 | -2.1195 | -27.2866 | 0.77878 | -42.83 | 3.004 | -2.2252 | -49.8134 | 1.455 | -77.18 | 5.4737 | -4.0187 | -89.3394 | 2.3172 | -30.25 | 4.4367 | -2.1195 | -27.2866 | 2.4721 | -31.22 | 4.6861 | -2.214 | -27.8436 | 0.0018834 | 0.058413 | 0.033695 | 0.10654 | 1.7737 | 0.0043642 | 0.0014667 | 0.0027404 | 0.0043642 | 0.0046559 | -0.056973 | -0.080666 | -0.14536 | -0.056973 | -0.058799 | -0.051391 | -0.093818 | -0.16826 | -0.051391 | -0.05244 | 0.0018834 | 0.058413 | 0.033695 | 0.10654 | 1.7737 | 0.0043642 | 0.0014667 | 0.0027404 | 0.0043642 | 0.0046559 | -0.056973 | -0.080666 | -0.14536 | -0.056973 | -0.058799 | -0.051391 | -0.093818 | -0.16826 | -0.051391 | -0.05244
27 | 0.28 | 0.37 | South/Central | UT | Saint.George.AWOS.724754 | 3 | 142354 | 31.816 | 17.2532 | 56.5477 | 31.5642 | 24.9836 | 923.98 | 2.3386 | -12.48 | 3.6417 | -1.3031 | -5.0793 | 0.80023 | -25.06 | 2.209 | -1.4088 | -27.6061 | 1.4765 | -59.41 | 4.6787 | -3.2023 | -67.132 | 2.3386 | -12.48 | 3.6417 | -1.3031 | -5.0793 | 2.4935 | -13.45 | 3.8911 | -1.3976 | -5.6363 | 0.0018834 | 0.059922 | 0.032495 | 0.1065 | 1.7402 | 0.0044046 | 0.0015071 | 0.0027808 | 0.0044046 | 0.0046963 | -0.023505 | -0.047198 | -0.11189 | -0.023505 | -0.025332 | -0.0095663 | -0.051993 | -0.12644 | -0.0095663 | -0.010615 | 0.0018834 | 0.059922 | 0.032495 | 0.1065 | 1.7402 | 0.0044046 | 0.0015071 | 0.0027808 | 0.0044046 | 0.0046963 | -0.023505 | -0.047198 | -0.11189 | -0.023505 | -0.025332 | -0.0095663 | -0.051993 | -0.12644 | -0.0095663 | -0.010615
28 | 0.28 | 0.32 | South/Central | UT | Saint.George.AWOS.724754 | 3 | 142354 | 32.7722 | 16.575 | 56.63 | 32.5127 | 24.1173 | 905.85 | 2.2563 | 5.65 | 2.6931 | -0.43678 | 17.1391 | 0.71793 | -6.93 | 1.2605 | -0.54253 | -5.3877 | 1.3942 | -41.28 | 3.7302 | -2.336 | -44.9136 | 2.2563 | 5.65 | 2.6931 | -0.43678 | 17.1391 | 2.4112 | 4.68 | 2.9425 | -0.53128 | 16.5821 | 0.0018834 | 0.061723 | 0.031217 | 0.10666 | 1.7061 | 0.0042496 | 0.0013521 | 0.0026258 | 0.0042496 | 0.0045412 | 0.010641 | -0.013052 | -0.077746 | 0.010641 | 0.0088143 | 0.03228 | -0.010147 | -0.08459 | 0.03228 | 0.031231 | 0.0018834 | 0.061723 | 0.031217 | 0.10666 | 1.7061 | 0.0042496 | 0.0013521 | 0.0026258 | 0.0042496 | 0.0045412 | 0.010641 | -0.013052 | -0.077746 | 0.010641 | 0.0088143 | 0.03228 | -0.010147 | -0.08459 | 0.03228 | 0.031231
29 | 0.28 | 0.27 | South/Central | UT | Saint.George.AWOS.724754 | 3 | 142354 | 33.5339 | 16.0976 | 56.759 | 33.2685 | 23.4905 | 893.17 | 2.1274 | 18.33 | 1.9374 | 0.19002 | 32.3273 | 0.58897 | 5.75 | 0.5047 | 0.08427 | 9.8005 | 1.2652 | -28.6 | 2.9744 | -1.7092 | -29.7254 | 2.1274 | 18.33 | 1.9374 | 0.19002 | 32.3273 | 2.2823 | 17.36 | 2.1867 | 0.095518 | 31.7703 | 0.0018834 | 0.063157 | 0.030318 | 0.1069 | 1.6822 | 0.0040067 | 0.0011093 | 0.0023829 | 0.0040067 | 0.0042984 | 0.034523 | 0.010829 | -0.053865 | 0.034523 | 0.032696 | 0.060885 | 0.018458 | -0.055985 | 0.060885 | 0.059836 | 0.0018834 | 0.063157 | 0.030318 | 0.1069 | 1.6822 | 0.0040067 | 0.0011093 | 0.0023829 | 0.0040067 | 0.0042984 | 0.034523 | 0.010829 | -0.053865 | 0.034523 | 0.032696 | 0.060885 | 0.018458 | -0.055985 | 0.060885 | 0.059836
30 | 0.28 | 0.23 | South/Central | UT | Saint.George.AWOS.724754 | 3 | 142354 | 34.1895 | 15.7213 | 56.9179 | 33.919 | 22.9989 | 883.62 | 1.9685 | 27.88 | 1.2869 | 0.68157 | 43.4991 | 0.43007 | 15.3 | -0.14575 | 0.57583 | 20.9723 | 1.1063 | -19.05 | 2.3239 | -1.2176 | -18.5536 | 1.9685 | 27.88 | 1.2869 | 0.68157 | 43.4991 | 2.1234 | 26.91 | 1.5363 | 0.58707 | 42.9421 | 0.0018834 | 0.064392 | 0.029609 | 0.1072 | 1.6642 | 0.0037074 | 0.00080999 | 0.0020836 | 0.0037074 | 0.0039991 | 0.052509 | 0.028816 | -0.035879 | 0.052509 | 0.050682 | 0.081926 | 0.039499 | -0.034944 | 0.081926 | 0.080877 | 0.0018834 | 0.064392 | 0.029609 | 0.1072 | 1.6642 | 0.0037074 | 0.00080999 | 0.0020836 | 0.0037074 | 0.0039991 | 0.052509 | 0.028816 | -0.035879 | 0.052509 | 0.050682 | 0.081926 | 0.039499 | -0.034944 | 0.081926 | 0.080877
31 | 0.28 | 0.19 | South/Central | UT | Saint.George.AWOS.724754 | 3 | 142354 | 35.2917 | 15.0631 | 57.1763 | 35.0125 | 22.1638 | 867.24 | 1.7101 | 44.26 | 0.19337 | 1.5167 | 62.6284 | 0.17168 | 31.68 | -1.2393 | 1.411 | 40.1016 | 0.84793 | -2.67 | 1.2304 | -0.38247 | 0.5757 | 1.7101 | 44.26 | 0.19337 | 1.5167 | 62.6284 | 1.865 | 43.29 | 0.44274 | 1.4222 | 62.0714 | 0.0018834 | 0.066468 | 0.02837 | 0.10769 | 1.6334 | 0.0032208 | 0.00032335 | 0.001597 | 0.0032208 | 0.0035125 | 0.083359 | 0.059666 | -0.0050286 | 0.083359 | 0.081532 | 0.11795 | 0.075527 | 0.0010843 | 0.11795 | 0.1169 | 0.0018834 | 0.066468 | 0.02837 | 0.10769 | 1.6334 | 0.0032208 | 0.00032335 | 0.001597 | 0.0032208 | 0.0035125 | 0.083359 | 0.059666 | -0.0050286 | 0.083359 | 0.081532 | 0.11795 | 0.075527 | 0.0010843 | 0.11795 | 0.1169
32 | 0.28 | 0.17 | South/Central | UT | Saint.George.AWOS.724754 | 3 | 142354 | 35.892 | 14.7313 | 57.3501 | 35.6081 | 21.742 | 859.22 | 1.5363 | 52.28 | -0.4022 | 1.9385 | 71.7338 | -0.0021424 | 39.7 | -1.8349 | 1.8327 | 49.207 | 0.67411 | 5.35 | 0.63483 | 0.039275 | 9.6811 | 1.5363 | 52.28 | -0.4022 | 1.9385 | 71.7338 | 1.6911 | 51.31 | -0.15283 | 1.844 | 71.1769 | 0.0018834 | 0.067599 | 0.027745 | 0.10801 | 1.6182 | 0.0028934 | -4.035e-06 | 0.0012696 | 0.0028934 | 0.0031851 | 0.098464 | 0.074771 | 0.010076 | 0.098464 | 0.096637 | 0.1351 | 0.092676 | 0.018233 | 0.1351 | 0.13405 | 0.0018834 | 0.067599 | 0.027745 | 0.10801 | 1.6182 | 0.0028934 | -4.035e-06 | 0.0012696 | 0.0028934 | 0.0031851 | 0.098464 | 0.074771 | 0.010076 | 0.098464 | 0.096637 | 0.1351 | 0.092676 | 0.018233 | 0.1351 | 0.13405
33 | 0.27 | 0.47 | South/Central | UT | Saint.George.AWOS.724754 | 3 | 142354 | 30.0141 | 18.583 | 56.4566 | 29.7764 | 26.6802 | 959.94 | 2.4298 | -48.44 | 5.4294 | -2.9997 | -49.4913 | 0.89136 | -61.02 | 3.9968 | -3.1054 | -72.0181 | 1.5676 | -95.37 | 6.4665 | -4.8989 | -111.544 | 2.4298 | -48.44 | 5.4294 | -2.9997 | -49.4913 | 2.5846 | -49.41 | 5.6788 | -3.0942 | -50.0482 | 0.0018834 | 0.056528 | 0.034999 | 0.10633 | 1.8079 | 0.0045762 | 0.0016788 | 0.0029524 | 0.0045762 | 0.0048679 | -0.091231 | -0.11492 | -0.17962 | -0.091231 | -0.093058 | -0.093211 | -0.13564 | -0.21008 | -0.093211 | -0.09426 | 0.0018834 | 0.056528 | 0.034999 | 0.10633 | 1.8079 | 0.0045762 | 0.0016788 | 0.0029524 | 0.0045762 | 0.0048679 | -0.091231 | -0.11492 | -0.17962 | -0.091231 | -0.093058 | -0.093211 | -0.13564 | -0.21008 | -0.093211 | -0.09426
34 | 0.27 | 0.42 | South/Central | UT | Saint.George.AWOS.724754 | 3 | 142354 | 30.7502 | 17.8756 | 56.2696 | 30.5068 | 25.7629 | 938.93 | 2.6167 | -27.43 | 4.6991 | -2.0824 | -22.4565 | 1.0783 | -40.01 | 3.2664 | -2.1881 | -44.9833 | 1.7546 | -74.36 | 5.7361 | -3.9816 | -84.5092 | 2.6167 | -27.43 | 4.6991 | -2.0824 | -22.4565 | 2.7716 | -28.4 | 4.9485 | -2.1769 | -23.0134 | 0.0018834 | 0.057915 | 0.033667 | 0.10598 | 1.7684 | 0.0049283 | 0.0020309 | 0.0033045 | 0.0049283 | 0.00522 | -0.051661 | -0.075354 | -0.14005 | -0.051661 | -0.053488 | -0.042294 | -0.084721 | -0.15916 | -0.042294 | -0.043343 | 0.0018834 | 0.057915 | 0.033667 | 0.10598 | 1.7684 | 0.0049283 | 0.0020309 | 0.0033045 | 0.0049283 | 0.00522 | -0.051661 | -0.075354 | -0.14005 | -0.051661 | -0.053488 | -0.042294 | -0.084721 | -0.15916 | -0.042294 | -0.043343
35 | 0.27 | 0.37 | South/Central | UT | Saint.George.AWOS.724754 | 3 | 142354 | 31.4308 | 17.3639 | 56.2889 | 31.1819 | 25.107 | 924.91 | 2.5975 | -13.41 | 4.0239 | -1.4264 | -5.0816 | 1.0591 | -25.99 | 2.5913 | -1.5322 | -27.6084 | 1.7353 | -60.34 | 5.061 | -3.3256 | -67.1343 | 2.5975 | -13.41 | 4.0239 | -1.4264 | -5.0816 | 2.7524 | -14.38 | 4.2733 | -1.5209 | -5.6385 | 0.0018834 | 0.059196 | 0.032703 | 0.10601 | 1.742 | 0.0048921 | 0.0019947 | 0.0032683 | 0.0048921 | 0.0051838 | -0.025256 | -0.048949 | -0.11364 | -0.025256 | -0.027083 | -0.0095706 | -0.051997 | -0.12644 | -0.0095706 | -0.01062 | 0.0018834 | 0.059196 | 0.032703 | 0.10601 | 1.742 | 0.0048921 | 0.0019947 | 0.0032683 | 0.0048921 | 0.0051838 | -0.025256 | -0.048949 | -0.11364 | -0.025256 | -0.027083 | -0.0095706 | -0.051997 | -0.12644 | -0.0095706 | -0.01062
36 | 0.27 | 0.32 | South/Central | UT | Saint.George.AWOS.724754 | 3 | 142354 | 32.2824 | 16.7461 | 56.3371 | 32.0268 | 24.3102 | 908.05 | 2.5493 | 3.45 | 3.1791 | -0.62974 | 15.7045 | 1.0109 | -9.13 | 1.7464 | -0.73548 | -6.8223 | 1.6872 | -43.48 | 4.2161 | -2.5289 | -46.3482 | 2.5493 | 3.45 | 3.1791 | -0.62974 | 15.7045 | 2.7042 | 2.48 | 3.4284 | -0.72424 | 15.1475 | 0.0018834 | 0.0608 | 0.031539 | 0.1061 | 1.7102 | 0.0048014 | 0.0019039 | 0.0031776 | 0.0048014 | 0.005093 | 0.0064977 | -0.017195 | -0.08189 | 0.0064977 | 0.0046708 | 0.029578 | -0.012849 | -0.087292 | 0.029578 | 0.028529 | 0.0018834 | 0.0608 | 0.031539 | 0.1061 | 1.7102 | 0.0048014 | 0.0019039 | 0.0031776 | 0.0048014 | 0.005093 | 0.0064977 | -0.017195 | -0.08189 | 0.0064977 | 0.0046708 | 0.029578 | -0.012849 | -0.087292 | 0.029578 | 0.028529
37 | 0.27 | 0.27 | South/Central | UT | Saint.George.AWOS.724754 | 3 | 142354 | 33.119 | 16.1879 | 56.4445 | 32.8568 | 23.5876 | 893.17 | 2.4419 | 18.33 | 2.349 | 0.092869 | 33.742 | 0.90348 | 5.75 | 0.91636 | -0.01288 | 11.2152 | 1.5797 | -28.6 | 3.3861 | -1.8063 | -28.3107 | 2.4419 | 18.33 | 2.349 | 0.092869 | 33.742 | 2.5968 | 17.36 | 2.5984 | -0.001632 | 33.185 | 0.0018834 | 0.062376 | 0.030488 | 0.10631 | 1.6822 | 0.004599 | 0.0017016 | 0.0029752 | 0.004599 | 0.0048907 | 0.034523 | 0.010829 | -0.053865 | 0.034523 | 0.032696 | 0.063549 | 0.021123 | -0.05332 | 0.063549 | 0.0625 | 0.0018834 | 0.062376 | 0.030488 | 0.10631 | 1.6822 | 0.004599 | 0.0017016 | 0.0029752 | 0.004599 | 0.0048907 | 0.034523 | 0.010829 | -0.053865 | 0.034523 | 0.032696 | 0.063549 | 0.021123 | -0.05332 | 0.063549 | 0.0625
38 | 0.27 | 0.23 | South/Central | UT | Saint.George.AWOS.724754 | 3 | 142354 | 33.8801 | 15.7212 | 56.5934 | 33.612 | 22.9815 | 881.07 | 2.2929 | 30.43 | 1.5939 | 0.69905 | 48.1204 | 0.75451 | 17.85 | 0.16121 | 0.59331 | 25.5936 | 1.4308 | -16.5 | 2.6309 | -1.2001 | -13.9323 | 2.2929 | 30.43 | 1.5939 | 0.69905 | 48.1204 | 2.4478 | 29.46 | 1.8432 | 0.60455 | 47.5634 | 0.0018834 | 0.063809 | 0.029609 | 0.10659 | 1.6594 | 0.0043185 | 0.001421 | 0.0026947 | 0.0043185 | 0.0046102 | 0.057312 | 0.033618 | -0.031076 | 0.057312 | 0.055485 | 0.090629 | 0.048203 | -0.02624 | 0.090629 | 0.08958 | 0.0018834 | 0.063809 | 0.029609 | 0.10659 | 1.6594 | 0.0043185 | 0.001421 | 0.0026947 | 0.0043185 | 0.0046102 | 0.057312 | 0.033618 | -0.031076 | 0.057312 | 0.055485 | 0.090629 | 0.048203 | -0.02624 | 0.090629 | 0.08958
39 | 0.27 | 0.19 | South/Central | UT | Saint.George.AWOS.724754 | 3 | 142354 | 34.977 | 15.0581 | 56.8368 | 34.7002 | 22.1366 | 864.38 | 2.0496 | 47.12 | 0.50569 | 1.5439 | 67.7025 | 0.51117 | 34.54 | -0.92698 | 1.4382 | 45.1757 | 1.1874 | 0.19 | 1.5427 | -0.3553 | 5.6498 | 2.0496 | 47.12 | 0.50569 | 1.5439 | 67.7025 | 2.2045 | 46.15 | 0.75505 | 1.4494 | 67.1455 | 0.0018834 | 0.065875 | 0.02836 | 0.10705 | 1.628 | 0.0038602 | 0.00096273 | 0.0022364 | 0.0038602 | 0.0041518 | 0.088745 | 0.065052 | 0.00035784 | 0.088745 | 0.086918 | 0.12751 | 0.085083 | 0.010641 | 0.12751 | 0.12646 | 0.0018834 | 0.065875 | 0.02836 | 0.10705 | 1.628 | 0.0038602 | 0.00096273 | 0.0022364 | 0.0038602 | 0.0041518 | 0.088745 | 0.065052 | 0.00035784 | 0.088745 | 0.086918 | 0.12751 | 0.085083 | 0.010641 | 0.12751 | 0.12646
40 | 0.27 | 0.17 | South/Central | UT | Saint.George.AWOS.724754 | 3 | 142354 | 35.5727 | 14.7271 | 57.0109 | 35.2912 | 21.7197 | 856.47 | 1.8755 | 55.03 | -0.085336 | 1.9608 | 76.6756 | 0.33709 | 42.45 | -1.518 | 1.8551 | 54.1488 | 1.0133 | 8.1 | 0.9517 | 0.061643 | 14.6229 | 1.8755 | 55.03 | -0.085336 | 1.9608 | 76.6756 | 2.0304 | 54.06 | 0.16403 | 1.8663 | 76.1187 | 0.0018834 | 0.066997 | 0.027737 | 0.10737 | 1.6131 | 0.0035323 | 0.00063487 | 0.0019085 | 0.0035323 | 0.003824 | 0.10364 | 0.07995 | 0.015255 | 0.10364 | 0.10182 | 0.14441 | 0.10198 | 0.027541 | 0.14441 | 0.14336 | 0.0018834 | 0.066997 | 0.027737 | 0.10737 | 1.6131 | 0.0035323 | 0.00063487 | 0.0019085 | 0.0035323 | 0.003824 | 0.10364 | 0.07995 | 0.015255 | 0.10364 | 0.10182 | 0.14441 | 0.10198 | 0.027541 | 0.14441 | 0.14336
41 | 0.26 | 0.47 | South/Central | UT | Saint.George.AWOS.724754 | 3 | 142354 | 29.7739 | 18.548 | 56.1614 | 29.5381 | 26.6233 | 956.73 | 2.725 | -45.23 | 5.6678 | -2.9428 | -44.1854 | 1.1866 | -57.81 | 4.2351 | -3.0485 | -66.7122 | 1.8628 | -92.16 | 6.7048 | -4.842 | -106.2381 | 2.725 | -45.23 | 5.6678 | -2.9428 | -44.1854 | 2.8799 | -46.2 | 5.9171 | -3.0373 | -44.7424 | 0.0018834 | 0.056076 | 0.034933 | 0.10577 | 1.8019 | 0.0051322 | 0.0022348 | 0.0035084 | 0.0051322 | 0.0054239 | -0.085186 | -0.10888 | -0.17357 | -0.085186 | -0.087013 | -0.083218 | -0.12565 | -0.20009 | -0.083218 | -0.084267 | 0.0018834 | 0.056076 | 0.034933 | 0.10577 | 1.8019 | 0.0051322 | 0.0022348 | 0.0035084 | 0.0051322 | 0.0054239 | -0.085186 | -0.10888 | -0.17357 | -0.085186 | -0.087013 | -0.083218 | -0.12565 | -0.20009 | -0.083218 | -0.084267
42 | 0.26 | 0.42 | South/Central | UT | Saint.George.AWOS.724754 | 3 | 142354 | 30.4797 | 17.856 | 55.9596 | 30.2383 | 25.7213 | 935.94 | 2.9268 | -24.44 | 4.9676 | -2.0407 | -17.3703 | 1.3884 | -37.02 | 3.5349 | -2.1465 | -39.8971 | 2.0647 | -71.37 | 6.0046 | -3.9399 | -79.423 | 2.9268 | -24.44 | 4.9676 | -2.0407 | -17.3703 | 3.0817 | -25.41 | 5.2169 | -2.1352 | -17.9272 | 0.0018834 | 0.057405 | 0.03363 | 0.10539 | 1.7627 | 0.0055123 | 0.0026149 | 0.0038885 | 0.0055123 | 0.005804 | -0.04603 | -0.069723 | -0.13442 | -0.04603 | -0.047857 | -0.032715 | -0.075142 | -0.14958 | -0.032715 | -0.033764 | 0.0018834 | 0.057405 | 0.03363 | 0.10539 | 1.7627 | 0.0055123 | 0.0026149 | 0.0038885 | 0.0055123 | 0.005804 | -0.04603 | -0.069723 | -0.13442 | -0.04603 | -0.047857 | -0.032715 | -0.075142 | -0.14958 | -0.032715 | -0.033764
43 | 0.26 | 0.37 | South/Central | UT | Saint.George.AWOS.724754 | 3 | 142354 | 31.0359 | 17.4793 | 56.0241 | 30.7901 | 25.234 | 925.87 | 2.8623 | -14.37 | 4.4158 | -1.5535 | -5.107 | 1.3239 | -26.95 | 2.9831 | -1.6593 | -27.6338 | 2.0001 | -61.3 | 5.4528 | -3.4527 | -67.1597 | 2.8623 | -14.37 | 4.4158 | -1.5535 | -5.107 | 3.0172 | -15.34 | 4.6652 | -1.648 | -5.6639 | 0.0018834 | 0.058453 | 0.03292 | 0.10552 | 1.7438 | 0.0053908 | 0.0024934 | 0.003767 | 0.0053908 | 0.0056825 | -0.027064 | -0.050757 | -0.11545 | -0.027064 | -0.028891 | -0.0096184 | -0.052045 | -0.12649 | -0.0096184 | -0.010667 | 0.0018834 | 0.058453 | 0.03292 | 0.10552 | 1.7438 | 0.0053908 | 0.0024934 | 0.003767 | 0.0053908 | 0.0056825 | -0.027064 | -0.050757 | -0.11545 | -0.027064 | -0.028891 | -0.0096184 | -0.052045 | -0.12649 | -0.0096184 | -0.010667
44 | 0.26 | 0.32 | South/Central | UT | Saint.George.AWOS.724754 | 3 | 142354 | 31.757 | 16.966 | 56.0711 | 31.5055 | 24.5656 | 911.79 | 2.8153 | -0.29 | 3.7003 | -0.88508 | 12.2479 | 1.2768 | -12.87 | 2.2677 | -0.99083 | -10.2789 | 1.9531 | -47.22 | 4.7374 | -2.7843 | -49.8048 | 2.8153 | -0.29 | 3.7003 | -0.88508 | 12.2479 | 2.9701 | -1.26 | 3.9497 | -0.97958 | 11.6909 | 0.0018834 | 0.059811 | 0.031954 | 0.1056 | 1.7173 | 0.0053022 | 0.0024048 | 0.0036784 | 0.0053022 | 0.0055939 | -0.00054618 | -0.024239 | -0.088934 | -0.00054618 | -0.0023731 | 0.023068 | -0.019359 | -0.093802 | 0.023068 | 0.022019 | 0.0018834 | 0.059811 | 0.031954 | 0.1056 | 1.7173 | 0.0053022 | 0.0024048 | 0.0036784 | 0.0053022 | 0.0055939 | -0.00054618 | -0.024239 | -0.088934 | -0.00054618 | -0.0023731 | 0.023068 | -0.019359 | -0.093802 | 0.023068 | 0.022019
45 | 0.26 | 0.27 | South/Central | UT | Saint.George.AWOS.724754 | 3 | 142354 | 32.7089 | 16.2829 | 56.1342 | 32.4498 | 23.6843 | 893.19 | 2.7522 | 18.31 | 2.756 | -0.0038266 | 35.115 | 1.2138 | 5.73 | 1.3234 | -0.10958 | 12.5882 | 1.89 | -28.62 | 3.7931 | -1.903 | -26.9377 | 2.7522 | 18.31 | 2.756 | -0.0038266 | 35.115 | 2.9071 | 17.34 | 3.0054 | -0.098327 | 34.558 | 0.0018834 | 0.061603 | 0.030667 | 0.10572 | 1.6822 | 0.0051835 | 0.002286 | 0.0035597 | 0.0051835 | 0.0054751 | 0.034485 | 0.010792 | -0.053903 | 0.034485 | 0.032658 | 0.066135 | 0.023708 | -0.050734 | 0.066135 | 0.065086 | 0.0018834 | 0.061603 | 0.030667 | 0.10572 | 1.6822 | 0.0051835 | 0.002286 | 0.0035597 | 0.0051835 | 0.0054751 | 0.034485 | 0.010792 | -0.053903 | 0.034485 | 0.032658 | 0.066135 | 0.023708 | -0.050734 | 0.066135 | 0.065086
46 | 0.26 | 0.23 | South/Central | UT | Saint.George.AWOS.724754 | 3 | 142354 | 33.5697 | 15.7162 | 56.263 | 33.3039 | 22.9591 | 878.38 | 2.6234 | 33.12 | 1.9019 | 0.72145 | 52.9505 | 1.085 | 20.54 | 0.46927 | 0.6157 | 30.4238 | 1.7612 | -13.81 | 2.939 | -1.1778 | -9.1022 | 2.6234 | 33.12 | 1.9019 | 0.72145 | 52.9505 | 2.7783 | 32.15 | 2.1513 | 0.62695 | 52.3936 | 0.0018834 | 0.063225 | 0.0296 | 0.10597 | 1.6543 | 0.0049409 | 0.0020434 | 0.0033171 | 0.0049409 | 0.0052325 | 0.062378 | 0.038685 | -0.02601 | 0.062378 | 0.060551 | 0.099726 | 0.0573 | -0.017143 | 0.099726 | 0.098678 | 0.0018834 | 0.063225 | 0.0296 | 0.10597 | 1.6543 | 0.0049409 | 0.0020434 | 0.0033171 | 0.0049409 | 0.0052325 | 0.062378 | 0.038685 | -0.02601 | 0.062378 | 0.060551 | 0.099726 | 0.0573 | -0.017143 | 0.099726 | 0.098678
47 | 0.26 | 0.19 | South/Central | UT | Saint.George.AWOS.724754 | 3 | 142354 | 34.657 | 15.0538 | 56.498 | 34.3826 | 22.1154 | 861.65 | 2.3884 | 49.85 | 0.82326 | 1.5652 | 72.6094 | 0.85001 | 37.27 | -0.60941 | 1.4594 | 50.0826 | 1.5263 | 2.92 | 1.8603 | -0.33404 | 10.5567 | 2.3884 | 49.85 | 0.82326 | 1.5652 | 72.6094 | 2.5433 | 48.88 | 1.0726 | 1.4707 | 72.0524 | 0.0018834 | 0.065273 | 0.028352 | 0.10641 | 1.6228 | 0.0044983 | 0.0016009 | 0.0028745 | 0.0044983 | 0.00479 | 0.093887 | 0.070194 | 0.0054995 | 0.093887 | 0.09206 | 0.13675 | 0.094325 | 0.019882 | 0.13675 | 0.1357 | 0.0018834 | 0.065273 | 0.028352 | 0.10641 | 1.6228 | 0.0044983 | 0.0016009 | 0.0028745 | 0.0044983 | 0.00479 | 0.093887 | 0.070194 | 0.0054995 | 0.093887 | 0.09206 | 0.13675 | 0.094325 | 0.019882 | 0.13675 | 0.1357
48 | 0.26 | 0.17 | South/Central | UT | Saint.George.AWOS.724754 | 3 | 142354 | 35.248 | 14.7221 | 56.6669 | 34.969 | 21.6979 | 853.71 | 2.2195 | 57.79 | 0.23688 | 1.9826 | 81.6619 | 0.68107 | 45.21 | -1.1958 | 1.8769 | 59.1351 | 1.3573 | 10.86 | 1.2739 | 0.083405 | 19.6092 | 2.2195 | 57.79 | 0.23688 | 1.9826 | 81.6619 | 2.3744 | 56.82 | 0.48625 | 1.8881 | 81.1049 | 0.0018834 | 0.066386 | 0.027727 | 0.10673 | 1.6079 | 0.0041802 | 0.0012827 | 0.0025564 | 0.0041802 | 0.0044718 | 0.10884 | 0.085148 | 0.020454 | 0.10884 | 0.10701 | 0.1538 | 0.11137 | 0.036932 | 0.1538 | 0.15275 | 0.0018834 | 0.066386 | 0.027727 | 0.10673 | 1.6079 | 0.0041802 | 0.0012827 | 0.0025564 | 0.0041802 | 0.0044718 | 0.10884 | 0.085148 | 0.020454 | 0.10884 | 0.10701 | 0.1538 | 0.11137 | 0.036932 | 0.1538 | 0.15275
49 | 0.25 | 0.47 | South/Central | UT | Saint.George.AWOS.724754 | 3 | 142354 | 29.5295 | 18.518 | 55.8669 | 29.2955 | 26.5715 | 953.64 | 3.0194 | -42.14 | 5.9104 | -2.8909 | -39.025 | 1.481 | -54.72 | 4.4777 | -2.9967 | -61.5518 | 2.1573 | -89.07 | 6.9474 | -4.7901 | -101.0777 | 3.0194 | -42.14 | 5.9104 | -2.8909 | -39.025 | 3.1743 | -43.11 | 6.1598 | -2.9854 | -39.582 | 0.0018834 | 0.055615 | 0.034877 | 0.10522 | 1.7961 | 0.0056868 | 0.0027893 | 0.004063 | 0.0056868 | 0.0059785 | -0.079366 | -0.10306 | -0.16775 | -0.079366 | -0.081193 | -0.073499 | -0.11593 | -0.19037 | -0.073499 | -0.074548 | 0.0018834 | 0.055615 | 0.034877 | 0.10522 | 1.7961 | 0.0056868 | 0.0027893 | 0.004063 | 0.0056868 | 0.0059785 | -0.079366 | -0.10306 | -0.16775 | -0.079366 | -0.081193 | -0.073499 | -0.11593 | -0.19037 | -0.073499 | -0.074548
50 | 0.25 | 0.42 | South/Central | UT | Saint.George.AWOS.724754 | 3 | 142354 | 30.2103 | 17.8459 | 55.6608 | 29.971 | 25.6898 | 933.26 | 3.2256 | -21.76 | 5.2349 | -2.0093 | -12.7027 | 1.6872 | -34.34 | 3.8022 | -2.1151 | -35.2295 | 2.3634 | -68.69 | 6.2719 | -3.9085 | -74.7554 | 3.2256 | -21.76 | 5.2349 | -2.0093 | -12.7027 | 3.3805 | -22.73 | 5.4843 | -2.1038 | -13.2597 | 0.0018834 | 0.056898 | 0.033611 | 0.10483 | 1.7577 | 0.0060751 | 0.0031776 | 0.0044513 | 0.0060751 | 0.0063667 | -0.040983 | -0.064676 | -0.12937 | -0.040983 | -0.042809 | -0.023924 | -0.066351 | -0.14079 | -0.023924 | -0.024973 | 0.0018834 | 0.056898 | 0.033611 | 0.10483 | 1.7577 | 0.0060751 | 0.0031776 | 0.0044513 | 0.0060751 | 0.0063667 | -0.040983 | -0.064676 | -0.12937 | -0.040983 | -0.042809 | -0.023924 | -0.066351 | -0.14079 | -0.023924 | -0.024973
51 | 0.25 | 0.37 | South/Central | UT | Saint.George.AWOS.724754 | 3 | 142354 | 30.636 | 17.6096 | 55.7744 | 30.3932 | 25.3812 | 927.36 | 3.112 | -15.86 | 4.8126 | -1.7007 | -5.8652 | 1.5735 | -28.44 | 3.3799 | -1.8064 | -28.392 | 2.2498 | -62.79 | 5.8497 | -3.5999 | -67.9179 | 3.112 | -15.86 | 4.8126 | -1.7007 | -5.8652 | 3.2668 | -16.83 | 5.062 | -1.7952 | -6.4221 | 0.0018834 | 0.0577 | 0.033166 | 0.10504 | 1.7466 | 0.005861 | 0.0029636 | 0.0042372 | 0.005861 | 0.0061527 | -0.029871 | -0.053564 | -0.11826 | -0.029871 | -0.031697 | -0.011046 | -0.053473 | -0.12792 | -0.011046 | -0.012095 | 0.0018834 | 0.0577 | 0.033166 | 0.10504 | 1.7466 | 0.005861 | 0.0029636 | 0.0042372 | 0.005861 | 0.0061527 | -0.029871 | -0.053564 | -0.11826 | -0.029871 | -0.031697 | -0.011046 | -0.053473 | -0.12792 | -0.011046 | -0.012095
52 | 0.25 | 0.32 | South/Central | UT | Saint.George.AWOS.724754 | 3 | 142354 | 31.2323 | 17.2014 | 55.8272 | 30.9849 | 24.8423 | 916.12 | 3.0592 | -4.62 | 4.221 | -1.1618 | 7.9357 | 1.5208 | -17.2 | 2.7883 | -1.2675 | -14.5911 | 2.197 | -51.55 | 5.258 | -3.061 | -54.117 | 3.0592 | -4.62 | 4.221 | -1.1618 | 7.9357 | 3.214 | -5.59 | 4.4703 | -1.2563 | 7.3787 | 0.0018834 | 0.058823 | 0.032397 | 0.10514 | 1.7254 | 0.0057616 | 0.0028642 | 0.0041378 | 0.0057616 | 0.0060533 | -0.0087013 | -0.032394 | -0.097089 | -0.0087013 | -0.010528 | 0.014946 | -0.027481 | -0.10192 | 0.014946 | 0.013897 | 0.0018834 | 0.058823 | 0.032397 | 0.10514 | 1.7254 | 0.0057616 | 0.0028642 | 0.0041378 | 0.0057616 | 0.0060533 | -0.0087013 | -0.032394 | -0.097089 | -0.0087013 | -0.010528 | 0.014946 | -0.027481 | -0.10192 | 0.014946 | 0.013897
53 | 0.25 | 0.27 | South/Central | UT | Saint.George.AWOS.724754 | 3 | 142354 | 32.2936 | 16.374 | 55.82 | 32.0378 | 23.7822 | 893.21 | 3.0664 | 18.29 | 3.1681 | -0.10172 | 36.5053 | 1.5279 | 5.71 | 1.7354 | -0.20747 | 13.9785 | 2.2042 | -28.64 | 4.2051 | -2.0009 | -25.5474 | 3.0664 | 18.29 | 3.1681 | -0.10172 | 36.5053 | 3.2212 | 17.32 | 3.4174 | -0.19622 | 35.9483 | 0.0018834 | 0.060821 | 0.030839 | 0.10513 | 1.6823 | 0.0057751 | 0.0028777 | 0.0041513 | 0.0057751 | 0.0060668 | 0.034447 | 0.010754 | -0.05394 | 0.034447 | 0.03262 | 0.068754 | 0.026327 | -0.048116 | 0.068754 | 0.067705 | 0.0018834 | 0.060821 | 0.030839 | 0.10513 | 1.6823 | 0.0057751 | 0.0028777 | 0.0041513 | 0.0057751 | 0.0060668 | 0.034447 | 0.010754 | -0.05394 | 0.034447 | 0.03262 | 0.068754 | 0.026327 | -0.048116 | 0.068754 | 0.067705
54 | 0.25 | 0.23 | South/Central | UT | Saint.George.AWOS.724754 | 3 | 142354 | 33.2554 | 15.7162 | 55.9287 | 32.992 | 22.9367 | 875.66 | 2.9577 | 35.84 | 2.2139 | 0.74385 | 57.8306 | 1.4193 | 23.26 | 0.7812 | 0.6381 | 35.3038 | 2.0956 | -11.09 | 3.2509 | -1.1553 | -4.2221 | 2.9577 | 35.84 | 2.2139 | 0.74385 | 57.8306 | 3.1126 | 34.87 | 2.4632 | 0.64935 | 57.2737 | 0.0018834 | 0.062633 | 0.0296 | 0.10534 | 1.6492 | 0.0055705 | 0.0026731 | 0.0039467 | 0.0055705 | 0.0058622 | 0.067501 | 0.043808 | -0.020887 | 0.067501 | 0.065674 | 0.10892 | 0.066491 | -0.0079518 | 0.10892 | 0.10787 | 0.0018834 | 0.062633 | 0.0296 | 0.10534 | 1.6492 | 0.0055705 | 0.0026731 | 0.0039467 | 0.0055705 | 0.0058622 | 0.067501 | 0.043808 | -0.020887 | 0.067501 | 0.065674 | 0.10892 | 0.066491 | -0.0079518 | 0.10892 | 0.10787
55 | 0.25 | 0.19 | South/Central | UT | Saint.George.AWOS.724754 | 3 | 142354 | 34.332 | 15.0538 | 56.1575 | 34.0601 | 22.0974 | 858.99 | 2.7288 | 52.51 | 1.1458 | 1.5831 | 77.4464 | 1.1904 | 39.93 | -0.28689 | 1.4773 | 54.9196 | 1.8667 | 5.58 | 2.1828 | -0.31614 | 15.3937 | 2.7288 | 52.51 | 1.1458 | 1.5831 | 77.4464 | 2.8837 | 51.54 | 1.3951 | 1.4886 | 76.8895 | 0.0018834 | 0.064661 | 0.028352 | 0.10577 | 1.6178 | 0.0051395 | 0.002242 | 0.0035157 | 0.0051395 | 0.0054311 | 0.098897 | 0.075204 | 0.010509 | 0.098897 | 0.09707 | 0.14586 | 0.10344 | 0.028992 | 0.14586 | 0.14481 | 0.0018834 | 0.064661 | 0.028352 | 0.10577 | 1.6178 | 0.0051395 | 0.002242 | 0.0035157 | 0.0051395 | 0.0054311 | 0.098897 | 0.075204 | 0.010509 | 0.098897 | 0.09707 | 0.14586 | 0.10344 | 0.028992 | 0.14586 | 0.14481
56 | 0.25 | 0.17 | South/Central | UT | Saint.George.AWOS.724754 | 3 | 142354 | 34.923 | 14.722 | 56.3218 | 34.6465 | 21.6754 | 850.92 | 2.5646 | 60.58 | 0.5594 | 2.0052 | 86.6833 | 1.0261 | 48 | -0.87327 | 1.8994 | 64.1566 | 1.7024 | 13.65 | 1.5964 | 0.10596 | 24.6306 | 2.5646 | 60.58 | 0.5594 | 2.0052 | 86.6833 | 2.7194 | 59.61 | 0.80876 | 1.9107 | 86.1264 | 0.0018834 | 0.065774 | 0.027727 | 0.10608 | 1.6026 | 0.0048301 | 0.0019326 | 0.0032063 | 0.0048301 | 0.0051217 | 0.1141 | 0.090403 | 0.025708 | 0.1141 | 0.11227 | 0.16326 | 0.12083 | 0.046389 | 0.16326 | 0.16221 | 0.0018834 | 0.065774 | 0.027727 | 0.10608 | 1.6026 | 0.0048301 | 0.0019326 | 0.0032063 | 0.0048301 | 0.0051217 | 0.1141 | 0.090403 | 0.025708 | 0.1141 | 0.11227 | 0.16326 | 0.12083 | 0.046389 | 0.16326 | 0.16221
57 | 0.24 | 0.47 | South/Central | UT | Saint.George.AWOS.724754 | 3 | 142354 | 29.2443 | 18.5187 | 55.563 | 29.0126 | 26.5504 | 951.14 | 3.3234 | -39.64 | 6.1933 | -2.8699 | -34.5692 | 1.785 | -52.22 | 4.7606 | -2.9756 | -57.096 | 2.4613 | -86.57 | 7.2303 | -4.7691 | -96.622 | 3.3234 | -39.64 | 6.1933 | -2.8699 | -34.5692 | 3.4783 | -40.61 | 6.4427 | -2.9644 | -35.1262 | 0.0018834 | 0.055078 | 0.034878 | 0.10465 | 1.7914 | 0.0062593 | 0.0033619 | 0.0046355 | 0.0062593 | 0.006551 | -0.074658 | -0.098351 | -0.16305 | -0.074658 | -0.076484 | -0.065107 | -0.10753 | -0.18198 | -0.065107 | -0.066156 | 0.0018834 | 0.055078 | 0.034878 | 0.10465 | 1.7914 | 0.0062593 | 0.0033619 | 0.0046355 | 0.0062593 | 0.006551 | -0.074658 | -0.098351 | -0.16305 | -0.074658 | -0.076484 | -0.065107 | -0.10753 | -0.18198 | -0.065107 | -0.066156
58 | 0.24 | 0.42 | South/Central | UT | Saint.George.AWOS.724754 | 3 | 142354 | 29.9202 | 17.8467 | 55.3565 | 29.6831 | 25.6734 | 930.86 | 3.5299 | -19.36 | 5.5228 | -1.9929 | -8.3675 | 1.9915 | -31.94 | 4.0901 | -2.0986 | -30.8943 | 2.6677 | -66.29 | 6.5598 | -3.8921 | -70.4202 | 3.5299 | -19.36 | 5.5228 | -1.9929 | -8.3675 | 3.6848 | -20.33 | 5.7722 | -2.0874 | -8.9245 | 0.0018834 | 0.056351 | 0.033612 | 0.10426 | 1.7532 | 0.0066482 | 0.0037507 | 0.0050244 | 0.0066482 | 0.0069398 | -0.036462 | -0.060155 | -0.12485 | -0.036462 | -0.038289 | -0.015759 | -0.058186 | -0.13263 | -0.015759 | -0.016808 | 0.0018834 | 0.056351 | 0.033612 | 0.10426 | 1.7532 | 0.0066482 | 0.0037507 | 0.0050244 | 0.0066482 | 0.0069398 | -0.036462 | -0.060155 | -0.12485 | -0.036462 | -0.038289 | -0.015759 | -0.058186 | -0.13263 | -0.015759 | -0.016808
59 | 0.24 | 0.37 | South/Central | UT | Saint.George.AWOS.724754 | 3 | 142354 | 30.3459 | 17.6145 | 55.4743 | 30.1054 | 25.3689 | 925.08 | 3.4121 | -13.58 | 5.1005 | -1.6884 | -1.6959 | 1.8737 | -26.16 | 3.6678 | -1.7942 | -24.2227 | 2.5499 | -60.51 | 6.1375 | -3.5876 | -63.7486 | 3.4121 | -13.58 | 5.1005 | -1.6884 | -1.6959 | 3.5669 | -14.55 | 5.3499 | -1.7829 | -2.2528 | 0.0018834 | 0.057153 | 0.033175 | 0.10448 | 1.7423 | 0.0064263 | 0.0035288 | 0.0048025 | 0.0064263 | 0.0067179 | -0.025576 | -0.049269 | -0.11396 | -0.025576 | -0.027403 | -0.003194 | -0.045621 | -0.12006 | -0.003194 | -0.0042429 | 0.0018834 | 0.057153 | 0.033175 | 0.10448 | 1.7423 | 0.0064263 | 0.0035288 | 0.0048025 | 0.0064263 | 0.0067179 | -0.025576 | -0.049269 | -0.11396 | -0.025576 | -0.027403 | -0.003194 | -0.045621 | -0.12006 | -0.003194 | -0.0042429
60 | 0.24 | 0.32 | South/Central | UT | Saint.George.AWOS.724754 | 3 | 142354 | 30.9323 | 17.2014 | 55.5118 | 30.6871 | 24.8246 | 913.62 | 3.3746 | -2.12 | 4.5187 | -1.1441 | 12.4468 | 1.8362 | -14.7 | 3.0861 | -1.2499 | -10.08 | 2.5124 | -49.05 | 5.5558 | -3.0433 | -49.6059 | 3.3746 | -2.12 | 4.5187 | -1.1441 | 12.4468 | 3.5295 | -3.09 | 4.7681 | -1.2386 | 11.8899 | 0.0018834 | 0.058257 | 0.032397 | 0.10455 | 1.7207 | 0.0063557 | 0.0034583 | 0.0047319 | 0.0063557 | 0.0066474 | -0.0039928 | -0.027686 | -0.09238 | -0.0039928 | -0.0058197 | 0.023442 | -0.018985 | -0.093427 | 0.023442 | 0.022393 | 0.0018834 | 0.058257 | 0.032397 | 0.10455 | 1.7207 | 0.0063557 | 0.0034583 | 0.0047319 | 0.0063557 | 0.0066474 | -0.0039928 | -0.027686 | -0.09238 | -0.0039928 | -0.0058197 | 0.023442 | -0.018985 | -0.093427 | 0.023442 | 0.022393
61 | 0.24 | 0.27 | South/Central | UT | Saint.George.AWOS.724754 | 3 | 142354 | 31.9843 | 16.374 | 55.4911 | 31.7308 | 23.7603 | 890.53 | 3.3953 | 20.97 | 3.4751 | -0.079743 | 41.3051 | 1.8569 | 8.39 | 2.0424 | -0.18549 | 18.7783 | 2.5331 | -25.96 | 4.5121 | -1.9789 | -20.7476 | 3.3953 | 20.97 | 3.4751 | -0.079743 | 41.3051 | 3.5502 | 20 | 3.7244 | -0.17424 | 40.7481 | 0.0018834 | 0.060239 | 0.030839 | 0.10451 | 1.6772 | 0.0063947 | 0.0034973 | 0.0047709 | 0.0063947 | 0.0066864 | 0.039495 | 0.015802 | -0.048893 | 0.039495 | 0.037668 | 0.077794 | 0.035367 | -0.039076 | 0.077794 | 0.076745 | 0.0018834 | 0.060239 | 0.030839 | 0.10451 | 1.6772 | 0.0063947 | 0.0034973 | 0.0047709 | 0.0063947 | 0.0066864 | 0.039495 | 0.015802 | -0.048893 | 0.039495 | 0.037668 | 0.077794 | 0.035367 | -0.039076 | 0.077794 | 0.076745
62 | 0.24 | 0.23 | South/Central | UT | Saint.George.AWOS.724754 | 3 | 142354 | 32.946 | 15.7108 | 55.5997 | 32.685 | 22.9146 | 872.98 | 3.2867 | 38.52 | 2.5208 | 0.76587 | 62.6316 | 1.7483 | 25.94 | 1.0882 | 0.66012 | 40.1048 | 2.4245 | -8.41 | 3.5579 | -1.1333 | 0.57889 | 3.2867 | 38.52 | 2.5208 | 0.76587 | 62.6316 | 3.4416 | 37.55 | 2.7702 | 0.67136 | 62.0746 | 0.0018834 | 0.06205 | 0.02959 | 0.10472 | 1.6442 | 0.0061901 | 0.0032927 | 0.0045663 | 0.0061901 | 0.0064818 | 0.072548 | 0.048855 | -0.015839 | 0.072548 | 0.070721 | 0.11796 | 0.075533 | 0.0010903 | 0.11796 | 0.11691 | 0.0018834 | 0.06205 | 0.02959 | 0.10472 | 1.6442 | 0.0061901 | 0.0032927 | 0.0045663 | 0.0061901 | 0.0064818 | 0.072548 | 0.048855 | -0.015839 | 0.072548 | 0.070721 | 0.11796 | 0.075533 | 0.0010903 | 0.11796 | 0.11691
63 | 0.24 | 0.19 | South/Central | UT | Saint.George.AWOS.724754 | 3 | 142354 | 34.0269 | 15.0484 | 55.8271 | 33.7574 | 22.0697 | 856.18 | 3.0593 | 55.32 | 1.4485 | 1.6108 | 82.4208 | 1.5209 | 42.74 | 0.015822 | 1.5051 | 59.8941 | 2.1971 | 8.39 | 2.4855 | -0.28838 | 20.3681 | 3.0593 | 55.32 | 1.4485 | 1.6108 | 82.4208 | 3.2142 | 54.35 | 1.6979 | 1.5163 | 81.8639 | 0.0018834 | 0.064086 | 0.028342 | 0.10514 | 1.6125 | 0.0057619 | 0.0028644 | 0.0041381 | 0.0057619 | 0.0060535 | 0.10419 | 0.080496 | 0.015802 | 0.10419 | 0.10236 | 0.15523 | 0.1128 | 0.038361 | 0.15523 | 0.15418 | 0.0018834 | 0.064086 | 0.028342 | 0.10514 | 1.6125 | 0.0057619 | 0.0028644 | 0.0041381 | 0.0057619 | 0.0060535 | 0.10419 | 0.080496 | 0.015802 | 0.10419 | 0.10236 | 0.15523 | 0.1128 | 0.038361 | 0.15523 | 0.15418
64 | 0.24 | 0.17 | South/Central | UT | Saint.George.AWOS.724754 | 3 | 142354 | 34.6129 | 14.7125 | 55.9865 | 34.3388 | 21.6477 | 848.08 | 2.8999 | 63.42 | 0.86707 | 2.0328 | 91.7182 | 1.3615 | 50.84 | -0.5656 | 1.9271 | 69.1914 | 2.0377 | 16.49 | 1.9041 | 0.13364 | 29.6655 | 2.8999 | 63.42 | 0.86707 | 2.0328 | 91.7182 | 3.0548 | 62.45 | 1.1164 | 1.9383 | 91.1612 | 0.0018834 | 0.06519 | 0.027709 | 0.10544 | 1.5973 | 0.0054617 | 0.0025642 | 0.0038379 | 0.0054617 | 0.0057533 | 0.11944 | 0.095752 | 0.031057 | 0.11944 | 0.11762 | 0.17274 | 0.13031 | 0.055872 | 0.17274 | 0.17169 | 0.0018834 | 0.06519 | 0.027709 | 0.10544 | 1.5973 | 0.0054617 | 0.0025642 | 0.0038379 | 0.0054617 | 0.0057533 | 0.11944 | 0.095752 | 0.031057 | 0.11944 | 0.11762 | 0.17274 | 0.13031 | 0.055872 | 0.17274 | 0.17169
65 | 0.22 | 0.47 | South/Central | UT | Saint.George.AWOS.724754 | 3 | 142354 | 28.6602 | 18.5341 | 54.9741 | 28.4329 | 26.5412 | 946.97 | 3.9123 | -35.47 | 6.773 | -2.8607 | -26.7882 | 2.3739 | -48.05 | 5.3403 | -2.9665 | -49.315 | 3.0501 | -82.4 | 7.81 | -4.7599 | -88.8409 | 3.9123 | -35.47 | 6.773 | -2.8607 | -26.7882 | 4.0671 | -36.44 | 7.0224 | -2.9552 | -27.3452 | 0.0018834 | 0.053978 | 0.034907 | 0.10354 | 1.7835 | 0.0073683 | 0.0044709 | 0.0057445 | 0.0073683 | 0.00766 | -0.066804 | -0.090497 | -0.15519 | -0.066804 | -0.068631 | -0.050453 | -0.092879 | -0.16732 | -0.050453 | -0.051502 | 0.0018834 | 0.053978 | 0.034907 | 0.10354 | 1.7835 | 0.0073683 | 0.0044709 | 0.0057445 | 0.0073683 | 0.00766 | -0.066804 | -0.090497 | -0.15519 | -0.066804 | -0.068631 | -0.050453 | -0.092879 | -0.16732 | -0.050453 | -0.051502
66 | 0.22 | 0.42 | South/Central | UT | Saint.George.AWOS.724754 | 3 | 142354 | 29.3308 | 17.8566 | 54.7519 | 29.0981 | 25.6537 | 926.36 | 4.1345 | -14.86 | 6.1077 | -1.9732 | -0.10301 | 2.5961 | -27.44 | 4.675 | -2.079 | -22.6298 | 3.2723 | -61.79 | 7.1447 | -3.8724 | -62.1557 | 4.1345 | -14.86 | 6.1077 | -1.9732 | -0.10301 | 4.2894 | -15.83 | 6.3571 | -2.0677 | -0.65997 | 0.0018834 | 0.055241 | 0.033631 | 0.10312 | 1.7447 | 0.0077868 | 0.0048894 | 0.0061631 | 0.0077868 | 0.0080785 | -0.027987 | -0.05168 | -0.11637 | -0.027987 | -0.029814 | -0.000194 | -0.042621 | -0.11706 | -0.000194 | -0.001243 | 0.0018834 | 0.055241 | 0.033631 | 0.10312 | 1.7447 | 0.0077868 | 0.0048894 | 0.0061631 | 0.0077868 | 0.0080785 | -0.027987 | -0.05168 | -0.11637 | -0.027987 | -0.029814 | -0.000194 | -0.042621 | -0.11706 | -0.000194 | -0.001243
67 | 0.22 | 0.37 | South/Central | UT | Saint.George.AWOS.724754 | 3 | 142354 | 29.751 | 17.6199 | 54.8548 | 29.5151 | 25.3397 | 920.28 | 4.0316 | -8.78 | 5.6908 | -1.6592 | 7.0171 | 2.4932 | -21.36 | 4.2581 | -1.7649 | -15.5097 | 3.1694 | -55.71 | 6.7278 | -3.5584 | -55.0357 | 4.0316 | -8.78 | 5.6908 | -1.6592 | 7.0171 | 4.1865 | -9.75 | 5.9401 | -1.7537 | 6.4601 | 0.0018834 | 0.056033 | 0.033185 | 0.10331 | 1.7332 | 0.0075931 | 0.0046956 | 0.0059693 | 0.0075931 | 0.0078847 | -0.016536 | -0.040229 | -0.10492 | -0.016536 | -0.018363 | 0.013216 | -0.029211 | -0.10365 | 0.013216 | 0.012167 | 0.0018834 | 0.056033 | 0.033185 | 0.10331 | 1.7332 | 0.0075931 | 0.0046956 | 0.0059693 | 0.0075931 | 0.0078847 | -0.016536 | -0.040229 | -0.10492 | -0.016536 | -0.018363 | 0.013216 | -0.029211 | -0.10365 | 0.013216 | 0.012167
68 | 0.22 | 0.32 | South/Central | UT | Saint.George.AWOS.724754 | 3 | 142354 | 30.3228 | 17.2025 | 54.8738 | 30.0824 | 24.7914 | 908.61 | 4.0126 | 2.89 | 5.1235 | -1.1109 | 21.5037 | 2.4742 | -9.69 | 3.6908 | -1.2166 | -1.0231 | 3.1504 | -44.04 | 6.1605 | -3.0101 | -40.549 | 4.0126 | 2.89 | 5.1235 | -1.1109 | 21.5037 | 4.1675 | 1.92 | 5.3728 | -1.2054 | 20.9467 | 0.0018834 | 0.05711 | 0.032399 | 0.10335 | 1.7113 | 0.0075573 | 0.0046598 | 0.0059335 | 0.0075573 | 0.0078489 | 0.005443 | -0.01825 | -0.082944 | 0.005443 | 0.0036161 | 0.0405 | -0.0019269 | -0.07637 | 0.0405 | 0.039451 | 0.0018834 | 0.05711 | 0.032399 | 0.10335 | 1.7113 | 0.0075573 | 0.0046598 | 0.0059335 | 0.0075573 | 0.0078489 | 0.005443 | -0.01825 | -0.082944 | 0.005443 | 0.0036161 | 0.0405 | -0.0019269 | -0.07637 | 0.0405 | 0.039451
69 | 0.22 | 0.27 | South/Central | UT | Saint.George.AWOS.724754 | 3 | 142354 | 31.3649 | 16.3696 | 54.837 | 31.1162 | 23.7208 | 885.29 | 4.0494 | 26.21 | 4.0897 | -0.040317 | 50.7338 | 2.511 | 13.63 | 2.657 | -0.14607 | 28.207 | 3.1872 | -20.72 | 5.1267 | -1.9395 | -11.3189 | 4.0494 | 26.21 | 4.0897 | -0.040317 | 50.7338 | 4.2042 | 25.24 | 4.3391 | -0.13482 | 50.1768 | 0.0018834 | 0.059072 | 0.03083 | 0.10328 | 1.6673 | 0.0076266 | 0.0047291 | 0.0060028 | 0.0076266 | 0.0079182 | 0.049364 | 0.025671 | -0.039024 | 0.049364 | 0.047537 | 0.095551 | 0.053125 | -0.021318 | 0.095551 | 0.094502 | 0.0018834 | 0.059072 | 0.03083 | 0.10328 | 1.6673 | 0.0076266 | 0.0047291 | 0.0060028 | 0.0076266 | 0.0079182 | 0.049364 | 0.025671 | -0.039024 | 0.049364 | 0.047537 | 0.095551 | 0.053125 | -0.021318 | 0.095551 | 0.094502
70 | 0.22 | 0.23 | South/Central | UT | Saint.George.AWOS.724754 | 3 | 142354 | 32.3213 | 15.7015 | 54.9299 | 32.065 | 22.8649 | 867.42 | 3.9564 | 44.08 | 3.1408 | 0.81561 | 72.5381 | 2.418 | 31.5 | 1.7082 | 0.70986 | 50.0113 | 3.0943 | -2.85 | 4.1779 | -1.0836 | 10.4854 | 3.9564 | 44.08 | 3.1408 | 0.81561 | 72.5381 | 4.1113 | 43.11 | 3.3902 | 0.72111 | 71.9811 | 0.0018834 | 0.060874 | 0.029572 | 0.10345 | 1.6337 | 0.0074515 | 0.0045541 | 0.0058277 | 0.0074515 | 0.0077432 | 0.08302 | 0.059327 | -0.0053677 | 0.08302 | 0.081193 | 0.13662 | 0.094191 | 0.019748 | 0.13662 | 0.13557 | 0.0018834 | 0.060874 | 0.029572 | 0.10345 | 1.6337 | 0.0074515 | 0.0045541 | 0.0058277 | 0.0074515 | 0.0077432 | 0.08302 | 0.059327 | -0.0053677 | 0.08302 | 0.081193 | 0.13662 | 0.094191 | 0.019748 | 0.13662 | 0.13557
71 | 0.22 | 0.19 | South/Central | UT | Saint.George.AWOS.724754 | 3 | 142354 | 33.3971 | 15.0292 | 55.148 | 33.1324 | 22.0156 | 850.47 | 3.7383 | 61.03 | 2.0734 | 1.6649 | 92.5628 | 2.1999 | 48.45 | 0.64075 | 1.5592 | 70.036 | 2.8762 | 14.1 | 3.1105 | -0.23429 | 30.5101 | 3.7383 | 61.03 | 2.0734 | 1.6649 | 92.5628 | 3.8932 | 60.06 | 2.3228 | 1.5704 | 92.0058 | 0.0018834 | 0.0629 | 0.028306 | 0.10387 | 1.6018 | 0.0070407 | 0.0041433 | 0.0054169 | 0.0070407 | 0.0073324 | 0.11494 | 0.09125 | 0.026556 | 0.11494 | 0.11312 | 0.17433 | 0.13191 | 0.057462 | 0.17433 | 0.17328 | 0.0018834 | 0.0629 | 0.028306 | 0.10387 | 1.6018 | 0.0070407 | 0.0041433 | 0.0054169 | 0.0070407 | 0.0073324 | 0.11494 | 0.09125 | 0.026556 | 0.11494 | 0.11312 | 0.17433 | 0.13191 | 0.057462 | 0.17433 | 0.17328
72 | 0.22 | 0.17 | South/Central | UT | Saint.George.AWOS.724754 | 3 | 142354 | 33.9786 | 14.6974 | 55.2978 | 33.7093 | 21.5885 | 842.2 | 3.5886 | 69.3 | 1.4966 | 2.092 | 102.1201 | 2.0501 | 56.72 | 0.063883 | 1.9863 | 79.5933 | 2.7264 | 22.37 | 2.5336 | 0.19281 | 40.0673 | 3.5886 | 69.3 | 1.4966 | 2.092 | 102.1201 | 3.7434 | 68.33 | 1.7459 | 1.9975 | 101.5631 | 0.0018834 | 0.063995 | 0.027681 | 0.10415 | 1.5862 | 0.0067587 | 0.0038612 | 0.0051349 | 0.0067587 | 0.0070503 | 0.13052 | 0.10683 | 0.042131 | 0.13052 | 0.12869 | 0.19233 | 0.14991 | 0.075462 | 0.19233 | 0.19128 | 0.0018834 | 0.063995 | 0.027681 | 0.10415 | 1.5862 | 0.0067587 | 0.0038612 | 0.0051349 | 0.0067587 | 0.0070503 | 0.13052 | 0.10683 | 0.042131 | 0.13052 | 0.12869 | 0.19233 | 0.14991 | 0.075462 | 0.19233 | 0.19128
73 | 0.2 | 0.47 | South/Central | UT | Saint.George.AWOS.724754 | 3 | 142354 | 28.0753 | 18.549 | 54.3746 | 27.8526 | 26.522 | 942.52 | 4.5118 | -31.02 | 7.3533 | -2.8415 | -18.5996 | 2.9734 | -43.6 | 5.9206 | -2.9472 | -41.1264 | 3.6496 | -77.95 | 8.3903 | -4.7407 | -80.6523 | 4.5118 | -31.02 | 7.3533 | -2.8415 | -18.5996 | 4.6667 | -31.99 | 7.6026 | -2.936 | -19.1566 | 0.0018834 | 0.052877 | 0.034935 | 0.10241 | 1.7751 | 0.0084975 | 0.0056 | 0.0068737 | 0.0084975 | 0.0087891 | -0.058423 | -0.082116 | -0.14681 | -0.058423 | -0.06025 | -0.03503 | -0.077457 | -0.1519 | -0.03503 | -0.036079 | 0.0018834 | 0.052877 | 0.034935 | 0.10241 | 1.7751 | 0.0084975 | 0.0056 | 0.0068737 | 0.0084975 | 0.0087891 | -0.058423 | -0.082116 | -0.14681 | -0.058423 | -0.06025 | -0.03503 | -0.077457 | -0.1519 | -0.03503 | -0.036079
74 | 0.2 | 0.42 | South/Central | UT | Saint.George.AWOS.724754 | 3 | 142354 | 28.7313 | 17.8673 | 54.1331 | 28.5033 | 25.6299 | 921.68 | 4.7532 | -10.18 | 6.7026 | -1.9493 | 8.4564 | 3.2148 | -22.76 | 5.2699 | -2.0551 | -14.0704 | 3.8911 | -57.11 | 7.7396 | -3.8485 | -53.5963 | 4.7532 | -10.18 | 6.7026 | -1.9493 | 8.4564 | 4.9081 | -11.15 | 6.9519 | -2.0438 | 7.8994 | 0.0018834 | 0.054112 | 0.033651 | 0.10195 | 1.7359 | 0.0089522 | 0.0060547 | 0.0073284 | 0.0089522 | 0.0092439 | -0.019173 | -0.042866 | -0.10756 | -0.019173 | -0.021 | 0.015927 | -0.0265 | -0.10094 | 0.015927 | 0.014878 | 0.0018834 | 0.054112 | 0.033651 | 0.10195 | 1.7359 | 0.0089522 | 0.0060547 | 0.0073284 | 0.0089522 | 0.0092439 | -0.019173 | -0.042866 | -0.10756 | -0.019173 | -0.021 | 0.015927 | -0.0265 | -0.10094 | 0.015927 | 0.014878
75 | 0.2 | 0.37 | South/Central | UT | Saint.George.AWOS.724754 | 3 | 142354 | 29.142 | 17.6306 | 54.2268 | 28.9107 | 25.3161 | 915.55 | 4.6595 | -4.05 | 6.2951 | -1.6356 | 15.6863 | 3.1211 | -16.63 | 4.8624 | -1.7413 | -6.8405 | 3.7974 | -50.98 | 7.3321 | -3.5348 | -46.3664 | 4.6595 | -4.05 | 6.2951 | -1.6356 | 15.6863 | 4.8144 | -5.02 | 6.5445 | -1.7301 | 15.1293 | 0.0018834 | 0.054886 | 0.033205 | 0.10213 | 1.7243 | 0.0087757 | 0.0058783 | 0.0071519 | 0.0087757 | 0.0090674 | -0.0076277 | -0.031321 | -0.096015 | -0.0076277 | -0.0094546 | 0.029543 | -0.012883 | -0.087326 | 0.029543 | 0.028494 | 0.0018834 | 0.054886 | 0.033205 | 0.10213 | 1.7243 | 0.0087757 | 0.0058783 | 0.0071519 | 0.0087757 | 0.0090674 | -0.0076277 | -0.031321 | -0.096015 | -0.0076277 | -0.0094546 | 0.029543 | -0.012883 | -0.087326 | 0.029543 | 0.028494
76 | 0.2 | 0.32 | South/Central | UT | Saint.George.AWOS.724754 | 3 | 142354 | 29.7077 | 17.2131 | 54.2393 | 29.472 | 24.7673 | 903.83 | 4.6471 | 7.67 | 5.7338 | -1.0868 | 30.2696 | 3.1086 | -4.91 | 4.3012 | -1.1925 | 7.7428 | 3.7849 | -39.26 | 6.7709 | -2.986 | -31.7832 | 4.6471 | 7.67 | 5.7338 | -1.0868 | 30.2696 | 4.8019 | 6.7 | 5.9832 | -1.1813 | 29.7126 | 0.0018834 | 0.055951 | 0.032419 | 0.10215 | 1.7023 | 0.0087522 | 0.0058548 | 0.0071284 | 0.0087522 | 0.0090439 | 0.014446 | -0.0092474 | -0.073942 | 0.014446 | 0.012619 | 0.057009 | 0.014583 | -0.05986 | 0.057009 | 0.05596 | 0.0018834 | 0.055951 | 0.032419 | 0.10215 | 1.7023 | 0.0087522 | 0.0058548 | 0.0071284 | 0.0087522 | 0.0090439 | 0.014446 | -0.0092474 | -0.073942 | 0.014446 | 0.012619 | 0.057009 | 0.014583 | -0.05986 | 0.057009 | 0.05596
77 | 0.2 | 0.27 | South/Central | UT | Saint.George.AWOS.724754 | 3 | 142354 | 30.7398 | 16.3696 | 54.1818 | 30.4959 | 23.6859 | 880.13 | 4.7046 | 31.37 | 4.71 | -0.0054065 | 60.0557 | 3.1662 | 18.79 | 3.2773 | -0.11115 | 37.5289 | 3.8424 | -15.56 | 5.747 | -1.9046 | -1.997 | 4.7046 | 31.37 | 4.71 | -0.0054065 | 60.0557 | 4.8594 | 30.4 | 4.9594 | -0.099907 | 59.4987 | 0.0018834 | 0.057895 | 0.03083 | 0.10205 | 1.6576 | 0.0088605 | 0.0059631 | 0.0072368 | 0.0088605 | 0.0091522 | 0.059082 | 0.035389 | -0.029306 | 0.059082 | 0.057255 | 0.11311 | 0.070682 | -0.0037611 | 0.11311 | 0.11206 | 0.0018834 | 0.057895 | 0.03083 | 0.10205 | 1.6576 | 0.0088605 | 0.0059631 | 0.0072368 | 0.0088605 | 0.0091522 | 0.059082 | 0.035389 | -0.029306 | 0.059082 | 0.057255 | 0.11311 | 0.070682 | -0.0037611 | 0.11311 | 0.11206
78 | 0.2 | 0.23 | South/Central | UT | Saint.George.AWOS.724754 | 3 | 142354 | 31.6862 | 15.6922 | 54.2556 | 31.4349 | 22.8207 | 861.94 | 4.6308 | 49.56 | 3.771 | 0.85978 | 82.3539 | 3.0924 | 36.98 | 2.3383 | 0.75403 | 59.8271 | 3.7686 | 2.63 | 4.808 | -1.0394 | 20.3012 | 4.6308 | 49.56 | 3.771 | 0.85978 | 82.3539 | 4.7857 | 48.59 | 4.0204 | 0.76528 | 81.7969 | 0.0018834 | 0.059677 | 0.029555 | 0.10218 | 1.6234 | 0.0087216 | 0.0058241 | 0.0070978 | 0.0087216 | 0.0090133 | 0.093341 | 0.069648 | 0.0049533 | 0.093341 | 0.091514 | 0.1551 | 0.11268 | 0.038235 | 0.1551 | 0.15406 | 0.0018834 | 0.059677 | 0.029555 | 0.10218 | 1.6234 | 0.0087216 | 0.0058241 | 0.0070978 | 0.0087216 | 0.0090133 | 0.093341 | 0.069648 | 0.0049533 | 0.093341 | 0.091514 | 0.1551 | 0.11268 | 0.038235 | 0.1551 | 0.15406
79 | 0.2 | 0.19 | South/Central | UT | Saint.George.AWOS.724754 | 3 | 142354 | 32.7528 | 15.0195 | 54.4545 | 32.493 | 21.9614 | 844.66 | 4.4319 | 66.84 | 2.7128 | 1.7191 | 102.8935 | 2.8935 | 54.26 | 1.2802 | 1.6133 | 80.3667 | 3.5697 | 19.91 | 3.7499 | -0.18011 | 40.8408 | 4.4319 | 66.84 | 2.7128 | 1.7191 | 102.8935 | 4.5868 | 65.87 | 2.9622 | 1.6246 | 102.3365 | 0.0018834 | 0.061686 | 0.028288 | 0.10256 | 1.5908 | 0.008347 | 0.0054496 | 0.0067232 | 0.008347 | 0.0086387 | 0.12589 | 0.10219 | 0.037498 | 0.12589 | 0.12406 | 0.19379 | 0.15136 | 0.076919 | 0.19379 | 0.19274 | 0.0018834 | 0.061686 | 0.028288 | 0.10256 | 1.5908 | 0.008347 | 0.0054496 | 0.0067232 | 0.008347 | 0.0086387 | 0.12589 | 0.10219 | 0.037498 | 0.12589 | 0.12406 | 0.19379 | 0.15136 | 0.076919 | 0.19379 | 0.19274
80 | 0.2 | 0.17 | South/Central | UT | Saint.George.AWOS.724754 | 3 | 142354 | 33.3339 | 14.6781 | 54.6031 | 33.0695 | 21.5335 | 836.36 | 4.2833 | 75.14 | 2.1363 | 2.147 | 112.4871 | 2.7449 | 62.56 | 0.70368 | 2.0412 | 89.9603 | 3.4212 | 28.21 | 3.1734 | 0.24778 | 50.4344 | 4.2833 | 75.14 | 2.1363 | 2.147 | 112.4871 | 4.4382 | 74.17 | 2.3857 | 2.0525 | 111.9302 | 0.0018834 | 0.062781 | 0.027645 | 0.10284 | 1.5752 | 0.0080672 | 0.0051697 | 0.0064434 | 0.0080672 | 0.0083588 | 0.14152 | 0.11782 | 0.05313 | 0.14152 | 0.13969 | 0.21186 | 0.16943 | 0.094988 | 0.21186 | 0.21081 | 0.0018834 | 0.062781 | 0.027645 | 0.10284 | 1.5752 | 0.0080672 | 0.0051697 | 0.0064434 | 0.0080672 | 0.0083588 | 0.14152 | 0.11782 | 0.05313 | 0.14152 | 0.13969 | 0.21186 | 0.16943 | 0.094988 | 0.21186 | 0.21081
81 | 0.35 | 0.2 | South/Central | UT | Saint.George.AWOS.724754 | 3 | 142354 | 37.09 | 15.2778 | 59.345 | 36.797 | 22.5479 | 890.04 | -0.45861 | 21.46 | -1.5912 | 1.1326 | 24.5568 | -1.997 | 8.88 | -3.0238 | 1.0268 | 2.03 | -1.3208 | -25.47 | -0.55414 | -0.76664 | -37.4959 | -0.45861 | 21.46 | -1.5912 | 1.1326 | 24.5568 | -0.30374 | 20.49 | -1.3418 | 1.0381 | 23.9998 | 0.0018834 | 0.069855 | 0.028774 | 0.11177 | 1.6763 | -0.00086374 | -0.0037612 | -0.0024875 | -0.00086374 | -0.00057207 | 0.040418 | 0.016724 | -0.04797 | 0.040418 | 0.038591 | 0.04625 | 0.0038232 | -0.070619 | 0.04625 | 0.045201 | 0.0018834 | 0.069855 | 0.028774 | 0.11177 | 1.6763 | -0.00086374 | -0.0037612 | -0.0024875 | -0.00086374 | -0.00057207 | 0.040418 | 0.016724 | -0.04797 | 0.040418 | 0.038591 | 0.04625 | 0.0038232 | -0.070619 | 0.04625 | 0.045201
82 | 0.35 | 0.25 | South/Central | UT | Saint.George.AWOS.724754 | 3 | 142354 | 35.7375 | 16.0909 | 59.0412 | 35.4552 | 23.586 | 910.53 | -0.15487 | 0.97 | -0.24937 | 0.094501 | 0.55696 | -1.6933 | -11.61 | -1.682 | -0.011248 | -21.9698 | -1.017 | -45.96 | 0.78767 | -1.8047 | -61.4957 | -0.15487 | 0.97 | -0.24937 | 0.094501 | 0.55696 | 0 | 0 | 0 | 0 | 0 | 0.0018834 | 0.067308 | 0.030305 | 0.1112 | 1.7149 | -0.00029167 | -0.0031891 | -0.0019155 | -0.00029167 | 0 | 0.0018269 | -0.021866 | -0.086561 | 0.0018269 | 0 | 0.001049 | -0.041378 | -0.11582 | 0.001049 | 0 | 0.0018834 | 0.067308 | 0.030305 | 0.1112 | 1.7149 | -0.00029167 | -0.0031891 | -0.0019155 | -0.00029167 | 0 | 0.0018269 | -0.021866 | -0.086561 | 0.0018269 | 0 | 0.001049 | -0.041378 | -0.11582 | 0.001049 | 0
83 | 0.35 | 0.3 | South/Central | UT | Saint.George.AWOS.724754 | 3 | 142354 | 35.4862 | 16.1369 | 58.8864 | 35.2059 | 23.6805 | 911.5 | 0 | 0 | 0 | 0 | 0 | -1.5384 | -12.58 | -1.4327 | -0.10575 | -22.5268 | -0.86217 | -46.93 | 1.037 | -1.8992 | -62.0527 | 0 | 0 | 0 | 0 | 0 | 0.15487 | -0.97 | 0.24937 | -0.094501 | -0.55696 | 0.0018834 | 0.066834 | 0.030392 | 0.11091 | 1.7167 | 0 | -0.0028974 | -0.0016238 | 0 | 0.00029167 | 0 | -0.023693 | -0.088387 | 0 | -0.0018269 | 0 | -0.042427 | -0.11687 | 0 | -0.001049 | 0.0018834 | 0.066834 | 0.030392 | 0.11091 | 1.7167 | 0 | -0.0028974 | -0.0016238 | 0 | 0.00029167 | 0 | -0.023693 | -0.088387 | 0 | -0.0018269 | 0 | -0.042427 | -0.11687 | 0 | -0.001049
84 | 0.35 | 0.35 | South/Central | UT | Saint.George.AWOS.724754 | 3 | 142354 | 34.3298 | 16.8754 | 58.6791 | 34.0585 | 24.6205 | 930.46 | 0.2073 | -18.96 | 1.1473 | -0.94003 | -22.6004 | -1.3311 | -31.54 | -0.28534 | -1.0458 | -45.1272 | -0.65487 | -65.89 | 2.1844 | -2.8392 | -84.6531 | 0.2073 | -18.96 | 1.1473 | -0.94003 | -22.6004 | 0.36217 | -19.93 | 1.3967 | -1.0345 | -23.1573 | 0.0018834 | 0.064656 | 0.031783 | 0.11052 | 1.7524 | 0.00039042 | -0.002507 | -0.0012334 | 0.00039042 | 0.0006821 | -0.035709 | -0.059402 | -0.1241 | -0.035709 | -0.037536 | -0.042565 | -0.084992 | -0.15943 | -0.042565 | -0.043614 | 0.0018834 | 0.064656 | 0.031783 | 0.11052 | 1.7524 | 0.00039042 | -0.002507 | -0.0012334 | 0.00039042 | 0.0006821 | -0.035709 | -0.059402 | -0.1241 | -0.035709 | -0.037536 | -0.042565 | -0.084992 | -0.15943 | -0.042565 | -0.043614
85 | 0.35 | 0.4 | South/Central | UT | Saint.George.AWOS.724754 | 3 | 142354 | 33.2985 | 17.6086 | 58.591 | 33.0354 | 25.5556 | 950.07 | 0.2954 | -38.57 | 2.1705 | -1.8751 | -46.5924 | -1.243 | -51.15 | 0.73781 | -1.9808 | -69.1192 | -0.56677 | -85.5 | 3.2075 | -3.7743 | -108.6451 | 0.2954 | -38.57 | 2.1705 | -1.8751 | -46.5924 | 0.45026 | -39.54 | 2.4198 | -1.9696 | -47.1493 | 0.0018834 | 0.062714 | 0.033164 | 0.11035 | 1.7894 | 0.00055635 | -0.0023411 | -0.0010675 | 0.00055635 | 0.00084802 | -0.072642 | -0.096335 | -0.16103 | -0.072642 | -0.074469 | -0.087752 | -0.13018 | -0.20462 | -0.087752 | -0.088801 | 0.0018834 | 0.062714 | 0.033164 | 0.11035 | 1.7894 | 0.00055635 | -0.0023411 | -0.0010675 | 0.00055635 | 0.00084802 | -0.072642 | -0.096335 | -0.16103 | -0.072642 | -0.074469 | -0.087752 | -0.13018 | -0.20462 | -0.087752 | -0.088801
86 | 0.33 | 0.2 | South/Central | UT | Saint.George.AWOS.724754 | 3 | 142354 | 36.5101 | 15.2585 | 58.7158 | 36.2216 | 22.4942 | 884.69 | 0.1706 | 26.81 | -1.0158 | 1.1864 | 34.0532 | -1.3678 | 14.23 | -2.4484 | 1.0806 | 11.5264 | -0.69157 | -20.12 | 0.021277 | -0.71285 | -27.9995 | 0.1706 | 26.81 | -1.0158 | 1.1864 | 34.0532 | 0.32546 | 25.84 | -0.76639 | 1.0919 | 33.4962 | 0.0018834 | 0.068763 | 0.028738 | 0.11058 | 1.6662 | 0.0003213 | -0.0025761 | -0.0013025 | 0.0003213 | 0.00061297 | 0.050494 | 0.026801 | -0.037894 | 0.050494 | 0.048667 | 0.064135 | 0.021709 | -0.052734 | 0.064135 | 0.063086 | 0.0018834 | 0.068763 | 0.028738 | 0.11058 | 1.6662 | 0.0003213 | -0.0025761 | -0.0013025 | 0.0003213 | 0.00061297 | 0.050494 | 0.026801 | -0.037894 | 0.050494 | 0.048667 | 0.064135 | 0.021709 | -0.052734 | 0.064135 | 0.063086
87 | 0.33 | 0.25 | South/Central | UT | Saint.George.AWOS.724754 | 3 | 142354 | 35.1634 | 16.0808 | 58.4267 | 34.8855 | 23.5413 | 905.45 | 0.45964 | 6.05 | 0.3204 | 0.13923 | 9.622 | -1.0788 | -6.53 | -1.1123 | 0.033486 | -12.9048 | -0.40253 | -40.88 | 1.3574 | -1.76 | -52.4307 | 0.45964 | 6.05 | 0.3204 | 0.13923 | 9.622 | 0.6145 | 5.08 | 0.56977 | 0.044734 | 9.0651 | 0.0018834 | 0.066226 | 0.030286 | 0.11004 | 1.7053 | 0.00086567 | -0.0020318 | -0.00075812 | 0.00086567 | 0.0011573 | 0.011395 | -0.012299 | -0.076993 | 0.011395 | 0.0095676 | 0.018122 | -0.024305 | -0.098747 | 0.018122 | 0.017073 | 0.0018834 | 0.066226 | 0.030286 | 0.11004 | 1.7053 | 0.00086567 | -0.0020318 | -0.00075812 | 0.00086567 | 0.0011573 | 0.011395 | -0.012299 | -0.076993 | 0.011395 | 0.0095676 | 0.018122 | -0.024305 | -0.098747 | 0.018122 | 0.017073
88 | 0.33 | 0.3 | South/Central | UT | Saint.George.AWOS.724754 | 3 | 142354 | 34.9124 | 16.1276 | 58.2733 | 34.6365 | 23.6368 | 906.45 | 0.61312 | 5.05 | 0.56938 | 0.043739 | 9.0206 | -0.9253 | -7.53 | -0.86329 | -0.06201 | -13.5062 | -0.24905 | -41.88 | 1.6064 | -1.8555 | -53.0321 | 0.61312 | 5.05 | 0.56938 | 0.043739 | 9.0206 | 0.76798 | 4.08 | 0.81874 | -0.050762 | 8.4636 | 0.0018834 | 0.065754 | 0.030375 | 0.10975 | 1.7072 | 0.0011547 | -0.0017427 | -0.00046906 | 0.0011547 | 0.0014464 | 0.0095111 | -0.014182 | -0.078876 | 0.0095111 | 0.0076842 | 0.016989 | -0.025437 | -0.09988 | 0.016989 | 0.01594 | 0.0018834 | 0.065754 | 0.030375 | 0.10975 | 1.7072 | 0.0011547 | -0.0017427 | -0.00046906 | 0.0011547 | 0.0014464 | 0.0095111 | -0.014182 | -0.078876 | 0.0095111 | 0.0076842 | 0.016989 | -0.025437 | -0.09988 | 0.016989 | 0.01594
89 | 0.33 | 0.35 | South/Central | UT | Saint.George.AWOS.724754 | 3 | 142354 | 33.766 | 16.8704 | 58.0846 | 33.4991 | 24.5855 | 925.72 | 0.80182 | -14.22 | 1.7068 | -0.90498 | -14.0511 | -0.73659 | -26.8 | 0.27414 | -1.0107 | -36.5779 | -0.060345 | -61.15 | 2.7438 | -2.8042 | -76.1038 | 0.80182 | -14.22 | 1.7068 | -0.90498 | -14.0511 | 0.95669 | -15.19 | 1.9562 | -0.99948 | -14.6081 | 0.0018834 | 0.063594 | 0.031774 | 0.1094 | 1.7435 | 0.0015101 | -0.0013873 | -0.00011365 | 0.0015101 | 0.0018018 | -0.026782 | -0.050475 | -0.11517 | -0.026782 | -0.028609 | -0.026464 | -0.06889 | -0.14333 | -0.026464 | -0.027513 | 0.0018834 | 0.063594 | 0.031774 | 0.1094 | 1.7435 | 0.0015101 | -0.0013873 | -0.00011365 | 0.0015101 | 0.0018018 | -0.026782 | -0.050475 | -0.11517 | -0.026782 | -0.028609 | -0.026464 | -0.06889 | -0.14333 | -0.026464 | -0.027513
90 | 0.33 | 0.4 | South/Central | UT | Saint.George.AWOS.724754 | 3 | 142354 | 32.7447 | 17.6135 | 58.0125 | 32.4858 | 25.5267 | 945.56 | 0.87391 | -34.06 | 2.7201 | -1.8461 | -38.412 | -0.6645 | -46.64 | 1.2874 | -1.9519 | -60.9388 | 0.011744 | -80.99 | 3.7571 | -3.7453 | -100.4647 | 0.87391 | -34.06 | 2.7201 | -1.8461 | -38.412 | 1.0288 | -35.03 | 2.9694 | -1.9406 | -38.969 | 0.0018834 | 0.061671 | 0.033173 | 0.10926 | 1.7809 | 0.0016459 | -0.0012515 | 2.2119e-05 | 0.0016459 | 0.0019376 | -0.064148 | -0.087841 | -0.15254 | -0.064148 | -0.065975 | -0.072345 | -0.11477 | -0.18921 | -0.072345 | -0.073394 | 0.0018834 | 0.061671 | 0.033173 | 0.10926 | 1.7809 | 0.0016459 | -0.0012515 | 2.2119e-05 | 0.0016459 | 0.0019376 | -0.064148 | -0.087841 | -0.15254 | -0.064148 | -0.065975 | -0.072345 | -0.11477 | -0.18921 | -0.072345 | -0.073394
91 | 0.3 | 0.2 | South/Central | UT | Saint.George.AWOS.724754 | 3 | 142354 | 35.6256 | 15.2335 | 57.7562 | 35.3439 | 22.4124 | 876.51 | 1.1301 | 34.99 | -0.13801 | 1.2681 | 48.529 | -0.40828 | 22.41 | -1.5707 | 1.1624 | 26.0022 | 0.26797 | -11.94 | 0.89902 | -0.63105 | -13.5237 | 1.1301 | 34.99 | -0.13801 | 1.2681 | 48.529 | 1.285 | 34.02 | 0.11135 | 1.1736 | 47.9721 | 0.0018834 | 0.067097 | 0.028691 | 0.10878 | 1.6508 | 0.0021285 | -0.00076896 | 0.00050468 | 0.0021285 | 0.0024202 | 0.0659 | 0.042207 | -0.022488 | 0.0659 | 0.064073 | 0.091399 | 0.048972 | -0.02547 | 0.091399 | 0.09035 | 0.0018834 | 0.067097 | 0.028691 | 0.10878 | 1.6508 | 0.0021285 | -0.00076896 | 0.00050468 | 0.0021285 | 0.0024202 | 0.0659 | 0.042207 | -0.022488 | 0.0659 | 0.064073 | 0.091399 | 0.048972 | -0.02547 | 0.091399 | 0.09035
92 | 0.3 | 0.25 | South/Central | UT | Saint.George.AWOS.724754 | 3 | 142354 | 34.2891 | 16.0619 | 57.4839 | 34.0179 | 23.466 | 897.51 | 1.4025 | 13.99 | 1.1879 | 0.21454 | 23.71 | -0.13593 | 1.41 | -0.24473 | 0.10879 | 1.1833 | 0.54032 | -32.94 | 2.225 | -1.6847 | -38.3427 | 1.4025 | 13.99 | 1.1879 | 0.21454 | 23.71 | 1.5574 | 13.02 | 1.4373 | 0.12004 | 23.1531 | 0.0018834 | 0.06458 | 0.030251 | 0.10826 | 1.6904 | 0.0026414 | -0.00025601 | 0.0010176 | 0.0026414 | 0.0029331 | 0.026349 | 0.0026556 | -0.062039 | 0.026349 | 0.024522 | 0.044655 | 0.0022285 | -0.072214 | 0.044655 | 0.043606 | 0.0018834 | 0.06458 | 0.030251 | 0.10826 | 1.6904 | 0.0026414 | -0.00025601 | 0.0010176 | 0.0026414 | 0.0029331 | 0.026349 | 0.0026556 | -0.062039 | 0.026349 | 0.024522 | 0.044655 | 0.0022285 | -0.072214 | 0.044655 | 0.043606
93 | 0.3 | 0.3 | South/Central | UT | Saint.George.AWOS.724754 | 3 | 142354 | 34.0424 | 16.113 | 57.348 | 33.7732 | 23.5748 | 898.92 | 1.5384 | 12.58 | 1.4327 | 0.10575 | 22.5268 | 0 | 0 | 0 | 0 | 0 | 0.67625 | -34.35 | 2.4697 | -1.7935 | -39.5259 | 1.5384 | 12.58 | 1.4327 | 0.10575 | 22.5268 | 1.6933 | 11.61 | 1.682 | 0.011248 | 21.9698 | 0.0018834 | 0.064115 | 0.030347 | 0.10801 | 1.693 | 0.0028974 | 0 | 0.0012736 | 0.0028974 | 0.0031891 | 0.023693 | 0 | -0.064694 | 0.023693 | 0.021866 | 0.042427 | 0 | -0.074443 | 0.042427 | 0.041378 | 0.0018834 | 0.064115 | 0.030347 | 0.10801 | 1.693 | 0.0028974 | 0 | 0.0012736 | 0.0028974 | 0.0031891 | 0.023693 | 0 | -0.064694 | 0.023693 | 0.021866 | 0.042427 | 0 | -0.074443 | 0.042427 | 0.041378
94 | 0.3 | 0.35 | South/Central | UT | Saint.George.AWOS.724754 | 3 | 142354 | 32.916 | 16.8661 | 57.1852 | 32.6556 | 24.5297 | 918.48 | 1.7011 | -6.98 | 2.5503 | -0.84914 | -1.0431 | 0.16273 | -19.56 | 1.1176 | -0.95489 | -23.5699 | 0.83898 | -53.91 | 3.5873 | -2.7483 | -63.0958 | 1.7011 | -6.98 | 2.5503 | -0.84914 | -1.0431 | 1.856 | -7.95 | 2.7997 | -0.94364 | -1.6 | 0.0018834 | 0.061994 | 0.031766 | 0.1077 | 1.7299 | 0.0032039 | 0.00030649 | 0.0015801 | 0.0032039 | 0.0034956 | -0.013146 | -0.036839 | -0.10153 | -0.013146 | -0.014973 | -0.0019645 | -0.044391 | -0.11883 | -0.0019645 | -0.0030135 | 0.0018834 | 0.061994 | 0.031766 | 0.1077 | 1.7299 | 0.0032039 | 0.00030649 | 0.0015801 | 0.0032039 | 0.0034956 | -0.013146 | -0.036839 | -0.10153 | -0.013146 | -0.014973 | -0.0019645 | -0.044391 | -0.11883 | -0.0019645 | -0.0030135
95 | 0.3 | 0.4 | South/Central | UT | Saint.George.AWOS.724754 | 3 | 142354 | 31.9051 | 17.6239 | 57.1432 | 31.6526 | 25.4906 | 938.94 | 1.7432 | -27.44 | 3.5532 | -1.8101 | -26.3197 | 0.20476 | -40.02 | 2.1206 | -1.9158 | -48.8465 | 0.88101 | -74.37 | 4.5903 | -3.7093 | -88.3724 | 1.7432 | -27.44 | 3.5532 | -1.8101 | -26.3197 | 1.898 | -28.41 | 3.8026 | -1.9046 | -26.8766 | 0.0018834 | 0.06009 | 0.033193 | 0.10762 | 1.7684 | 0.0032831 | 0.00038564 | 0.0016593 | 0.0032831 | 0.0035748 | -0.05168 | -0.075373 | -0.14007 | -0.05168 | -0.053507 | -0.04957 | -0.091997 | -0.16644 | -0.04957 | -0.050619 | 0.0018834 | 0.06009 | 0.033193 | 0.10762 | 1.7684 | 0.0032831 | 0.00038564 | 0.0016593 | 0.0032831 | 0.0035748 | -0.05168 | -0.075373 | -0.14007 | -0.05168 | -0.053507 | -0.04957 | -0.091997 | -0.16644 | -0.04957 | -0.050619
96 | 0.28 | 0.2 | South/Central | UT | Saint.George.AWOS.724754 | 3 | 142354 | 35.0016 | 15.2241 | 57.0929 | 34.7246 | 22.3683 | 871.12 | 1.7935 | 40.38 | 0.48126 | 1.3122 | 58.2017 | 0.25507 | 27.8 | -0.9514 | 1.2065 | 35.6749 | 0.93132 | -6.55 | 1.5183 | -0.58697 | -3.851 | 1.7935 | 40.38 | 0.48126 | 1.3122 | 58.2017 | 1.9484 | 39.41 | 0.73063 | 1.2177 | 57.6447 | 0.0018834 | 0.065922 | 0.028673 | 0.10753 | 1.6407 | 0.0033778 | 0.0004804 | 0.001754 | 0.0033778 | 0.0036695 | 0.076051 | 0.052358 | -0.012336 | 0.076051 | 0.074224 | 0.10962 | 0.06719 | -0.007253 | 0.10962 | 0.10857 | 0.0018834 | 0.065922 | 0.028673 | 0.10753 | 1.6407 | 0.0033778 | 0.0004804 | 0.001754 | 0.0033778 | 0.0036695 | 0.076051 | 0.052358 | -0.012336 | 0.076051 | 0.074224 | 0.10962 | 0.06719 | -0.007253 | 0.10962 | 0.10857
97 | 0.28 | 0.25 | South/Central | UT | Saint.George.AWOS.724754 | 3 | 142354 | 33.684 | 16.0569 | 56.848 | 33.4174 | 23.4305 | 892.49 | 2.0384 | 19.01 | 1.7884 | 0.24999 | 32.7996 | 0.5 | 6.43 | 0.35576 | 0.14424 | 10.2729 | 1.1762 | -27.92 | 2.8255 | -1.6492 | -29.2531 | 2.0384 | 19.01 | 1.7884 | 0.24999 | 32.7996 | 2.1933 | 18.04 | 2.0378 | 0.15548 | 32.2427 | 0.0018834 | 0.06344 | 0.030241 | 0.10707 | 1.6809 | 0.0038391 | 0.00094169 | 0.0022153 | 0.0038391 | 0.0041308 | 0.035803 | 0.01211 | -0.052584 | 0.035803 | 0.033976 | 0.061775 | 0.019348 | -0.055095 | 0.061775 | 0.060726 | 0.0018834 | 0.06344 | 0.030241 | 0.10707 | 1.6809 | 0.0038391 | 0.00094169 | 0.0022153 | 0.0038391 | 0.0041308 | 0.035803 | 0.01211 | -0.052584 | 0.035803 | 0.033976 | 0.061775 | 0.019348 | -0.055095 | 0.061775 | 0.060726
98 | 0.28 | 0.3 | South/Central | UT | Saint.George.AWOS.724754 | 3 | 142354 | 33.2024 | 16.2786 | 56.6785 | 32.9396 | 23.7389 | 897.99 | 2.2079 | 13.51 | 2.2663 | -0.058397 | 26.6838 | 0.66946 | 0.93 | 0.83361 | -0.16415 | 4.157 | 1.3457 | -33.42 | 3.3033 | -1.9576 | -35.3689 | 2.2079 | 13.51 | 2.2663 | -0.058397 | 26.6838 | 2.3627 | 12.54 | 2.5156 | -0.1529 | 26.1268 | 0.0018834 | 0.062533 | 0.030659 | 0.10675 | 1.6913 | 0.0041583 | 0.0012609 | 0.0025345 | 0.0041583 | 0.00445 | 0.025445 | 0.0017516 | -0.062943 | 0.025445 | 0.023618 | 0.050256 | 0.0078292 | -0.066613 | 0.050256 | 0.049207 | 0.0018834 | 0.062533 | 0.030659 | 0.10675 | 1.6913 | 0.0041583 | 0.0012609 | 0.0025345 | 0.0041583 | 0.00445 | 0.025445 | 0.0017516 | -0.062943 | 0.025445 | 0.023618 | 0.050256 | 0.0078292 | -0.066613 | 0.050256 | 0.049207
99 | 0.28 | 0.35 | South/Central | UT | Saint.George.AWOS.724754 | 3 | 142354 | 32.1215 | 17.0521 | 56.5967 | 31.8672 | 24.7295 | 918.84 | 2.2897 | -7.34 | 3.3386 | -1.049 | 1.1195 | 0.75125 | -19.92 | 1.906 | -1.1547 | -21.4073 | 1.4275 | -54.27 | 4.3757 | -2.9482 | -60.9332 | 2.2897 | -7.34 | 3.3386 | -1.049 | 1.1195 | 2.4445 | -8.31 | 3.588 | -1.1435 | 0.56251 | 0.0018834 | 0.060497 | 0.032116 | 0.10659 | 1.7305 | 0.0043123 | 0.0014149 | 0.0026885 | 0.0043123 | 0.004604 | -0.013824 | -0.037517 | -0.10221 | -0.013824 | -0.015651 | 0.0021084 | -0.040318 | -0.11476 | 0.0021084 | 0.0010594 | 0.0018834 | 0.060497 | 0.032116 | 0.10659 | 1.7305 | 0.0043123 | 0.0014149 | 0.0026885 | 0.0043123 | 0.004604 | -0.013824 | -0.037517 | -0.10221 | -0.013824 | -0.015651 | 0.0021084 | -0.040318 | -0.11476 | 0.0021084 | 0.0010594
100 | 0.28 | 0.4 | South/Central | UT | Saint.George.AWOS.724754 | 3 | 142354 | 31.3202 | 17.6296 | 56.5386 | 31.0722 | 25.4664 | 934.35 | 2.3478 | -22.85 | 4.1336 | -1.7859 | -17.9329 | 0.80935 | -35.43 | 2.701 | -1.8916 | -40.4597 | 1.4856 | -69.78 | 5.1707 | -3.6851 | -79.9856 | 2.3478 | -22.85 | 4.1336 | -1.7859 | -17.9329 | 2.5026 | -23.82 | 4.383 | -1.8804 | -18.4898 | 0.0018834 | 0.058988 | 0.033203 | 0.10648 | 1.7597 | 0.0044218 | 0.0015243 | 0.002798 | 0.0044218 | 0.0047134 | -0.043035 | -0.066728 | -0.13142 | -0.043035 | -0.044862 | -0.033775 | -0.076201 | -0.15064 | -0.033775 | -0.034824 | 0.0018834 | 0.058988 | 0.033203 | 0.10648 | 1.7597 | 0.0044218 | 0.0015243 | 0.002798 | 0.0044218 | 0.0047134 | -0.043035 | -0.066728 | -0.13142 | -0.043035 | -0.044862 | -0.033775 | -0.076201 | -0.15064 | -0.033775 | -0.034824
101 | 0.27 | 0.2 | South/Central | UT | Saint.George.AWOS.724754 | 3 | 142354 | 34.6868 | 15.2241 | 56.7628 | 34.4123 | 22.3505 | 868.53 | 2.1236 | 42.97 | 0.79358 | 1.33 | 62.9048 | 0.58521 | 30.39 | -0.63909 | 1.2243 | 40.378 | 1.2615 | -3.96 | 1.8306 | -0.56916 | 0.85206 | 2.1236 | 42.97 | 0.79358 | 1.33 | 62.9048 | 2.2785 | 42 | 1.0429 | 1.2355 | 62.3478 | 0.0018834 | 0.065329 | 0.028673 | 0.10691 | 1.6358 | 0.0039996 | 0.0011022 | 0.0023758 | 0.0039996 | 0.0042913 | 0.080929 | 0.057236 | -0.0074582 | 0.080929 | 0.079102 | 0.11847 | 0.076047 | 0.0016048 | 0.11847 | 0.11743 | 0.0018834 | 0.065329 | 0.028673 | 0.10691 | 1.6358 | 0.0039996 | 0.0011022 | 0.0023758 | 0.0039996 | 0.0042913 | 0.080929 | 0.057236 | -0.0074582 | 0.080929 | 0.079102 | 0.11847 | 0.076047 | 0.0016048 | 0.11847 | 0.11743
102 | 0.27 | 0.25 | South/Central | UT | Saint.George.AWOS.724754 | 3 | 142354 | 33.379 | 16.0476 | 56.5141 | 33.1147 | 23.3993 | 889.58 | 2.3723 | 21.92 | 2.0911 | 0.28116 | 37.9097 | 0.83388 | 9.34 | 0.65847 | 0.17541 | 15.3829 | 1.5101 | -25.01 | 3.1282 | -1.618 | -24.143 | 2.3723 | 21.92 | 2.0911 | 0.28116 | 37.9097 | 2.5272 | 20.95 | 2.3405 | 0.18666 | 37.3528 | 0.0018834 | 0.062866 | 0.030224 | 0.10644 | 1.6754 | 0.004468 | 0.0015705 | 0.0028442 | 0.004468 | 0.0047596 | 0.041284 | 0.017591 | -0.047104 | 0.041284 | 0.039457 | 0.071399 | 0.028972 | -0.045471 | 0.071399 | 0.07035 | 0.0018834 | 0.062866 | 0.030224 | 0.10644 | 1.6754 | 0.004468 | 0.0015705 | 0.0028442 | 0.004468 | 0.0047596 | 0.041284 | 0.017591 | -0.047104 | 0.041284 | 0.039457 | 0.071399 | 0.028972 | -0.045471 | 0.071399 | 0.07035
103 | 0.27 | 0.3 | South/Central | UT | Saint.George.AWOS.724754 | 3 | 142354 | 32.7326 | 16.4097 | 56.3548 | 32.4735 | 23.8813 | 898.9 | 2.5316 | 12.6 | 2.7324 | -0.20079 | 27.0012 | 0.9932 | 0.02 | 1.2997 | -0.30654 | 4.4744 | 1.6694 | -34.33 | 3.7694 | -2.1 | -35.0515 | 2.5316 | 12.6 | 2.7324 | -0.20079 | 27.0012 | 2.6865 | 11.63 | 2.9818 | -0.29529 | 26.4442 | 0.0018834 | 0.061648 | 0.030906 | 0.10614 | 1.693 | 0.004768 | 0.0018706 | 0.0031442 | 0.004768 | 0.0050597 | 0.023731 | 3.7668e-05 | -0.064657 | 0.023731 | 0.021904 | 0.050854 | 0.008427 | -0.066016 | 0.050854 | 0.049805 | 0.0018834 | 0.061648 | 0.030906 | 0.10614 | 1.693 | 0.004768 | 0.0018706 | 0.0031442 | 0.004768 | 0.0050597 | 0.023731 | 3.7668e-05 | -0.064657 | 0.023731 | 0.021904 | 0.050854 | 0.008427 | -0.066016 | 0.050854 | 0.049805
104 | 0.27 | 0.35 | South/Central | UT | Saint.George.AWOS.724754 | 3 | 142354 | 31.6461 | 17.2524 | 56.3521 | 31.3955 | 24.9565 | 922.09 | 2.5343 | -10.59 | 3.8103 | -1.276 | -1.8494 | 0.99589 | -23.17 | 2.3777 | -1.3818 | -24.3762 | 1.6721 | -57.52 | 4.8474 | -3.1752 | -63.9021 | 2.5343 | -10.59 | 3.8103 | -1.276 | -1.8494 | 2.6892 | -11.56 | 4.0597 | -1.3705 | -2.4064 | 0.0018834 | 0.059602 | 0.032493 | 0.10613 | 1.7367 | 0.0047731 | 0.0018757 | 0.0031493 | 0.0047731 | 0.0050648 | -0.019945 | -0.043638 | -0.10833 | -0.019945 | -0.021772 | -0.0034832 | -0.04591 | -0.12035 | -0.0034832 | -0.0045322 | 0.0018834 | 0.059602 | 0.032493 | 0.10613 | 1.7367 | 0.0047731 | 0.0018757 | 0.0031493 | 0.0047731 | 0.0050648 | -0.019945 | -0.043638 | -0.10833 | -0.019945 | -0.021772 | -0.0034832 | -0.04591 | -0.12035 | -0.0034832 | -0.0045322
105 | 0.27 | 0.4 | South/Central | UT | Saint.George.AWOS.724754 | 3 | 142354 | 31.0258 | 17.6303 | 56.2257 | 30.7801 | 25.4456 | 931.79 | 2.6607 | -20.29 | 4.4258 | -1.7651 | -13.3705 | 1.1223 | -32.87 | 2.9931 | -1.8708 | -35.8973 | 1.7985 | -67.22 | 5.4628 | -3.6643 | -75.4232 | 2.6607 | -20.29 | 4.4258 | -1.7651 | -13.3705 | 2.8155 | -21.26 | 4.6751 | -1.8596 | -13.9274 | 0.0018834 | 0.058434 | 0.033205 | 0.10589 | 1.7549 | 0.0050111 | 0.0021136 | 0.0033873 | 0.0050111 | 0.0053028 | -0.038214 | -0.061907 | -0.1266 | -0.038214 | -0.040041 | -0.025182 | -0.067609 | -0.14205 | -0.025182 | -0.026231 | 0.0018834 | 0.058434 | 0.033205 | 0.10589 | 1.7549 | 0.0050111 | 0.0021136 | 0.0033873 | 0.0050111 | 0.0053028 | -0.038214 | -0.061907 | -0.1266 | -0.038214 | -0.040041 | -0.025182 | -0.067609 | -0.14205 | -0.025182 | -0.026231
106 | 0.26 | 0.2 | South/Central | UT | Saint.George.AWOS.724754 | 3 | 142354 | 34.3718 | 15.2191 | 56.4231 | 34.0997 | 22.3234 | 865.67 | 2.4633 | 45.83 | 1.1062 | 1.3571 | 67.9788 | 0.9249 | 33.25 | -0.32647 | 1.2514 | 45.452 | 1.6011 | -1.1 | 2.1432 | -0.54208 | 5.9261 | 2.4633 | 45.83 | 1.1062 | 1.3571 | 67.9788 | 2.6182 | 44.86 | 1.3556 | 1.2626 | 67.4219 | 0.0018834 | 0.064735 | 0.028664 | 0.10627 | 1.6304 | 0.0046394 | 0.0017419 | 0.0030156 | 0.0046394 | 0.004931 | 0.086316 | 0.062623 | -0.0020717 | 0.086316 | 0.084489 | 0.12803 | 0.085604 | 0.011161 | 0.12803 | 0.12698 | 0.0018834 | 0.064735 | 0.028664 | 0.10627 | 1.6304 | 0.0046394 | 0.0017419 | 0.0030156 | 0.0046394 | 0.004931 | 0.086316 | 0.062623 | -0.0020717 | 0.086316 | 0.084489 | 0.12803 | 0.085604 | 0.011161 | 0.12803 | 0.12698
107 | 0.26 | 0.25 | South/Central | UT | Saint.George.AWOS.724754 | 3 | 142354 | 33.0699 | 16.0476 | 56.1853 | 32.8081 | 23.3773 | 886.91 | 2.701 | 24.59 | 2.3978 | 0.30323 | 42.7089 | 1.1626 | 12.01 | 0.96514 | 0.19748 | 20.1821 | 1.8389 | -22.34 | 3.4348 | -1.596 | -19.3438 | 2.701 | 24.59 | 2.3978 | 0.30323 | 42.7089 | 2.8559 | 23.62 | 2.6472 | 0.20872 | 42.1519 | 0.0018834 | 0.062284 | 0.030224 | 0.10582 | 1.6704 | 0.0050871 | 0.0021897 | 0.0034633 | 0.0050871 | 0.0053788 | 0.046313 | 0.02262 | -0.042075 | 0.046313 | 0.044486 | 0.080437 | 0.038011 | -0.036432 | 0.080437 | 0.079388 | 0.0018834 | 0.062284 | 0.030224 | 0.10582 | 1.6704 | 0.0050871 | 0.0021897 | 0.0034633 | 0.0050871 | 0.0053788 | 0.046313 | 0.02262 | -0.042075 | 0.046313 | 0.044486 | 0.080437 | 0.038011 | -0.036432 | 0.080437 | 0.079388
108 | 0.26 | 0.3 | South/Central | UT | Saint.George.AWOS.724754 | 3 | 142354 | 32.183 | 16.635 | 56.0708 | 31.9281 | 24.1427 | 902.66 | 2.8156 | 8.84 | 3.2778 | -0.4622 | 23.6118 | 1.2771 | -3.74 | 1.8451 | -0.56795 | 1.085 | 1.9534 | -38.09 | 4.3148 | -2.3614 | -38.4409 | 2.8156 | 8.84 | 3.2778 | -0.4622 | 23.6118 | 2.9704 | 7.87 | 3.5271 | -0.5567 | 23.0549 | 0.0018834 | 0.060613 | 0.03133 | 0.1056 | 1.7001 | 0.0053028 | 0.0024053 | 0.003679 | 0.0053028 | 0.0055945 | 0.016649 | -0.0070439 | -0.071738 | 0.016649 | 0.014822 | 0.04447 | 0.0020435 | -0.072399 | 0.04447 | 0.043421 | 0.0018834 | 0.060613 | 0.03133 | 0.1056 | 1.7001 | 0.0053028 | 0.0024053 | 0.003679 | 0.0053028 | 0.0055945 | 0.016649 | -0.0070439 | -0.071738 | 0.016649 | 0.014822 | 0.04447 | 0.0020435 | -0.072399 | 0.04447 | 0.043421
109 | 0.26 | 0.35 | South/Central | UT | Saint.George.AWOS.724754 | 3 | 142354 | 31.1609 | 17.4678 | 56.1271 | 30.9141 | 25.213 | 926.12 | 2.7593 | -14.62 | 4.2917 | -1.5325 | -5.8601 | 1.2208 | -27.2 | 2.859 | -1.6382 | -28.3869 | 1.8971 | -61.55 | 5.3287 | -3.4317 | -67.9128 | 2.7593 | -14.62 | 4.2917 | -1.5325 | -5.8601 | 2.9141 | -15.59 | 4.5411 | -1.627 | -6.4171 | 0.0018834 | 0.058688 | 0.032899 | 0.10571 | 1.7442 | 0.0051967 | 0.0022993 | 0.0035729 | 0.0051967 | 0.0054884 | -0.027535 | -0.051228 | -0.11592 | -0.027535 | -0.029362 | -0.011037 | -0.053464 | -0.12791 | -0.011037 | -0.012086 | 0.0018834 | 0.058688 | 0.032899 | 0.10571 | 1.7442 | 0.0051967 | 0.0022993 | 0.0035729 | 0.0051967 | 0.0054884 | -0.027535 | -0.051228 | -0.11592 | -0.027535 | -0.029362 | -0.011037 | -0.053464 | -0.12791 | -0.011037 | -0.012086
110 | 0.26 | 0.4 | South/Central | UT | Saint.George.AWOS.724754 | 3 | 142354 | 30.7307 | 17.6403 | 55.9302 | 30.4873 | 25.4429 | 929.74 | 2.9562 | -18.24 | 4.7186 | -1.7624 | -9.5162 | 1.4178 | -30.82 | 3.2859 | -1.8681 | -32.043 | 2.094 | -65.17 | 5.7556 | -3.6616 | -71.5689 | 2.9562 | -18.24 | 4.7186 | -1.7624 | -9.5162 | 3.1111 | -19.21 | 4.9679 | -1.8569 | -10.0732 | 0.0018834 | 0.057878 | 0.033223 | 0.10534 | 1.7511 | 0.0055677 | 0.0026702 | 0.0039439 | 0.0055677 | 0.0058593 | -0.034353 | -0.058046 | -0.12274 | -0.034353 | -0.03618 | -0.017923 | -0.060349 | -0.13479 | -0.017923 | -0.018972 | 0.0018834 | 0.057878 | 0.033223 | 0.10534 | 1.7511 | 0.0055677 | 0.0026702 | 0.0039439 | 0.0055677 | 0.0058593 | -0.034353 | -0.058046 | -0.12274 | -0.034353 | -0.03618 | -0.017923 | -0.060349 | -0.13479 | -0.017923 | -0.018972
111 | 0.25 | 0.2 | South/Central | UT | Saint.George.AWOS.724754 | 3 | 142354 | 34.0517 | 15.2191 | 56.0926 | 33.7821 | 22.3105 | 863.18 | 2.7937 | 48.32 | 1.4238 | 1.37 | 72.5523 | 1.2553 | 35.74 | -0.008897 | 1.2642 | 50.0255 | 1.9316 | 1.39 | 2.4608 | -0.52923 | 10.4996 | 2.7937 | 48.32 | 1.4238 | 1.37 | 72.5523 | 2.9486 | 47.35 | 1.6731 | 1.2755 | 71.9953 | 0.0018834 | 0.064133 | 0.028664 | 0.10564 | 1.6257 | 0.0052617 | 0.0023643 | 0.0036379 | 0.0052617 | 0.0055534 | 0.091005 | 0.067312 | 0.0026179 | 0.091005 | 0.089178 | 0.13664 | 0.094218 | 0.019775 | 0.13664 | 0.1356 | 0.0018834 | 0.064133 | 0.028664 | 0.10564 | 1.6257 | 0.0052617 | 0.0023643 | 0.0036379 | 0.0052617 | 0.0055534 | 0.091005 | 0.067312 | 0.0026179 | 0.091005 | 0.089178 | 0.13664 | 0.094218 | 0.019775 | 0.13664 | 0.1356
112 | 0.25 | 0.25 | South/Central | UT | Saint.George.AWOS.724754 | 3 | 142354 | 32.7599 | 16.0426 | 55.86 | 32.5004 | 23.3596 | 884.34 | 3.0264 | 27.16 | 2.7055 | 0.3209 | 47.347 | 1.488 | 14.58 | 1.2728 | 0.21515 | 24.8202 | 2.1642 | -19.77 | 3.7425 | -1.5783 | -14.7057 | 3.0264 | 27.16 | 2.7055 | 0.3209 | 47.347 | 3.1812 | 26.19 | 2.9548 | 0.2264 | 46.7901 | 0.0018834 | 0.0617 | 0.030214 | 0.10521 | 1.6656 | 0.0056999 | 0.0028024 | 0.0040761 | 0.0056999 | 0.0059915 | 0.051153 | 0.02746 | -0.037235 | 0.051153 | 0.049326 | 0.089173 | 0.046746 | -0.027697 | 0.089173 | 0.088124 | 0.0018834 | 0.0617 | 0.030214 | 0.10521 | 1.6656 | 0.0056999 | 0.0028024 | 0.0040761 | 0.0056999 | 0.0059915 | 0.051153 | 0.02746 | -0.037235 | 0.051153 | 0.049326 | 0.089173 | 0.046746 | -0.027697 | 0.089173 | 0.088124
113 | 0.25 | 0.3 | South/Central | UT | Saint.George.AWOS.724754 | 3 | 142354 | 31.638 | 16.8707 | 55.8019 | 31.3874 | 24.4145 | 906.73 | 3.0845 | 4.77 | 3.8185 | -0.73395 | 19.7532 | 1.5461 | -7.81 | 2.3858 | -0.8397 | -2.7736 | 2.2223 | -42.16 | 4.8555 | -2.6332 | -42.2995 | 3.0845 | 4.77 | 3.8185 | -0.73395 | 19.7532 | 3.2394 | 3.8 | 4.0678 | -0.82845 | 19.1963 | 0.0018834 | 0.059587 | 0.031774 | 0.1051 | 1.7077 | 0.0058093 | 0.0029119 | 0.0041855 | 0.0058093 | 0.006101 | 0.0089838 | -0.014709 | -0.079404 | 0.0089838 | 0.0071569 | 0.037203 | -0.0052237 | -0.079666 | 0.037203 | 0.036154 | 0.0018834 | 0.059587 | 0.031774 | 0.1051 | 1.7077 | 0.0058093 | 0.0029119 | 0.0041855 | 0.0058093 | 0.006101 | 0.0089838 | -0.014709 | -0.079404 | 0.0089838 | 0.0071569 | 0.037203 | -0.0052237 | -0.079666 | 0.037203 | 0.036154
114 | 0.25 | 0.35 | South/Central | UT | Saint.George.AWOS.724754 | 3 | 142354 | 30.6459 | 17.7341 | 55.9335 | 30.4032 | 25.5304 | 931.66 | 2.9528 | -20.16 | 4.8027 | -1.8499 | -11.91 | 1.4144 | -32.74 | 3.37 | -1.9556 | -34.4368 | 2.0907 | -67.09 | 5.8397 | -3.7491 | -73.9627 | 2.9528 | -20.16 | 4.8027 | -1.8499 | -11.91 | 3.1077 | -21.13 | 5.0521 | -1.9444 | -12.467 | 0.0018834 | 0.057718 | 0.0334 | 0.10534 | 1.7547 | 0.0055613 | 0.0026639 | 0.0039375 | 0.0055613 | 0.005853 | -0.037969 | -0.061662 | -0.12636 | -0.037969 | -0.039796 | -0.022431 | -0.064858 | -0.1393 | -0.022431 | -0.02348 | 0.0018834 | 0.057718 | 0.0334 | 0.10534 | 1.7547 | 0.0055613 | 0.0026639 | 0.0039375 | 0.0055613 | 0.005853 | -0.037969 | -0.061662 | -0.12636 | -0.037969 | -0.039796 | -0.022431 | -0.064858 | -0.1393 | -0.022431 | -0.02348
115 | 0.25 | 0.4 | South/Central | UT | Saint.George.AWOS.724754 | 3 | 142354 | 30.4363 | 17.6449 | 55.6251 | 30.1952 | 25.4299 | 927.41 | 3.2613 | -15.91 | 5.0107 | -1.7494 | -5.2637 | 1.7229 | -28.49 | 3.578 | -1.8551 | -27.7905 | 2.3991 | -62.84 | 6.0477 | -3.6486 | -67.3164 | 3.2613 | -15.91 | 5.0107 | -1.7494 | -5.2637 | 3.4162 | -16.88 | 5.26 | -1.8439 | -5.8206 | 0.0018834 | 0.057323 | 0.033232 | 0.10476 | 1.7467 | 0.0061423 | 0.0032448 | 0.0045185 | 0.0061423 | 0.0064339 | -0.029965 | -0.053658 | -0.11835 | -0.029965 | -0.031792 | -0.0099135 | -0.05234 | -0.12678 | -0.0099135 | -0.010963 | 0.0018834 | 0.057323 | 0.033232 | 0.10476 | 1.7467 | 0.0061423 | 0.0032448 | 0.0045185 | 0.0061423 | 0.0064339 | -0.029965 | -0.053658 | -0.11835 | -0.029965 | -0.031792 | -0.0099135 | -0.05234 | -0.12678 | -0.0099135 | -0.010963
116 | 0.24 | 0.2 | South/Central | UT | Saint.George.AWOS.724754 | 3 | 142354 | 33.742 | 15.2095 | 55.7533 | 33.4747 | 22.2786 | 860.22 | 3.1331 | 51.28 | 1.7311 | 1.4019 | 77.7532 | 1.5946 | 38.7 | 0.29846 | 1.2962 | 55.2264 | 2.2709 | 4.35 | 2.7682 | -0.49726 | 15.7005 | 3.1331 | 51.28 | 1.7311 | 1.4019 | 77.7532 | 3.2879 | 50.31 | 1.9805 | 1.3074 | 77.1962 | 0.0018834 | 0.063549 | 0.028645 | 0.10501 | 1.6201 | 0.0059008 | 0.0030033 | 0.004277 | 0.0059008 | 0.0061924 | 0.09658 | 0.072887 | 0.0081927 | 0.09658 | 0.094753 | 0.14644 | 0.10401 | 0.02957 | 0.14644 | 0.14539 | 0.0018834 | 0.063549 | 0.028645 | 0.10501 | 1.6201 | 0.0059008 | 0.0030033 | 0.004277 | 0.0059008 | 0.0061924 | 0.09658 | 0.072887 | 0.0081927 | 0.09658 | 0.094753 | 0.14644 | 0.10401 | 0.02957 | 0.14644 | 0.14539
117 | 0.24 | 0.25 | South/Central | UT | Saint.George.AWOS.724754 | 3 | 142354 | 32.4548 | 16.0426 | 55.5352 | 32.1977 | 23.3375 | 881.69 | 3.3512 | 29.81 | 3.0082 | 0.34297 | 52.0958 | 1.8127 | 17.23 | 1.5755 | 0.23722 | 29.569 | 2.489 | -17.12 | 4.0452 | -1.5562 | -9.9569 | 3.3512 | 29.81 | 3.0082 | 0.34297 | 52.0958 | 3.506 | 28.84 | 3.2576 | 0.24847 | 51.5388 | 0.0018834 | 0.061125 | 0.030214 | 0.10459 | 1.6606 | 0.0063115 | 0.0034141 | 0.0046877 | 0.0063115 | 0.0066032 | 0.056144 | 0.032451 | -0.032244 | 0.056144 | 0.054317 | 0.098117 | 0.05569 | -0.018753 | 0.098117 | 0.097068 | 0.0018834 | 0.061125 | 0.030214 | 0.10459 | 1.6606 | 0.0063115 | 0.0034141 | 0.0046877 | 0.0063115 | 0.0066032 | 0.056144 | 0.032451 | -0.032244 | 0.056144 | 0.054317 | 0.098117 | 0.05569 | -0.018753 | 0.098117 | 0.097068
118 | 0.24 | 0.3 | South/Central | UT | Saint.George.AWOS.724754 | 3 | 142354 | 31.3333 | 16.871 | 55.4825 | 31.085 | 24.3975 | 904.22 | 3.4039 | 7.28 | 4.1209 | -0.71696 | 24.2968 | 1.8655 | -5.3 | 2.6882 | -0.82271 | 1.77 | 2.5417 | -39.65 | 5.1579 | -2.6162 | -37.7559 | 3.4039 | 7.28 | 4.1209 | -0.71696 | 24.2968 | 3.5588 | 6.31 | 4.3702 | -0.81146 | 23.7398 | 0.0018834 | 0.059013 | 0.031775 | 0.1045 | 1.703 | 0.0064109 | 0.0035135 | 0.0047871 | 0.0064109 | 0.0067026 | 0.013711 | -0.009982 | -0.074676 | 0.013711 | 0.011884 | 0.04576 | 0.0033336 | -0.071109 | 0.04576 | 0.044711 | 0.0018834 | 0.059013 | 0.031775 | 0.1045 | 1.703 | 0.0064109 | 0.0035135 | 0.0047871 | 0.0064109 | 0.0067026 | 0.013711 | -0.009982 | -0.074676 | 0.013711 | 0.011884 | 0.04576 | 0.0033336 | -0.071109 | 0.04576 | 0.044711
119 | 0.24 | 0.35 | South/Central | UT | Saint.George.AWOS.724754 | 3 | 142354 | 30.3458 | 17.7388 | 55.6238 | 30.1054 | 25.5184 | 929.32 | 3.2626 | -17.82 | 5.1005 | -1.8379 | -7.6249 | 1.7242 | -30.4 | 3.6678 | -1.9437 | -30.1516 | 2.4004 | -64.75 | 6.1375 | -3.7371 | -69.6776 | 3.2626 | -17.82 | 5.1005 | -1.8379 | -7.6249 | 3.4174 | -18.79 | 5.3499 | -1.9324 | -8.1818 | 0.0018834 | 0.057153 | 0.033409 | 0.10476 | 1.7503 | 0.0061447 | 0.0032473 | 0.0045209 | 0.0061447 | 0.0064364 | -0.033562 | -0.057255 | -0.12195 | -0.033562 | -0.035389 | -0.014361 | -0.056787 | -0.13123 | -0.014361 | -0.01541 | 0.0018834 | 0.057153 | 0.033409 | 0.10476 | 1.7503 | 0.0061447 | 0.0032473 | 0.0045209 | 0.0061447 | 0.0064364 | -0.033562 | -0.057255 | -0.12195 | -0.033562 | -0.035389 | -0.014361 | -0.056787 | -0.13123 | -0.014361 | -0.01541
120 | 0.24 | 0.4 | South/Central | UT | Saint.George.AWOS.724754 | 3 | 142354 | 30.1458 | 17.6456 | 55.321 | 29.9069 | 25.4141 | 925.02 | 3.5653 | -13.52 | 5.2989 | -1.7336 | -0.94892 | 2.0269 | -26.1 | 3.8663 | -1.8394 | -23.4757 | 2.7032 | -60.45 | 6.336 | -3.6328 | -63.0016 | 3.5653 | -13.52 | 5.2989 | -1.7336 | -0.94892 | 3.7202 | -14.49 | 5.5483 | -1.8281 | -1.5059 | 0.0018834 | 0.056776 | 0.033234 | 0.10419 | 1.7422 | 0.0067149 | 0.0038175 | 0.0050911 | 0.0067149 | 0.0070066 | -0.025463 | -0.049156 | -0.11385 | -0.025463 | -0.02729 | -0.0017872 | -0.044214 | -0.11866 | -0.0017872 | -0.0028362 | 0.0018834 | 0.056776 | 0.033234 | 0.10419 | 1.7422 | 0.0067149 | 0.0038175 | 0.0050911 | 0.0067149 | 0.0070066 | -0.025463 | -0.049156 | -0.11385 | -0.025463 | -0.02729 | -0.0017872 | -0.044214 | -0.11866 | -0.0017872 | -0.0028362
121 | 0.22 | 0.2 | South/Central | UT | Saint.George.AWOS.724754 | 3 | 142354 | 33.1169 | 15.1998 | 55.0834 | 32.8545 | 22.229 | 854.67 | 3.8029 | 56.83 | 2.3514 | 1.4515 | 87.6571 | 2.2645 | 44.25 | 0.91875 | 1.3458 | 65.1303 | 2.9408 | 9.9 | 3.3884 | -0.44768 | 25.6044 | 3.8029 | 56.83 | 2.3514 | 1.4515 | 87.6571 | 3.9578 | 55.86 | 2.6008 | 1.357 | 87.1001 | 0.0018834 | 0.062372 | 0.028627 | 0.10374 | 1.6097 | 0.0071624 | 0.004265 | 0.0055386 | 0.0071624 | 0.0074541 | 0.10703 | 0.08334 | 0.018646 | 0.10703 | 0.10521 | 0.16509 | 0.12267 | 0.048223 | 0.16509 | 0.16404 | 0.0018834 | 0.062372 | 0.028627 | 0.10374 | 1.6097 | 0.0071624 | 0.004265 | 0.0055386 | 0.0071624 | 0.0074541 | 0.10703 | 0.08334 | 0.018646 | 0.10703 | 0.10521 | 0.16509 | 0.12267 | 0.048223 | 0.16509 | 0.16404
122 | 0.22 | 0.25 | South/Central | UT | Saint.George.AWOS.724754 | 3 | 142354 | 31.83 | 16.0375 | 54.8701 | 31.5777 | 23.2924 | 876.26 | 4.0163 | 35.24 | 3.6282 | 0.3881 | 61.8192 | 2.4779 | 22.66 | 2.1955 | 0.28235 | 39.2924 | 3.1541 | -11.69 | 4.6652 | -1.5111 | -0.23356 | 4.0163 | 35.24 | 3.6282 | 0.3881 | 61.8192 | 4.1711 | 34.27 | 3.8775 | 0.2936 | 61.2622 | 0.0018834 | 0.059948 | 0.030205 | 0.10334 | 1.6503 | 0.0075642 | 0.0046668 | 0.0059404 | 0.0075642 | 0.0078559 | 0.066371 | 0.042678 | -0.022017 | 0.066371 | 0.064544 | 0.11643 | 0.074003 | -0.00043988 | 0.11643 | 0.11538 | 0.0018834 | 0.059948 | 0.030205 | 0.10334 | 1.6503 | 0.0075642 | 0.0046668 | 0.0059404 | 0.0075642 | 0.0078559 | 0.066371 | 0.042678 | -0.022017 | 0.066371 | 0.064544 | 0.11643 | 0.074003 | -0.00043988 | 0.11643 | 0.11538
123 | 0.22 | 0.3 | South/Central | UT | Saint.George.AWOS.724754 | 3 | 142354 | 30.7189 | 16.871 | 54.838 | 30.4753 | 24.3627 | 899.14 | 4.0483 | 12.36 | 4.7306 | -0.68223 | 33.4761 | 2.5099 | -0.22 | 3.2979 | -0.78798 | 10.9493 | 3.1862 | -34.57 | 5.7676 | -2.5814 | -28.5766 | 4.0483 | 12.36 | 4.7306 | -0.68223 | 33.4761 | 4.2032 | 11.39 | 4.9799 | -0.77673 | 32.9191 | 0.0018834 | 0.057856 | 0.031775 | 0.10328 | 1.6934 | 0.0076246 | 0.0047272 | 0.0060008 | 0.0076246 | 0.0079163 | 0.023279 | -0.00041435 | -0.065109 | 0.023279 | 0.021452 | 0.063048 | 0.020622 | -0.053821 | 0.063048 | 0.062 | 0.0018834 | 0.057856 | 0.031775 | 0.10328 | 1.6934 | 0.0076246 | 0.0047272 | 0.0060008 | 0.0076246 | 0.0079163 | 0.023279 | -0.00041435 | -0.065109 | 0.023279 | 0.021452 | 0.063048 | 0.020622 | -0.053821 | 0.063048 | 0.062
124 | 0.22 | 0.35 | South/Central | UT | Saint.George.AWOS.724754 | 3 | 142354 | 29.7464 | 17.7491 | 55.004 | 29.5105 | 25.4934 | 924.62 | 3.8824 | -13.12 | 5.6953 | -1.8129 | 0.978 | 2.344 | -25.7 | 4.2627 | -1.9187 | -21.5488 | 3.0202 | -60.05 | 6.7324 | -3.7121 | -61.0747 | 3.8824 | -13.12 | 5.6953 | -1.8129 | 0.978 | 4.0373 | -14.09 | 5.9447 | -1.9074 | 0.42104 | 0.0018834 | 0.056024 | 0.033428 | 0.10359 | 1.7414 | 0.0073121 | 0.0044146 | 0.0056883 | 0.0073121 | 0.0076038 | -0.02471 | -0.048403 | -0.1131 | -0.02471 | -0.026537 | 0.001842 | -0.040585 | -0.11503 | 0.001842 | 0.00079298 | 0.0018834 | 0.056024 | 0.033428 | 0.10359 | 1.7414 | 0.0073121 | 0.0044146 | 0.0056883 | 0.0073121 | 0.0076038 | -0.02471 | -0.048403 | -0.1131 | -0.02471 | -0.026537 | 0.001842 | -0.040585 | -0.11503 | 0.001842 | 0.00079298
125 | 0.22 | 0.4 | South/Central | UT | Saint.George.AWOS.724754 | 3 | 142354 | 29.5514 | 17.6606 | 54.7161 | 29.317 | 25.3991 | 920.62 | 4.1703 | -9.12 | 5.8888 | -1.7186 | 7.1958 | 2.6318 | -21.7 | 4.4562 | -1.8243 | -15.331 | 3.3081 | -56.05 | 6.9259 | -3.6178 | -54.8569 | 4.1703 | -9.12 | 5.8888 | -1.7186 | 7.1958 | 4.3251 | -10.09 | 6.1382 | -1.8131 | 6.6388 | 0.0018834 | 0.055657 | 0.033262 | 0.10305 | 1.7339 | 0.0078542 | 0.0049568 | 0.0062304 | 0.0078542 | 0.0081459 | -0.017177 | -0.04087 | -0.10556 | -0.017177 | -0.019003 | 0.013553 | -0.028874 | -0.10332 | 0.013553 | 0.012504 | 0.0018834 | 0.055657 | 0.033262 | 0.10305 | 1.7339 | 0.0078542 | 0.0049568 | 0.0062304 | 0.0078542 | 0.0081459 | -0.017177 | -0.04087 | -0.10556 | -0.017177 | -0.019003 | 0.013553 | -0.028874 | -0.10332 | 0.013553 | 0.012504
126 | 0.2 | 0.2 | South/Central | UT | Saint.George.AWOS.724754 | 3 | 142354 | 32.4776 | 15.1852 | 54.395 | 32.22 | 22.175 | 848.89 | 4.4914 | 62.61 | 2.9859 | 1.5056 | 97.9184 | 2.953 | 50.03 | 1.5532 | 1.3998 | 75.3916 | 3.6292 | 15.68 | 4.0229 | -0.39365 | 35.8657 | 4.4914 | 62.61 | 2.9859 | 1.5056 | 97.9184 | 4.6463 | 61.64 | 3.2352 | 1.4111 | 97.3614 | 0.0018834 | 0.061168 | 0.0286 | 0.10245 | 1.5988 | 0.0084591 | 0.0055616 | 0.0068353 | 0.0084591 | 0.0087507 | 0.11792 | 0.094226 | 0.029532 | 0.11792 | 0.11609 | 0.18442 | 0.14199 | 0.067549 | 0.18442 | 0.18337 | 0.0018834 | 0.061168 | 0.0286 | 0.10245 | 1.5988 | 0.0084591 | 0.0055616 | 0.0068353 | 0.0084591 | 0.0087507 | 0.11792 | 0.094226 | 0.029532 | 0.11792 | 0.11609 | 0.18442 | 0.14199 | 0.067549 | 0.18442 | 0.18337
127 | 0.2 | 0.25 | South/Central | UT | Saint.George.AWOS.724754 | 3 | 142354 | 31.2006 | 16.0287 | 54.2018 | 30.9531 | 23.2487 | 870.83 | 4.6846 | 40.67 | 4.2527 | 0.43184 | 71.5458 | 3.1461 | 28.09 | 2.8201 | 0.32609 | 49.019 | 3.8224 | -6.26 | 5.2898 | -1.4674 | 9.4931 | 4.6846 | 40.67 | 4.2527 | 0.43184 | 71.5458 | 4.8394 | 39.7 | 4.5021 | 0.33734 | 70.9888 | 0.0018834 | 0.058763 | 0.030188 | 0.10208 | 1.6401 | 0.0088228 | 0.0059254 | 0.0071991 | 0.0088228 | 0.0091145 | 0.076597 | 0.052904 | -0.01179 | 0.076597 | 0.074771 | 0.13475 | 0.092322 | 0.017879 | 0.13475 | 0.1337 | 0.0018834 | 0.058763 | 0.030188 | 0.10208 | 1.6401 | 0.0088228 | 0.0059254 | 0.0071991 | 0.0088228 | 0.0091145 | 0.076597 | 0.052904 | -0.01179 | 0.076597 | 0.074771 | 0.13475 | 0.092322 | 0.017879 | 0.13475 | 0.1337
128 | 0.2 | 0.3 | South/Central | UT | Saint.George.AWOS.724754 | 3 | 142354 | 30.1037 | 16.8717 | 54.1936 | 29.8649 | 24.3287 | 894.07 | 4.6928 | 17.43 | 5.341 | -0.64814 | 42.6387 | 3.1544 | 4.85 | 3.9083 | -0.75389 | 20.1119 | 3.8306 | -29.5 | 6.378 | -2.5473 | -19.4141 | 4.6928 | 17.43 | 5.341 | -0.64814 | 42.6387 | 4.8477 | 16.46 | 5.5903 | -0.74264 | 42.0817 | 0.0018834 | 0.056697 | 0.031776 | 0.10207 | 1.6839 | 0.0088384 | 0.005941 | 0.0072146 | 0.0088384 | 0.0091301 | 0.032827 | 0.0091344 | -0.05556 | 0.032827 | 0.031001 | 0.080305 | 0.037878 | -0.036564 | 0.080305 | 0.079256 | 0.0018834 | 0.056697 | 0.031776 | 0.10207 | 1.6839 | 0.0088384 | 0.005941 | 0.0072146 | 0.0088384 | 0.0091301 | 0.032827 | 0.0091344 | -0.05556 | 0.032827 | 0.031001 | 0.080305 | 0.037878 | -0.036564 | 0.080305 | 0.079256
129 | 0.2 | 0.35 | South/Central | UT | Saint.George.AWOS.724754 | 3 | 142354 | 29.1323 | 17.7545 | 54.3652 | 28.9011 | 25.4641 | 919.68 | 4.5211 | -8.18 | 6.3047 | -1.7836 | 9.9394 | 2.9827 | -20.76 | 4.8721 | -1.8893 | -12.5874 | 3.659 | -55.11 | 7.3418 | -3.6828 | -52.1133 | 4.5211 | -8.18 | 6.3047 | -1.7836 | 9.9394 | 4.676 | -9.15 | 6.5541 | -1.8781 | 9.3825 | 0.0018834 | 0.054867 | 0.033439 | 0.10239 | 1.7321 | 0.0085151 | 0.0056176 | 0.0068913 | 0.0085151 | 0.0088067 | -0.015406 | -0.039099 | -0.10379 | -0.015406 | -0.017233 | 0.01872 | -0.023707 | -0.09815 | 0.01872 | 0.017671 | 0.0018834 | 0.054867 | 0.033439 | 0.10239 | 1.7321 | 0.0085151 | 0.0056176 | 0.0068913 | 0.0085151 | 0.0088067 | -0.015406 | -0.039099 | -0.10379 | -0.015406 | -0.017233 | 0.01872 | -0.023707 | -0.09815 | 0.01872 | 0.017671
130 | 0.2 | 0.4 | South/Central | UT | Saint.George.AWOS.724754 | 3 | 142354 | 28.9566 | 17.6717 | 54.1029 | 28.7268 | 25.3761 | 916 | 4.7835 | -4.5 | 6.479 | -1.6956 | 15.6609 | 3.2451 | -17.08 | 5.0464 | -1.8013 | -6.8659 | 3.9213 | -51.43 | 7.5161 | -3.5948 | -46.3918 | 4.7835 | -4.5 | 6.479 | -1.6956 | 15.6609 | 4.9383 | -5.47 | 6.7284 | -1.7901 | 15.1039 | 0.0018834 | 0.054537 | 0.033283 | 0.1019 | 1.7252 | 0.0090091 | 0.0061117 | 0.0073853 | 0.0090091 | 0.0093008 | -0.0084753 | -0.032168 | -0.096863 | -0.0084753 | -0.010302 | 0.029496 | -0.012931 | -0.087374 | 0.029496 | 0.028447 | 0.0018834 | 0.054537 | 0.033283 | 0.1019 | 1.7252 | 0.0090091 | 0.0061117 | 0.0073853 | 0.0090091 | 0.0093008 | -0.0084753 | -0.032168 | -0.096863 | -0.0084753 | -0.010302 | 0.029496 | -0.012931 | -0.087374 | 0.029496 | 0.028447
133 | 0.32 | 0.2 | South/Central | UT | Saint.George.AWOS.724754 | 3 | 142354 | 36.2151 | 15.2528 | 58.3993 | 35.9288 | 22.4705 | 882.06 | 0.48707 | 29.44 | -0.72295 | 1.21 | 38.7387 | -1.0513 | 16.86 | -2.1556 | 1.1043 | 16.2119 | -0.37509 | -17.49 | 0.31409 | -0.68918 | -23.314 | 0.48707 | 29.44 | -0.72295 | 1.21 | 38.7387 | 0.64194 | 28.47 | -0.47358 | 1.1155 | 38.1817 | 0.0018834 | 0.068207 | 0.028727 | 0.10999 | 1.6613 | 0.00091735 | -0.0019801 | -0.00070645 | 0.00091735 | 0.001209 | 0.055447 | 0.031754 | -0.03294 | 0.055447 | 0.05362 | 0.07296 | 0.030533 | -0.043909 | 0.07296 | 0.071911 | 0.0018834 | 0.068207 | 0.028727 | 0.10999 | 1.6613 | 0.00091735 | -0.0019801 | -0.00070645 | 0.00091735 | 0.001209 | 0.055447 | 0.031754 | -0.03294 | 0.055447 | 0.05362 | 0.07296 | 0.030533 | -0.043909 | 0.07296 | 0.071911
134 | 0.32 | 0.23 | South/Central | UT | Saint.George.AWOS.724754 | 3 | 142354 | 35.3888 | 15.7455 | 58.2064 | 35.109 | 23.0974 | 894.37 | 0.67995 | 17.13 | 0.096857 | 0.58309 | 24.3649 | -0.85847 | 4.55 | -1.3358 | 0.47734 | 1.8381 | -0.18222 | -29.8 | 1.1339 | -1.3161 | -37.6878 | 0.67995 | 17.13 | 0.096857 | 0.58309 | 24.3649 | 0.83481 | 16.16 | 0.34622 | 0.48859 | 23.808 | 0.0018834 | 0.066651 | 0.029655 | 0.10963 | 1.6844 | 0.0012806 | -0.0016168 | -0.00034319 | 0.0012806 | 0.0015723 | 0.032262 | 0.0085694 | -0.056125 | 0.032262 | 0.030436 | 0.045889 | 0.0034619 | -0.070981 | 0.045889 | 0.04484 | 0.0018834 | 0.066651 | 0.029655 | 0.10963 | 1.6844 | 0.0012806 | -0.0016168 | -0.00034319 | 0.0012806 | 0.0015723 | 0.032262 | 0.0085694 | -0.056125 | 0.032262 | 0.030436 | 0.045889 | 0.0034619 | -0.070981 | 0.045889 | 0.04484
135 | 0.32 | 0.25 | South/Central | UT | Saint.George.AWOS.724754 | 3 | 142354 | 34.8729 | 16.0715 | 58.1115 | 34.5972 | 23.5143 | 902.76 | 0.77487 | 8.74 | 0.60866 | 0.16621 | 14.3804 | -0.76355 | -3.84 | -0.824 | 0.060458 | -8.1464 | -0.087298 | -38.19 | 1.6457 | -1.733 | -47.6723 | 0.77487 | 8.74 | 0.60866 | 0.16621 | 14.3804 | 0.92974 | 7.77 | 0.85803 | 0.071706 | 13.8234 | 0.0018834 | 0.065679 | 0.030269 | 0.10945 | 1.7002 | 0.0014594 | -0.0014381 | -0.00016442 | 0.0014594 | 0.0017511 | 0.016461 | -0.0072322 | -0.071927 | 0.016461 | 0.014634 | 0.027084 | -0.015343 | -0.089786 | 0.027084 | 0.026035 | 0.0018834 | 0.065679 | 0.030269 | 0.10945 | 1.7002 | 0.0014594 | -0.0014381 | -0.00016442 | 0.0014594 | 0.0017511 | 0.016461 | -0.0072322 | -0.071927 | 0.016461 | 0.014634 | 0.027084 | -0.015343 | -0.089786 | 0.027084 | 0.026035
136 | 0.32 | 0.3 | South/Central | UT | Saint.George.AWOS.724754 | 3 | 142354 | 34.6219 | 16.1226 | 57.9671 | 34.3482 | 23.6188 | 904.01 | 0.9193 | 7.49 | 0.85764 | 0.061664 | 13.4202 | -0.61911 | -5.09 | -0.57503 | -0.044084 | -9.1066 | 0.057136 | -39.44 | 1.8947 | -1.8375 | -48.6325 | 0.9193 | 7.49 | 0.85764 | 0.061664 | 13.4202 | 1.0742 | 6.52 | 1.107 | -0.032837 | 12.8632 | 0.0018834 | 0.065207 | 0.030365 | 0.10917 | 1.7026 | 0.0017314 | -0.001166 | 0.00010761 | 0.0017314 | 0.0020231 | 0.014107 | -0.0095865 | -0.074281 | 0.014107 | 0.01228 | 0.025275 | -0.017151 | -0.091594 | 0.025275 | 0.024226 | 0.0018834 | 0.065207 | 0.030365 | 0.10917 | 1.7026 | 0.0017314 | -0.001166 | 0.00010761 | 0.0017314 | 0.0020231 | 0.014107 | -0.0095865 | -0.074281 | 0.014107 | 0.01228 | 0.025275 | -0.017151 | -0.091594 | 0.025275 | 0.024226
137 | 0.32 | 0.35 | South/Central | UT | Saint.George.AWOS.724754 | 3 | 142354 | 33.4854 | 16.8711 | 57.7854 | 33.2207 | 24.5647 | 923.27 | 1.101 | -11.77 | 1.9852 | -0.88419 | -9.6647 | -0.43744 | -24.35 | 0.5525 | -0.98994 | -32.1915 | 0.2388 | -58.7 | 3.0222 | -2.7834 | -71.7174 | 1.101 | -11.77 | 1.9852 | -0.88419 | -9.6647 | 1.2558 | -12.74 | 2.2345 | -0.97869 | -10.2216 | 0.0018834 | 0.063066 | 0.031775 | 0.10883 | 1.7389 | 0.0020736 | -0.00082388 | 0.00044976 | 0.0020736 | 0.0023652 | -0.022167 | -0.045861 | -0.11055 | -0.022167 | -0.023994 | -0.018202 | -0.060629 | -0.13507 | -0.018202 | -0.019251 | 0.0018834 | 0.063066 | 0.031775 | 0.10883 | 1.7389 | 0.0020736 | -0.00082388 | 0.00044976 | 0.0020736 | 0.0023652 | -0.022167 | -0.045861 | -0.11055 | -0.022167 | -0.023994 | -0.018202 | -0.060629 | -0.13507 | -0.018202 | -0.019251
138 | 0.32 | 0.4 | South/Central | UT | Saint.George.AWOS.724754 | 3 | 142354 | 32.4646 | 17.6135 | 57.7223 | 32.2078 | 25.5145 | 943.34 | 1.1641 | -31.84 | 2.998 | -1.834 | -34.3723 | -0.37436 | -44.42 | 1.5654 | -1.9397 | -56.8991 | 0.30188 | -78.77 | 4.0351 | -3.7332 | -96.4251 | 1.1641 | -31.84 | 2.998 | -1.834 | -34.3723 | 1.3189 | -32.81 | 3.2474 | -1.9285 | -34.9293 | 0.0018834 | 0.061143 | 0.033173 | 0.10871 | 1.7767 | 0.0021924 | -0.00070507 | 0.00056857 | 0.0021924 | 0.002484 | -0.059967 | -0.08366 | -0.14835 | -0.059967 | -0.061794 | -0.064737 | -0.10716 | -0.18161 | -0.064737 | -0.065785 | 0.0018834 | 0.061143 | 0.033173 | 0.10871 | 1.7767 | 0.0021924 | -0.00070507 | 0.00056857 | 0.0021924 | 0.002484 | -0.059967 | -0.08366 | -0.14835 | -0.059967 | -0.061794 | -0.064737 | -0.10716 | -0.18161 | -0.064737 | -0.065785
140 | 0.2 | 0.45 | South/Central | UT | Saint.George.AWOS.724754 | 3 | 142354 | 28.4008 | 18.2038 | 54.2446 | 28.1755 | 26.0691 | 931.9 | 4.6418 | -20.4 | 7.0304 | -2.3886 | -4.7695 | 3.1034 | -32.98 | 5.5977 | -2.4943 | -27.2963 | 3.7796 | -67.33 | 8.0674 | -4.2878 | -66.8222 | 4.6418 | -20.4 | 7.0304 | -2.3886 | -4.7695 | 4.7967 | -21.37 | 7.2798 | -2.4831 | -5.3264 | 0.0018834 | 0.05349 | 0.034285 | 0.10216 | 1.7551 | 0.0087423 | 0.0058449 | 0.0071185 | 0.0087423 | 0.009034 | -0.038421 | -0.062114 | -0.12681 | -0.038421 | -0.040248 | -0.0089828 | -0.05141 | -0.12585 | -0.0089828 | -0.010032 | 0.0018834 | 0.05349 | 0.034285 | 0.10216 | 1.7551 | 0.0087423 | 0.0058449 | 0.0071185 | 0.0087423 | 0.009034 | -0.038421 | -0.062114 | -0.12681 | -0.038421 | -0.040248 | -0.0089828 | -0.05141 | -0.12585 | -0.0089828 | -0.010032
141 | 0.22 | 0.45 | South/Central | UT | Saint.George.AWOS.724754 | 3 | 142354 | 28.9953 | 18.1976 | 54.8625 | 28.7654 | 26.0971 | 936.66 | 4.0239 | -25.16 | 6.4405 | -2.4166 | -13.429 | 2.4855 | -37.74 | 5.0078 | -2.5224 | -35.9558 | 3.1617 | -72.09 | 7.4775 | -4.3158 | -75.4818 | 4.0239 | -25.16 | 6.4405 | -2.4166 | -13.429 | 4.1788 | -26.13 | 6.6899 | -2.5111 | -13.986 | 0.0018834 | 0.054609 | 0.034273 | 0.10333 | 1.7641 | 0.0075786 | 0.0046811 | 0.0059548 | 0.0075786 | 0.0078702 | -0.047386 | -0.071079 | -0.13577 | -0.047386 | -0.049213 | -0.025292 | -0.067719 | -0.14216 | -0.025292 | -0.026341 | 0.0018834 | 0.054609 | 0.034273 | 0.10333 | 1.7641 | 0.0075786 | 0.0046811 | 0.0059548 | 0.0075786 | 0.0078702 | -0.047386 | -0.071079 | -0.13577 | -0.047386 | -0.049213 | -0.025292 | -0.067719 | -0.14216 | -0.025292 | -0.026341
142 | 0.24 | 0.45 | South/Central | UT | Saint.George.AWOS.724754 | 3 | 142354 | 29.5804 | 18.1827 | 55.4581 | 29.346 | 26.112 | 940.99 | 3.4283 | -29.49 | 5.8598 | -2.4315 | -21.4507 | 1.8899 | -42.07 | 4.4272 | -2.5373 | -43.9775 | 2.5661 | -76.42 | 6.8969 | -4.3307 | -83.5034 | 3.4283 | -29.49 | 5.8598 | -2.4315 | -21.4507 | 3.5832 | -30.46 | 6.1092 | -2.526 | -22.0077 | 0.0018834 | 0.055711 | 0.034245 | 0.10445 | 1.7723 | 0.0064568 | 0.0035594 | 0.004833 | 0.0064568 | 0.0067485 | -0.055541 | -0.079234 | -0.14393 | -0.055541 | -0.057368 | -0.0404 | -0.082827 | -0.15727 | -0.0404 | -0.041449 | 0.0018834 | 0.055711 | 0.034245 | 0.10445 | 1.7723 | 0.0064568 | 0.0035594 | 0.004833 | 0.0064568 | 0.0067485 | -0.055541 | -0.079234 | -0.14393 | -0.055541 | -0.057368 | -0.0404 | -0.082827 | -0.15727 | -0.0404 | -0.041449
143 | 0.25 | 0.45 | South/Central | UT | Saint.George.AWOS.724754 | 3 | 142354 | 29.8741 | 18.177 | 55.7607 | 29.6375 | 26.1232 | 943.27 | 3.1257 | -31.77 | 5.5684 | -2.4427 | -25.6224 | 1.5873 | -44.35 | 4.1357 | -2.5484 | -48.1492 | 2.2636 | -78.7 | 6.6054 | -4.3419 | -87.6751 | 3.1257 | -31.77 | 5.5684 | -2.4427 | -25.6224 | 3.2806 | -32.74 | 5.8178 | -2.5372 | -26.1793 | 0.0018834 | 0.056265 | 0.034234 | 0.10502 | 1.7765 | 0.005887 | 0.0029895 | 0.0042632 | 0.005887 | 0.0061786 | -0.059835 | -0.083528 | -0.14822 | -0.059835 | -0.061662 | -0.048257 | -0.090684 | -0.16513 | -0.048257 | -0.049306 | 0.0018834 | 0.056265 | 0.034234 | 0.10502 | 1.7765 | 0.005887 | 0.0029895 | 0.0042632 | 0.005887 | 0.0061786 | -0.059835 | -0.083528 | -0.14822 | -0.059835 | -0.061662 | -0.048257 | -0.090684 | -0.16513 | -0.048257 | -0.049306
144 | 0.26 | 0.45 | South/Central | UT | Saint.George.AWOS.724754 | 3 | 142354 | 30.1094 | 18.222 | 56.0658 | 29.8709 | 26.195 | 946.87 | 2.8205 | -35.37 | 5.335 | -2.5145 | -31.4564 | 1.2821 | -47.95 | 3.9023 | -2.6202 | -53.9832 | 1.9584 | -82.3 | 6.372 | -4.4137 | -93.5091 | 2.8205 | -35.37 | 5.335 | -2.5145 | -31.4564 | 2.9754 | -36.34 | 5.5844 | -2.609 | -32.0134 | 0.0018834 | 0.056708 | 0.034319 | 0.10559 | 1.7833 | 0.0053122 | 0.0024147 | 0.0036884 | 0.0053122 | 0.0056038 | -0.066615 | -0.090309 | -0.155 | -0.066615 | -0.068442 | -0.059245 | -0.10167 | -0.17611 | -0.059245 | -0.060294 | 0.0018834 | 0.056708 | 0.034319 | 0.10559 | 1.7833 | 0.0053122 | 0.0024147 | 0.0036884 | 0.0053122 | 0.0056038 | -0.066615 | -0.090309 | -0.155 | -0.066615 | -0.068442 | -0.059245 | -0.10167 | -0.17611 | -0.059245 | -0.060294
145 | 0.27 | 0.45 | South/Central | UT | Saint.George.AWOS.724754 | 3 | 142354 | 30.3396 | 18.262 | 56.3608 | 30.0993 | 26.2614 | 950.28 | 2.5256 | -38.78 | 5.1066 | -2.5809 | -37.0159 | 0.98721 | -51.36 | 3.6739 | -2.6867 | -59.5427 | 1.6635 | -85.71 | 6.1436 | -4.4801 | -99.0686 | 2.5256 | -38.78 | 5.1066 | -2.5809 | -37.0159 | 2.6805 | -39.75 | 5.3559 | -2.6754 | -37.5728 | 0.0018834 | 0.057141 | 0.034394 | 0.10615 | 1.7897 | 0.0047567 | 0.0018593 | 0.0031329 | 0.0047567 | 0.0050484 | -0.073038 | -0.096731 | -0.16143 | -0.073038 | -0.074865 | -0.069715 | -0.11214 | -0.18658 | -0.069715 | -0.070764 | 0.0018834 | 0.057141 | 0.034394 | 0.10615 | 1.7897 | 0.0047567 | 0.0018593 | 0.0031329 | 0.0047567 | 0.0050484 | -0.073038 | -0.096731 | -0.16143 | -0.073038 | -0.074865 | -0.069715 | -0.11214 | -0.18658 | -0.069715 | -0.070764
146 | 0.28 | 0.45 | South/Central | UT | Saint.George.AWOS.724754 | 3 | 142354 | 30.5744 | 18.2974 | 56.6563 | 30.3324 | 26.3239 | 953.62 | 2.2301 | -42.12 | 4.8735 | -2.6434 | -42.4752 | 0.69166 | -54.7 | 3.4408 | -2.7491 | -65.002 | 1.3679 | -89.05 | 5.9105 | -4.5426 | -104.5279 | 2.2301 | -42.12 | 4.8735 | -2.6434 | -42.4752 | 2.3849 | -43.09 | 5.1228 | -2.7379 | -43.0322 | 0.0018834 | 0.057584 | 0.034461 | 0.10671 | 1.796 | 0.0042001 | 0.0013027 | 0.0025763 | 0.0042001 | 0.0044918 | -0.079328 | -0.10302 | -0.16772 | -0.079328 | -0.081155 | -0.079997 | -0.12242 | -0.19687 | -0.079997 | -0.081046 | 0.0018834 | 0.057584 | 0.034461 | 0.10671 | 1.796 | 0.0042001 | 0.0013027 | 0.0025763 | 0.0042001 | 0.0044918 | -0.079328 | -0.10302 | -0.16772 | -0.079328 | -0.081155 | -0.079997 | -0.12242 | -0.19687 | -0.079997 | -0.081046
147 | 0.3 | 0.45 | South/Central | UT | Saint.George.AWOS.724754 | 3 | 142354 | 30.9792 | 18.4569 | 57.2907 | 30.7341 | 26.5566 | 962.9 | 1.5957 | -51.4 | 4.4717 | -2.8761 | -56.8452 | 0.057237 | -63.98 | 3.0391 | -2.9818 | -79.372 | 0.73349 | -98.33 | 5.5088 | -4.7753 | -118.8979 | 1.5957 | -51.4 | 4.4717 | -2.8761 | -56.8452 | 1.7505 | -52.37 | 4.7211 | -2.9706 | -57.4022 | 0.0018834 | 0.058346 | 0.034762 | 0.1079 | 1.8135 | 0.0030052 | 0.0001078 | 0.0013814 | 0.0030052 | 0.0032969 | -0.096806 | -0.1205 | -0.18519 | -0.096806 | -0.098633 | -0.10706 | -0.14949 | -0.22393 | -0.10706 | -0.10811 | 0.0018834 | 0.058346 | 0.034762 | 0.1079 | 1.8135 | 0.0030052 | 0.0001078 | 0.0013814 | 0.0030052 | 0.0032969 | -0.096806 | -0.1205 | -0.18519 | -0.096806 | -0.098633 | -0.10706 | -0.14949 | -0.22393 | -0.10706 | -0.10811
148 | 0.2 | 0.5 | South/Central | UT | Saint.George.AWOS.724754 | 3 | 142354 | 27.6244 | 19.0561 | 54.5903 | 27.4052 | 27.1851 | 958.23 | 4.2961 | -46.73 | 7.8007 | -3.5046 | -39.1736 | 2.7577 | -59.31 | 6.368 | -3.6103 | -61.7004 | 3.4339 | -93.66 | 8.8377 | -5.4038 | -101.2264 | 4.2961 | -46.73 | 7.8007 | -3.5046 | -39.1736 | 4.4509 | -47.7 | 8.05 | -3.5991 | -39.7306 | 0.0018834 | 0.052027 | 0.03589 | 0.10281 | 1.8047 | 0.0080912 | 0.0051938 | 0.0064674 | 0.0080912 | 0.0083829 | -0.088011 | -0.1117 | -0.1764 | -0.088011 | -0.089838 | -0.073779 | -0.11621 | -0.19065 | -0.073779 | -0.074828 | 0.0018834 | 0.052027 | 0.03589 | 0.10281 | 1.8047 | 0.0080912 | 0.0051938 | 0.0064674 | 0.0080912 | 0.0083829 | -0.088011 | -0.1117 | -0.1764 | -0.088011 | -0.089838 | -0.073779 | -0.11621 | -0.19065 | -0.073779 | -0.074828
149 | 0.22 | 0.5 | South/Central | UT | Saint.George.AWOS.724754 | 3 | 142354 | 28.2088 | 19.0351 | 55.1787 | 27.9852 | 27.1935 | 962.38 | 3.7077 | -50.88 | 7.2207 | -3.513 | -46.929 | 2.1693 | -63.46 | 5.788 | -3.6187 | -69.4558 | 2.8455 | -97.81 | 8.2577 | -5.4122 | -108.9817 | 3.7077 | -50.88 | 7.2207 | -3.513 | -46.929 | 3.8625 | -51.85 | 7.47 | -3.6075 | -47.486 | 0.0018834 | 0.053128 | 0.03585 | 0.10392 | 1.8125 | 0.006983 | 0.0040856 | 0.0053592 | 0.006983 | 0.0072747 | -0.095827 | -0.11952 | -0.18421 | -0.095827 | -0.097654 | -0.088386 | -0.13081 | -0.20526 | -0.088386 | -0.089435 | 0.0018834 | 0.053128 | 0.03585 | 0.10392 | 1.8125 | 0.006983 | 0.0040856 | 0.0053592 | 0.006983 | 0.0072747 | -0.095827 | -0.11952 | -0.18421 | -0.095827 | -0.097654 | -0.088386 | -0.13081 | -0.20526 | -0.088386 | -0.089435
150 | 0.24 | 0.5 | South/Central | UT | Saint.George.AWOS.724754 | 3 | 142354 | 28.7791 | 19.0201 | 55.7548 | 28.551 | 27.2037 | 966.48 | 3.1316 | -54.98 | 6.6548 | -3.5232 | -54.5754 | 1.5932 | -67.56 | 5.2222 | -3.629 | -77.1022 | 2.2694 | -101.91 | 7.6919 | -5.4224 | -116.6281 | 3.1316 | -54.98 | 6.6548 | -3.5232 | -54.5754 | 3.2865 | -55.95 | 6.9042 | -3.6177 | -55.1324 | 0.0018834 | 0.054202 | 0.035822 | 0.10501 | 1.8203 | 0.005898 | 0.0030006 | 0.0042742 | 0.005898 | 0.0061897 | -0.10355 | -0.12724 | -0.19194 | -0.10355 | -0.10538 | -0.10279 | -0.14521 | -0.21966 | -0.10279 | -0.10384 | 0.0018834 | 0.054202 | 0.035822 | 0.10501 | 1.8203 | 0.005898 | 0.0030006 | 0.0042742 | 0.005898 | 0.0061897 | -0.10355 | -0.12724 | -0.19194 | -0.10355 | -0.10538 | -0.10279 | -0.14521 | -0.21966 | -0.10279 | -0.10384
151 | 0.25 | 0.5 | South/Central | UT | Saint.George.AWOS.724754 | 3 | 142354 | 29.0635 | 19.0143 | 56.0526 | 28.8332 | 27.2194 | 968.83 | 2.8337 | -57.33 | 6.3726 | -3.5389 | -58.8077 | 1.2953 | -69.91 | 4.9399 | -3.6446 | -81.3345 | 1.9716 | -104.26 | 7.4096 | -5.4381 | -120.8604 | 2.8337 | -57.33 | 6.3726 | -3.5389 | -58.8077 | 2.9886 | -58.3 | 6.622 | -3.6334 | -59.3647 | 0.0018834 | 0.054738 | 0.035811 | 0.10557 | 1.8247 | 0.005337 | 0.0024396 | 0.0037132 | 0.005337 | 0.0056287 | -0.10797 | -0.13167 | -0.19636 | -0.10797 | -0.1098 | -0.11076 | -0.15318 | -0.22763 | -0.11076 | -0.11181 | 0.0018834 | 0.054738 | 0.035811 | 0.10557 | 1.8247 | 0.005337 | 0.0024396 | 0.0037132 | 0.005337 | 0.0056287 | -0.10797 | -0.13167 | -0.19636 | -0.10797 | -0.1098 | -0.11076 | -0.15318 | -0.22763 | -0.11076 | -0.11181
152 | 0.26 | 0.5 | South/Central | UT | Saint.George.AWOS.724754 | 3 | 142354 | 29.3087 | 19.0444 | 56.3479 | 29.0765 | 27.2713 | 971.93 | 2.5385 | -60.43 | 6.1293 | -3.5908 | -63.9803 | 1.0001 | -73.01 | 4.6966 | -3.6966 | -86.5071 | 1.6763 | -107.36 | 7.1663 | -5.49 | -126.033 | 2.5385 | -60.43 | 6.1293 | -3.5908 | -63.9803 | 2.6934 | -61.4 | 6.3787 | -3.6853 | -64.5373 | 0.0018834 | 0.0552 | 0.035868 | 0.10612 | 1.8305 | 0.004781 | 0.0018836 | 0.0031572 | 0.004781 | 0.0050727 | -0.11381 | -0.13751 | -0.2022 | -0.11381 | -0.11564 | -0.1205 | -0.16293 | -0.23737 | -0.1205 | -0.12155 | 0.0018834 | 0.0552 | 0.035868 | 0.10612 | 1.8305 | 0.004781 | 0.0018836 | 0.0031572 | 0.004781 | 0.0050727 | -0.11381 | -0.13751 | -0.2022 | -0.11381 | -0.11564 | -0.1205 | -0.16293 | -0.23737 | -0.1205 | -0.12155
153 | 0.27 | 0.5 | South/Central | UT | Saint.George.AWOS.724754 | 3 | 142354 | 29.5538 | 19.0697 | 56.6384 | 29.3198 | 27.3186 | 974.9 | 2.248 | -63.4 | 5.886 | -3.638 | -68.9671 | 0.70955 | -75.98 | 4.4533 | -3.7438 | -91.4939 | 1.3858 | -110.33 | 6.923 | -5.5372 | -131.0199 | 2.248 | -63.4 | 5.886 | -3.638 | -68.9671 | 2.4028 | -64.37 | 6.1354 | -3.7325 | -69.5241 | 0.0018834 | 0.055661 | 0.035916 | 0.10667 | 1.8361 | 0.0042338 | 0.0013364 | 0.00261 | 0.0042338 | 0.0045255 | -0.11941 | -0.1431 | -0.20779 | -0.11941 | -0.12123 | -0.12989 | -0.17232 | -0.24676 | -0.12989 | -0.13094 | 0.0018834 | 0.055661 | 0.035916 | 0.10667 | 1.8361 | 0.0042338 | 0.0013364 | 0.00261 | 0.0042338 | 0.0045255 | -0.11941 | -0.1431 | -0.20779 | -0.11941 | -0.12123 | -0.12989 | -0.17232 | -0.24676 | -0.12989 | -0.13094
154 | 0.28 | 0.5 | South/Central | UT | Saint.George.AWOS.724754 | 3 | 142354 | 29.7634 | 19.1544 | 56.9626 | 29.5278 | 27.4348 | 979.59 | 1.9238 | -68.09 | 5.6781 | -3.7543 | -76.2392 | 0.38534 | -80.67 | 4.2454 | -3.8601 | -98.766 | 1.0616 | -115.02 | 6.7151 | -5.6535 | -138.2919 | 1.9238 | -68.09 | 5.6781 | -3.7543 | -76.2392 | 2.0786 | -69.06 | 5.9274 | -3.8488 | -76.7962 | 0.0018834 | 0.056056 | 0.036075 | 0.10728 | 1.8449 | 0.0036232 | 0.00072575 | 0.0019994 | 0.0036232 | 0.0039149 | -0.12824 | -0.15193 | -0.21663 | -0.12824 | -0.13007 | -0.14359 | -0.18601 | -0.26046 | -0.14359 | -0.14464 | 0.0018834 | 0.056056 | 0.036075 | 0.10728 | 1.8449 | 0.0036232 | 0.00072575 | 0.0019994 | 0.0036232 | 0.0039149 | -0.12824 | -0.15193 | -0.21663 | -0.12824 | -0.13007 | -0.14359 | -0.18601 | -0.26046 | -0.14359 | -0.14464
155 | 0.3 | 0.5 | South/Central | UT | Saint.George.AWOS.724754 | 3 | 142354 | 30.1579 | 19.3444 | 57.6225 | 29.9193 | 27.7032 | 989.81 | 1.2639 | -78.31 | 5.2866 | -4.0227 | -91.8913 | -0.2745 | -90.89 | 3.8539 | -4.1284 | -114.4181 | 0.40175 | -125.24 | 6.3236 | -5.9219 | -153.944 | 1.2639 | -78.31 | 5.2866 | -4.0227 | -91.8913 | 1.4188 | -79.28 | 5.5359 | -4.1172 | -92.4482 | 0.0018834 | 0.056799 | 0.036433 | 0.10853 | 1.8642 | 0.0023804 | -0.00051699 | 0.00075665 | 0.0023804 | 0.0026721 | -0.14749 | -0.17118 | -0.23588 | -0.14749 | -0.14932 | -0.17307 | -0.21549 | -0.28994 | -0.17307 | -0.17412 | 0.0018834 | 0.056799 | 0.036433 | 0.10853 | 1.8642 | 0.0023804 | -0.00051699 | 0.00075665 | 0.0023804 | 0.0026721 | -0.14749 | -0.17118 | -0.23588 | -0.14749 | -0.14932 | -0.17307 | -0.21549 | -0.28994 | -0.17307 | -0.17412
156 | 0.37 | 0.17 | South/Central | UT | Saint.George.AWOS.724754 | 3 | 142354 | 38.5703 | 14.8103 | 60.2567 | 38.2658 | 21.9909 | 884 | -1.3703 | 27.5 | -3.06 | 1.6896 | 27.8546 | -2.9088 | 14.92 | -4.4926 | 1.5839 | 5.3278 | -2.2325 | -19.43 | -2.0229 | -0.20958 | -34.1981 | -1.3703 | 27.5 | -3.06 | 1.6896 | 27.8546 | -1.2155 | 26.53 | -2.8106 | 1.5951 | 27.2976 | 0.0018834 | 0.072643 | 0.027894 | 0.11349 | 1.6649 | -0.0025809 | -0.0054783 | -0.0042047 | -0.0025809 | -0.0022892 | 0.051793 | 0.0281 | -0.036594 | 0.051793 | 0.049966 | 0.052461 | 0.010034 | -0.064408 | 0.052461 | 0.051412 | 0.0018834 | 0.072643 | 0.027894 | 0.11349 | 1.6649 | -0.0025809 | -0.0054783 | -0.0042047 | -0.0025809 | -0.0022892 | 0.051793 | 0.0281 | -0.036594 | 0.051793 | 0.049966 | 0.052461 | 0.010034 | -0.064408 | 0.052461 | 0.051412
157 | 0.37 | 0.19 | South/Central | UT | Saint.George.AWOS.724754 | 3 | 142354 | 37.9546 | 15.1367 | 60.0581 | 37.655 | 22.4031 | 891.65 | -1.1718 | 19.85 | -2.4491 | 1.2774 | 19.3209 | -2.7102 | 7.27 | -3.8818 | 1.1716 | -3.2059 | -2.0339 | -27.08 | -1.4121 | -0.62183 | -42.7318 | -1.1718 | 19.85 | -2.4491 | 1.2774 | 19.3209 | -1.0169 | 18.88 | -2.1998 | 1.1829 | 18.764 | 0.0018834 | 0.071483 | 0.028508 | 0.11311 | 1.6793 | -0.0022069 | -0.0051043 | -0.0038307 | -0.0022069 | -0.0019152 | 0.037385 | 0.013692 | -0.051002 | 0.037385 | 0.035558 | 0.036389 | -0.0060379 | -0.080481 | 0.036389 | 0.03534 | 0.0018834 | 0.071483 | 0.028508 | 0.11311 | 1.6793 | -0.0022069 | -0.0051043 | -0.0038307 | -0.0022069 | -0.0019152 | 0.037385 | 0.013692 | -0.051002 | 0.037385 | 0.035558 | 0.036389 | -0.0060379 | -0.080481 | 0.036389 | 0.03534
158 | 0.37 | 0.2 | South/Central | UT | Saint.George.AWOS.724754 | 3 | 142354 | 37.6637 | 15.2974 | 59.9779 | 37.3664 | 22.6115 | 895.65 | -1.0915 | 15.85 | -2.1606 | 1.0691 | 14.752 | -2.6299 | 3.27 | -3.5932 | 0.96331 | -7.7748 | -1.9537 | -31.08 | -1.1235 | -0.83015 | -47.3007 | -1.0915 | 15.85 | -2.1606 | 1.0691 | 14.752 | -0.93663 | 14.88 | -1.9112 | 0.97455 | 14.1951 | 0.0018834 | 0.070935 | 0.028811 | 0.11296 | 1.6869 | -0.0020557 | -0.0049532 | -0.0036795 | -0.0020557 | -0.001764 | 0.029852 | 0.0061587 | -0.058536 | 0.029852 | 0.028025 | 0.027784 | -0.014643 | -0.089086 | 0.027784 | 0.026735 | 0.0018834 | 0.070935 | 0.028811 | 0.11296 | 1.6869 | -0.0020557 | -0.0049532 | -0.0036795 | -0.0020557 | -0.001764 | 0.029852 | 0.0061587 | -0.058536 | 0.029852 | 0.028025 | 0.027784 | -0.014643 | -0.089086 | 0.027784 | 0.026735
159 | 0.37 | 0.23 | South/Central | UT | Saint.George.AWOS.724754 | 3 | 142354 | 36.8232 | 15.7842 | 59.7595 | 36.5325 | 23.2271 | 907.56 | -0.87316 | 3.94 | -1.3266 | 0.45344 | 1.008 | -2.4116 | -8.64 | -2.7593 | 0.34769 | -21.5188 | -1.7353 | -42.99 | -0.28957 | -1.4458 | -61.0447 | -0.87316 | 3.94 | -1.3266 | 0.45344 | 1.008 | -0.71829 | 2.97 | -1.0772 | 0.35894 | 0.45107 | 0.0018834 | 0.069352 | 0.029728 | 0.11255 | 1.7093 | -0.0016445 | -0.0045419 | -0.0032683 | -0.0016445 | -0.0013528 | 0.0074206 | -0.016272 | -0.080967 | 0.0074206 | 0.0055937 | 0.0018985 | -0.040528 | -0.11497 | 0.0018985 | 0.00084954 | 0.0018834 | 0.069352 | 0.029728 | 0.11255 | 1.7093 | -0.0016445 | -0.0045419 | -0.0032683 | -0.0016445 | -0.0013528 | 0.0074206 | -0.016272 | -0.080967 | 0.0074206 | 0.0055937 | 0.0018985 | -0.040528 | -0.11497 | 0.0018985 | 0.00084954
160 | 0.37 | 0.25 | South/Central | UT | Saint.George.AWOS.724754 | 3 | 142354 | 36.302 | 16.1059 | 59.6507 | 36.0154 | 23.6353 | 915.67 | -0.76433 | -4.17 | -0.80953 | 0.045204 | -8.5662 | -2.3027 | -16.75 | -2.2422 | -0.060545 | -31.093 | -1.6265 | -51.1 | 0.2275 | -1.854 | -70.6189 | -0.76433 | -4.17 | -0.80953 | 0.045204 | -8.5662 | -0.60946 | -5.14 | -0.56016 | -0.049297 | -9.1231 | 0.0018834 | 0.068371 | 0.030334 | 0.11235 | 1.7246 | -0.0014395 | -0.004337 | -0.0030633 | -0.0014395 | -0.0011479 | -0.0078537 | -0.031547 | -0.096241 | -0.0078537 | -0.0096806 | -0.016133 | -0.05856 | -0.133 | -0.016133 | -0.017182 | 0.0018834 | 0.068371 | 0.030334 | 0.11235 | 1.7246 | -0.0014395 | -0.004337 | -0.0030633 | -0.0014395 | -0.0011479 | -0.0078537 | -0.031547 | -0.096241 | -0.0078537 | -0.0096806 | -0.016133 | -0.05856 | -0.133 | -0.016133 | -0.017182
161 | 0.4 | 0.17 | South/Central | UT | Saint.George.AWOS.724754 | 3 | 142354 | 39.4195 | 14.8499 | 61.1955 | 39.1086 | 22.0869 | 892.34 | -2.3091 | 19.16 | -3.9027 | 1.5936 | 13.2623 | -3.8476 | 6.58 | -5.3354 | 1.4879 | -9.2645 | -3.1713 | -27.77 | -2.8657 | -0.3056 | -48.7904 | -2.3091 | 19.16 | -3.9027 | 1.5936 | 13.2623 | -2.1543 | 18.19 | -3.6534 | 1.4991 | 12.7054 | 0.0018834 | 0.074242 | 0.027968 | 0.11525 | 1.6806 | -0.004349 | -0.0072464 | -0.0059728 | -0.004349 | -0.0040573 | 0.036086 | 0.012393 | -0.052302 | 0.036086 | 0.034259 | 0.024978 | -0.017449 | -0.091891 | 0.024978 | 0.023929 | 0.0018834 | 0.074242 | 0.027968 | 0.11525 | 1.6806 | -0.004349 | -0.0072464 | -0.0059728 | -0.004349 | -0.0040573 | 0.036086 | 0.012393 | -0.052302 | 0.036086 | 0.034259 | 0.024978 | -0.017449 | -0.091891 | 0.024978 | 0.023929
162 | 0.4 | 0.19 | South/Central | UT | Saint.George.AWOS.724754 | 3 | 142354 | 38.7993 | 15.1664 | 60.9824 | 38.4932 | 22.4892 | 899.68 | -2.0961 | 11.82 | -3.2874 | 1.1913 | 5.1815 | -3.6345 | -0.76 | -4.72 | 1.0856 | -17.3453 | -2.9582 | -35.11 | -2.2503 | -0.7079 | -56.8712 | -2.0961 | 11.82 | -3.2874 | 1.1913 | 5.1815 | -1.9412 | 10.85 | -3.038 | 1.0968 | 4.6245 | 0.0018834 | 0.073074 | 0.028564 | 0.11485 | 1.6944 | -0.0039477 | -0.0068451 | -0.0055715 | -0.0039477 | -0.003656 | 0.022262 | -0.0014314 | -0.066126 | 0.022262 | 0.020435 | 0.0097588 | -0.032668 | -0.10711 | 0.0097588 | 0.0087098 | 0.0018834 | 0.073074 | 0.028564 | 0.11485 | 1.6944 | -0.0039477 | -0.0068451 | -0.0055715 | -0.0039477 | -0.003656 | 0.022262 | -0.0014314 | -0.066126 | 0.022262 | 0.020435 | 0.0097588 | -0.032668 | -0.10711 | 0.0097588 | 0.0087098
163 | 0.4 | 0.2 | South/Central | UT | Saint.George.AWOS.724754 | 3 | 142354 | 38.508 | 15.3268 | 60.8963 | 38.2043 | 22.692 | 903.52 | -2.0099 | 7.98 | -2.9984 | 0.98851 | 0.8366 | -3.5483 | -4.6 | -4.4311 | 0.88276 | -21.6902 | -2.872 | -38.95 | -1.9614 | -0.91069 | -61.2161 | -2.0099 | 7.98 | -2.9984 | 0.98851 | 0.8366 | -1.855 | 7.01 | -2.749 | 0.89401 | 0.27964 | 0.0018834 | 0.072526 | 0.028866 | 0.11469 | 1.7017 | -0.0037854 | -0.0066828 | -0.0054092 | -0.0037854 | -0.0034937 | 0.015029 | -0.0086636 | -0.073358 | 0.015029 | 0.013203 | 0.0015757 | -0.040851 | -0.11529 | 0.0015757 | 0.00052668 | 0.0018834 | 0.072526 | 0.028866 | 0.11469 | 1.7017 | -0.0037854 | -0.0066828 | -0.0054092 | -0.0037854 | -0.0034937 | 0.015029 | -0.0086636 | -0.073358 | 0.015029 | 0.013203 | 0.0015757 | -0.040851 | -0.11529 | 0.0015757 | 0.00052668
164 | 0.4 | 0.23 | South/Central | UT | Saint.George.AWOS.724754 | 3 | 142354 | 37.6618 | 15.8088 | 60.6727 | 37.3646 | 23.3081 | 915.42 | -1.7863 | -3.92 | -2.1588 | 0.37246 | -12.8526 | -3.3247 | -16.5 | -3.5914 | 0.26671 | -35.3794 | -2.6485 | -50.85 | -1.1217 | -1.5267 | -74.9053 | -1.7863 | -3.92 | -2.1588 | 0.37246 | -12.8526 | -1.6315 | -4.89 | -1.9094 | 0.27796 | -13.4095 | 0.0018834 | 0.070932 | 0.029774 | 0.11427 | 1.7241 | -0.0033643 | -0.0062618 | -0.0049881 | -0.0033643 | -0.0030727 | -0.0073829 | -0.031076 | -0.09577 | -0.0073829 | -0.0092098 | -0.024206 | -0.066633 | -0.14108 | -0.024206 | -0.025255 | 0.0018834 | 0.070932 | 0.029774 | 0.11427 | 1.7241 | -0.0033643 | -0.0062618 | -0.0049881 | -0.0033643 | -0.0030727 | -0.0073829 | -0.031076 | -0.09577 | -0.0073829 | -0.0092098 | -0.024206 | -0.066633 | -0.14108 | -0.024206 | -0.025255
165 | 0.4 | 0.25 | South/Central | UT | Saint.George.AWOS.724754 | 3 | 142354 | 37.1364 | 16.1255 | 60.5544 | 36.8433 | 23.7111 | 923.35 | -1.668 | -11.85 | -1.6375 | -0.030559 | -22.1654 | -3.2064 | -24.43 | -3.0701 | -0.13631 | -44.6922 | -2.5302 | -58.78 | -0.60043 | -1.9298 | -84.2181 | -1.668 | -11.85 | -1.6375 | -0.030559 | -22.1654 | -1.5132 | -12.82 | -1.3881 | -0.12506 | -22.7223 | 0.0018834 | 0.069942 | 0.030371 | 0.11405 | 1.739 | -0.0031415 | -0.006039 | -0.0047653 | -0.0031415 | -0.0028499 | -0.022318 | -0.046011 | -0.11071 | -0.022318 | -0.024145 | -0.041746 | -0.084173 | -0.15862 | -0.041746 | -0.042795 | 0.0018834 | 0.069942 | 0.030371 | 0.11405 | 1.739 | -0.0031415 | -0.006039 | -0.0047653 | -0.0031415 | -0.0028499 | -0.022318 | -0.046011 | -0.11071 | -0.022318 | -0.024145 | -0.041746 | -0.084173 | -0.15862 | -0.041746 | -0.042795
166 | 0.21 | 0.17 | South/Central | UT | Saint.George.AWOS.724754 | 3 | 142354 | 33.6581 | 14.6877 | 54.9527 | 33.3913 | 21.5613 | 839.3 | 3.9337 | 72.2 | 1.8145 | 2.1192 | 107.2673 | 2.3953 | 59.62 | 0.38185 | 2.0135 | 84.7405 | 3.0716 | 25.27 | 2.8516 | 0.22 | 45.2146 | 3.9337 | 72.2 | 1.8145 | 2.1192 | 107.2673 | 4.0886 | 71.23 | 2.0639 | 2.0247 | 106.7103 | 0.0018834 | 0.063391 | 0.027663 | 0.1035 | 1.5807 | 0.0074087 | 0.0045113 | 0.0057849 | 0.0074087 | 0.0077004 | 0.13598 | 0.11229 | 0.047593 | 0.13598 | 0.13415 | 0.20203 | 0.1596 | 0.085157 | 0.20203 | 0.20098 | 0.0018834 | 0.063391 | 0.027663 | 0.1035 | 1.5807 | 0.0074087 | 0.0045113 | 0.0057849 | 0.0074087 | 0.0077004 | 0.13598 | 0.11229 | 0.047593 | 0.13598 | 0.13415 | 0.20203 | 0.1596 | 0.085157 | 0.20203 | 0.20098
167 | 0.21 | 0.19 | South/Central | UT | Saint.George.AWOS.724754 | 3 | 142354 | 33.0728 | 15.0241 | 54.7987 | 32.8106 | 21.9881 | 847.54 | 4.0877 | 63.96 | 2.3952 | 1.6924 | 97.7721 | 2.5493 | 51.38 | 0.96258 | 1.5867 | 75.2453 | 3.2255 | 17.03 | 3.4323 | -0.20678 | 35.7194 | 4.0877 | 63.96 | 2.3952 | 1.6924 | 97.7721 | 4.2425 | 62.99 | 2.6446 | 1.5979 | 97.2151 | 0.0018834 | 0.062289 | 0.028296 | 0.10321 | 1.5962 | 0.0076987 | 0.0048012 | 0.0060749 | 0.0076987 | 0.0079903 | 0.12046 | 0.096769 | 0.032074 | 0.12046 | 0.11863 | 0.18414 | 0.14172 | 0.067273 | 0.18414 | 0.18309 | 0.0018834 | 0.062289 | 0.028296 | 0.10321 | 1.5962 | 0.0076987 | 0.0048012 | 0.0060749 | 0.0076987 | 0.0079903 | 0.12046 | 0.096769 | 0.032074 | 0.12046 | 0.11863 | 0.18414 | 0.14172 | 0.067273 | 0.18414 | 0.18309
168 | 0.21 | 0.2 | South/Central | UT | Saint.George.AWOS.724754 | 3 | 142354 | 32.7927 | 15.1944 | 54.7339 | 32.5326 | 22.2012 | 851.73 | 4.1525 | 59.77 | 2.6732 | 1.4793 | 92.8762 | 2.6141 | 47.19 | 1.2406 | 1.3735 | 70.3494 | 3.2904 | 12.84 | 3.7103 | -0.41992 | 30.8235 | 4.1525 | 59.77 | 2.6732 | 1.4793 | 92.8762 | 4.3074 | 58.8 | 2.9226 | 1.3848 | 92.3192 | 0.0018834 | 0.061761 | 0.028617 | 0.10309 | 1.6041 | 0.0078208 | 0.0049234 | 0.006197 | 0.0078208 | 0.0081125 | 0.11257 | 0.088877 | 0.024183 | 0.11257 | 0.11074 | 0.17492 | 0.1325 | 0.058053 | 0.17492 | 0.17387 | 0.0018834 | 0.061761 | 0.028617 | 0.10309 | 1.6041 | 0.0078208 | 0.0049234 | 0.006197 | 0.0078208 | 0.0081125 | 0.11257 | 0.088877 | 0.024183 | 0.11257 | 0.11074 | 0.17492 | 0.1325 | 0.058053 | 0.17492 | 0.17387
169 | 0.21 | 0.23 | South/Central | UT | Saint.George.AWOS.724754 | 3 | 142354 | 32.0062 | 15.7015 | 54.5998 | 31.7524 | 22.8473 | 864.82 | 4.2866 | 46.68 | 3.4534 | 0.83317 | 77.2347 | 2.7482 | 34.1 | 2.0208 | 0.72742 | 54.7079 | 3.4244 | -0.25 | 4.4905 | -1.066 | 15.182 | 4.2866 | 46.68 | 3.4534 | 0.83317 | 77.2347 | 4.4415 | 45.71 | 3.7028 | 0.73867 | 76.6777 | 0.0018834 | 0.06028 | 0.029572 | 0.10283 | 1.6288 | 0.0080733 | 0.0051759 | 0.0064495 | 0.0080733 | 0.008365 | 0.087917 | 0.064224 | -0.00047085 | 0.087917 | 0.08609 | 0.14546 | 0.10304 | 0.028594 | 0.14546 | 0.14441 | 0.0018834 | 0.06028 | 0.029572 | 0.10283 | 1.6288 | 0.0080733 | 0.0051759 | 0.0064495 | 0.0080733 | 0.008365 | 0.087917 | 0.064224 | -0.00047085 | 0.087917 | 0.08609 | 0.14546 | 0.10304 | 0.028594 | 0.14546 | 0.14441
170 | 0.21 | 0.25 | South/Central | UT | Saint.George.AWOS.724754 | 3 | 142354 | 31.5157 | 16.0336 | 54.5372 | 31.2658 | 23.2714 | 873.57 | 4.3492 | 37.93 | 3.9401 | 0.40911 | 66.6439 | 2.8108 | 25.35 | 2.5074 | 0.30336 | 44.1171 | 3.487 | -9 | 4.9771 | -1.4901 | 4.5912 | 4.3492 | 37.93 | 3.9401 | 0.40911 | 66.6439 | 4.5041 | 36.96 | 4.1895 | 0.31461 | 66.087 | 0.0018834 | 0.059356 | 0.030198 | 0.10271 | 1.6453 | 0.0081913 | 0.0052938 | 0.0065675 | 0.0081913 | 0.0084829 | 0.071437 | 0.047744 | -0.016951 | 0.071437 | 0.06961 | 0.12552 | 0.08309 | 0.0086471 | 0.12552 | 0.12447 | 0.0018834 | 0.059356 | 0.030198 | 0.10271 | 1.6453 | 0.0081913 | 0.0052938 | 0.0065675 | 0.0081913 | 0.0084829 | 0.071437 | 0.047744 | -0.016951 | 0.071437 | 0.06961 | 0.12552 | 0.08309 | 0.0086471 | 0.12552 | 0.12447
171 | 0.21 | 0.27 | South/Central | UT | Saint.George.AWOS.724754 | 3 | 142354 | 31.0544 | 16.3696 | 54.5072 | 30.8081 | 23.6991 | 882.6 | 4.3792 | 28.9 | 4.3978 | -0.018592 | 55.5375 | 2.8408 | 16.32 | 2.9651 | -0.12434 | 33.0107 | 3.517 | -18.03 | 5.4348 | -1.9178 | -6.5152 | 4.3792 | 28.9 | 4.3978 | -0.018592 | 55.5375 | 4.534 | 27.93 | 4.6471 | -0.11309 | 54.9805 | 0.0018834 | 0.058487 | 0.03083 | 0.10266 | 1.6623 | 0.0082477 | 0.0053502 | 0.0066239 | 0.0082477 | 0.0085394 | 0.05443 | 0.030737 | -0.033958 | 0.05443 | 0.052603 | 0.1046 | 0.062172 | -0.012271 | 0.1046 | 0.10355 | 0.0018834 | 0.058487 | 0.03083 | 0.10266 | 1.6623 | 0.0082477 | 0.0053502 | 0.0066239 | 0.0082477 | 0.0085394 | 0.05443 | 0.030737 | -0.033958 | 0.05443 | 0.052603 | 0.1046 | 0.062172 | -0.012271 | 0.1046 | 0.10355
172 | 0.21 | 0.3 | South/Central | UT | Saint.George.AWOS.724754 | 3 | 142354 | 30.4138 | 16.871 | 54.5134 | 30.1726 | 24.3408 | 896.49 | 4.373 | 15.01 | 5.0333 | -0.66031 | 38.2193 | 2.8346 | 2.43 | 3.6006 | -0.76605 | 15.6925 | 3.5108 | -31.92 | 6.0703 | -2.5595 | -23.8334 | 4.373 | 15.01 | 5.0333 | -0.66031 | 38.2193 | 4.5278 | 14.04 | 5.2827 | -0.75481 | 37.6623 | 0.0018834 | 0.057281 | 0.031775 | 0.10267 | 1.6884 | 0.008236 | 0.0053386 | 0.0066122 | 0.008236 | 0.0085277 | 0.02827 | 0.0045766 | -0.060118 | 0.02827 | 0.026443 | 0.071982 | 0.029555 | -0.044888 | 0.071982 | 0.070933 | 0.0018834 | 0.057281 | 0.031775 | 0.10267 | 1.6884 | 0.008236 | 0.0053386 | 0.0066122 | 0.008236 | 0.0085277 | 0.02827 | 0.0045766 | -0.060118 | 0.02827 | 0.026443 | 0.071982 | 0.029555 | -0.044888 | 0.071982 | 0.070933
173 | 0.21 | 0.32 | South/Central | UT | Saint.George.AWOS.724754 | 3 | 142354 | 30.0128 | 17.2074 | 54.553 | 29.7747 | 24.7783 | 906.18 | 4.3333 | 5.32 | 5.4311 | -1.0978 | 25.9594 | 2.7949 | -7.26 | 3.9985 | -1.2035 | 3.4326 | 3.4712 | -41.61 | 6.4682 | -2.997 | -36.0933 | 4.3333 | 5.32 | 5.4311 | -1.0978 | 25.9594 | 4.4882 | 4.35 | 5.6805 | -1.1923 | 25.4024 | 0.0018834 | 0.056526 | 0.032408 | 0.10274 | 1.7067 | 0.0081614 | 0.0052639 | 0.0065376 | 0.0081614 | 0.008453 | 0.01002 | -0.013673 | -0.078368 | 0.01002 | 0.0081927 | 0.048892 | 0.0064649 | -0.067978 | 0.048892 | 0.047843 | 0.0018834 | 0.056526 | 0.032408 | 0.10274 | 1.7067 | 0.0081614 | 0.0052639 | 0.0065376 | 0.0081614 | 0.008453 | 0.01002 | -0.013673 | -0.078368 | 0.01002 | 0.0081927 | 0.048892 | 0.0064649 | -0.067978 | 0.048892 | 0.047843
174 | 0.21 | 0.35 | South/Central | UT | Saint.George.AWOS.724754 | 3 | 142354 | 29.442 | 17.7495 | 54.6855 | 29.2085 | 25.477 | 922.12 | 4.2009 | -10.62 | 5.9973 | -1.7964 | 5.496 | 2.6625 | -23.2 | 4.5647 | -1.9022 | -17.0308 | 3.3387 | -57.55 | 7.0344 | -3.6956 | -56.5567 | 4.2009 | -10.62 | 5.9973 | -1.7964 | 5.496 | 4.3558 | -11.59 | 6.2467 | -1.8909 | 4.9391 | 0.0018834 | 0.055451 | 0.033429 | 0.10299 | 1.7367 | 0.0079119 | 0.0050145 | 0.0062881 | 0.0079119 | 0.0082036 | -0.020002 | -0.043695 | -0.10839 | -0.020002 | -0.021828 | 0.010351 | -0.032076 | -0.10652 | 0.010351 | 0.0093022 | 0.0018834 | 0.055451 | 0.033429 | 0.10299 | 1.7367 | 0.0079119 | 0.0050145 | 0.0062881 | 0.0079119 | 0.0082036 | -0.020002 | -0.043695 | -0.10839 | -0.020002 | -0.021828 | 0.010351 | -0.032076 | -0.10652 | 0.010351 | 0.0093022
175 | 0.21 | 0.37 | South/Central | UT | Saint.George.AWOS.724754 | 3 | 142354 | 29.4467 | 17.6299 | 54.5504 | 29.2131 | 25.3373 | 918.18 | 4.336 | -6.68 | 5.9928 | -1.6568 | 10.9756 | 2.7976 | -19.26 | 4.5601 | -1.7626 | -11.5512 | 3.4738 | -53.61 | 7.0298 | -3.556 | -51.0772 | 4.336 | -6.68 | 5.9928 | -1.6568 | 10.9756 | 4.4908 | -7.65 | 6.2422 | -1.7513 | 10.4186 | 0.0018834 | 0.05546 | 0.033204 | 0.10274 | 1.7293 | 0.0081663 | 0.0052689 | 0.0065425 | 0.0081663 | 0.008458 | -0.012581 | -0.036274 | -0.10097 | -0.012581 | -0.014408 | 0.020671 | -0.021755 | -0.096198 | 0.020671 | 0.019622 | 0.0018834 | 0.05546 | 0.033204 | 0.10274 | 1.7293 | 0.0081663 | 0.0052689 | 0.0065425 | 0.0081663 | 0.008458 | -0.012581 | -0.036274 | -0.10097 | -0.012581 | -0.014408 | 0.020671 | -0.021755 | -0.096198 | 0.020671 | 0.019622
176 | 0.21 | 0.4 | South/Central | UT | Saint.George.AWOS.724754 | 3 | 142354 | 29.2567 | 17.6667 | 54.4172 | 29.0246 | 25.3926 | 918.47 | 4.4692 | -6.97 | 6.1813 | -1.7121 | 11.1961 | 2.9308 | -19.55 | 4.7486 | -1.8178 | -11.3307 | 3.607 | -53.9 | 7.2183 | -3.6113 | -50.8566 | 4.4692 | -6.97 | 6.1813 | -1.7121 | 11.1961 | 4.6241 | -7.94 | 6.4306 | -1.8066 | 10.6392 | 0.0018834 | 0.055102 | 0.033273 | 0.10249 | 1.7298 | 0.0084172 | 0.0055198 | 0.0067934 | 0.0084172 | 0.0087089 | -0.013127 | -0.03682 | -0.10151 | -0.013127 | -0.014954 | 0.021087 | -0.02134 | -0.095783 | 0.021087 | 0.020038 | 0.0018834 | 0.055102 | 0.033273 | 0.10249 | 1.7298 | 0.0084172 | 0.0055198 | 0.0067934 | 0.0084172 | 0.0087089 | -0.013127 | -0.03682 | -0.10151 | -0.013127 | -0.014954 | 0.021087 | -0.02134 | -0.095783 | 0.021087 | 0.020038
177 | 0.21 | 0.42 | South/Central | UT | Saint.George.AWOS.724754 | 3 | 142354 | 29.0314 | 17.8623 | 54.4383 | 28.8011 | 25.6373 | 923.89 | 4.448 | -12.39 | 6.4048 | -1.9568 | 4.3518 | 2.9096 | -24.97 | 4.9721 | -2.0625 | -18.1749 | 3.5859 | -59.32 | 7.4418 | -3.856 | -57.7009 | 4.448 | -12.39 | 6.4048 | -1.9568 | 4.3518 | 4.6029 | -13.36 | 6.6542 | -2.0513 | 3.7949 | 0.0018834 | 0.054677 | 0.033642 | 0.10253 | 1.74 | 0.0083774 | 0.00548 | 0.0067536 | 0.0083774 | 0.0086691 | -0.023335 | -0.047028 | -0.11172 | -0.023335 | -0.025162 | 0.0081962 | -0.03423 | -0.10867 | 0.0081962 | 0.0071472 | 0.0018834 | 0.054677 | 0.033642 | 0.10253 | 1.74 | 0.0083774 | 0.00548 | 0.0067536 | 0.0083774 | 0.0086691 | -0.023335 | -0.047028 | -0.11172 | -0.023335 | -0.025162 | 0.0081962 | -0.03423 | -0.10867 | 0.0081962 | 0.0071472
178 | 0.21 | 0.45 | South/Central | UT | Saint.George.AWOS.724754 | 3 | 142354 | 28.696 | 18.2026 | 54.558 | 28.4683 | 26.0898 | 934.45 | 4.3283 | -22.95 | 6.7376 | -2.4092 | -9.3353 | 2.7899 | -35.53 | 5.3049 | -2.515 | -31.8621 | 3.4662 | -69.88 | 7.7746 | -4.3084 | -71.388 | 4.3283 | -22.95 | 6.7376 | -2.4092 | -9.3353 | 4.4832 | -23.92 | 6.987 | -2.5037 | -9.8922 | 0.0018834 | 0.054046 | 0.034283 | 0.10275 | 1.7599 | 0.008152 | 0.0052545 | 0.0065282 | 0.008152 | 0.0084436 | -0.043224 | -0.066917 | -0.13161 | -0.043224 | -0.045051 | -0.017582 | -0.060009 | -0.13445 | -0.017582 | -0.018631 | 0.0018834 | 0.054046 | 0.034283 | 0.10275 | 1.7599 | 0.008152 | 0.0052545 | 0.0065282 | 0.008152 | 0.0084436 | -0.043224 | -0.066917 | -0.13161 | -0.043224 | -0.045051 | -0.017582 | -0.060009 | -0.13445 | -0.017582 | -0.018631
179 | 0.21 | 0.47 | South/Central | UT | Saint.George.AWOS.724754 | 3 | 142354 | 28.3697 | 18.544 | 54.6786 | 28.1447 | 26.5339 | 944.82 | 4.2078 | -33.32 | 7.0612 | -2.8534 | -22.8104 | 2.6693 | -45.9 | 5.6285 | -2.9592 | -45.3372 | 3.3456 | -80.25 | 8.0982 | -4.7526 | -84.8631 | 4.2078 | -33.32 | 7.0612 | -2.8534 | -22.8104 | 4.3626 | -34.29 | 7.3105 | -2.9479 | -23.3673 | 0.0018834 | 0.053431 | 0.034926 | 0.10298 | 1.7795 | 0.0079248 | 0.0050274 | 0.0063011 | 0.0079248 | 0.0082165 | -0.062755 | -0.086448 | -0.15114 | -0.062755 | -0.064581 | -0.042961 | -0.085388 | -0.15983 | -0.042961 | -0.04401 | 0.0018834 | 0.053431 | 0.034926 | 0.10298 | 1.7795 | 0.0079248 | 0.0050274 | 0.0063011 | 0.0079248 | 0.0082165 | -0.062755 | -0.086448 | -0.15114 | -0.062755 | -0.064581 | -0.042961 | -0.085388 | -0.15983 | -0.042961 | -0.04401
180 | 0.21 | 0.5 | South/Central | UT | Saint.George.AWOS.724754 | 3 | 142354 | 27.9145 | 19.0455 | 54.8798 | 27.6931 | 27.1868 | 960.22 | 4.0065 | -48.72 | 7.5128 | -3.5063 | -42.9236 | 2.4681 | -61.3 | 6.0801 | -3.612 | -65.4504 | 3.1444 | -95.65 | 8.5498 | -5.4055 | -104.9763 | 4.0065 | -48.72 | 7.5128 | -3.5063 | -42.9236 | 4.1614 | -49.69 | 7.7622 | -3.6008 | -43.4806 | 0.0018834 | 0.052574 | 0.03587 | 0.10336 | 1.8085 | 0.0075459 | 0.0046484 | 0.0059221 | 0.0075459 | 0.0078375 | -0.091759 | -0.11545 | -0.18015 | -0.091759 | -0.093586 | -0.080842 | -0.12327 | -0.19771 | -0.080842 | -0.081891 | 0.0018834 | 0.052574 | 0.03587 | 0.10336 | 1.8085 | 0.0075459 | 0.0046484 | 0.0059221 | 0.0075459 | 0.0078375 | -0.091759 | -0.11545 | -0.18015 | -0.091759 | -0.093586 | -0.080842 | -0.12327 | -0.19771 | -0.080842 | -0.081891
181 | 0.23 | 0.17 | South/Central | UT | Saint.George.AWOS.724754 | 3 | 142354 | 34.2979 | 14.707 | 55.6467 | 34.0262 | 21.6205 | 845.23 | 3.2397 | 66.27 | 1.1797 | 2.06 | 96.7957 | 1.7013 | 53.69 | -0.25298 | 1.9542 | 74.2689 | 2.3775 | 19.34 | 2.2167 | 0.1608 | 34.743 | 3.2397 | 66.27 | 1.1797 | 2.06 | 96.7957 | 3.3946 | 65.3 | 1.4291 | 1.9655 | 96.2387 | 0.0018834 | 0.064596 | 0.027699 | 0.1048 | 1.5919 | 0.0061016 | 0.0032041 | 0.0044778 | 0.0061016 | 0.0063933 | 0.12481 | 0.10112 | 0.036425 | 0.12481 | 0.12299 | 0.1823 | 0.13988 | 0.065435 | 0.1823 | 0.18125 | 0.0018834 | 0.064596 | 0.027699 | 0.1048 | 1.5919 | 0.0061016 | 0.0032041 | 0.0044778 | 0.0061016 | 0.0063933 | 0.12481 | 0.10112 | 0.036425 | 0.12481 | 0.12299 | 0.1823 | 0.13988 | 0.065435 | 0.1823 | 0.18125
182 | 0.23 | 0.19 | South/Central | UT | Saint.George.AWOS.724754 | 3 | 142354 | 33.7121 | 15.0388 | 55.4831 | 33.4451 | 22.038 | 853.2 | 3.4033 | 58.3 | 1.7608 | 1.6425 | 87.6737 | 1.8649 | 45.72 | 0.32814 | 1.5368 | 65.1469 | 2.5411 | 11.37 | 2.7978 | -0.2567 | 25.621 | 3.4033 | 58.3 | 1.7608 | 1.6425 | 87.6737 | 3.5582 | 57.33 | 2.0102 | 1.548 | 87.1168 | 0.0018834 | 0.063493 | 0.028324 | 0.1045 | 1.6069 | 0.0064097 | 0.0035123 | 0.004786 | 0.0064097 | 0.0067014 | 0.1098 | 0.086109 | 0.021414 | 0.1098 | 0.10797 | 0.16512 | 0.1227 | 0.048254 | 0.16512 | 0.16407 | 0.0018834 | 0.063493 | 0.028324 | 0.1045 | 1.6069 | 0.0064097 | 0.0035123 | 0.004786 | 0.0064097 | 0.0067014 | 0.1098 | 0.086109 | 0.021414 | 0.1098 | 0.10797 | 0.16512 | 0.1227 | 0.048254 | 0.16512 | 0.16407
183 | 0.23 | 0.2 | South/Central | UT | Saint.George.AWOS.724754 | 3 | 142354 | 33.4316 | 15.2045 | 55.4183 | 33.1668 | 22.2515 | 857.4 | 3.4681 | 54.1 | 2.0391 | 1.429 | 82.7676 | 1.9297 | 41.52 | 0.60643 | 1.3233 | 60.2408 | 2.6059 | 7.17 | 3.0761 | -0.47019 | 20.7149 | 3.4681 | 54.1 | 2.0391 | 1.429 | 82.7676 | 3.623 | 53.13 | 2.2885 | 1.3345 | 82.2106 | 0.0018834 | 0.062965 | 0.028636 | 0.10437 | 1.6148 | 0.0065318 | 0.0036343 | 0.004908 | 0.0065318 | 0.0068235 | 0.10189 | 0.078198 | 0.013504 | 0.10189 | 0.10006 | 0.15588 | 0.11346 | 0.039014 | 0.15588 | 0.15483 | 0.0018834 | 0.062965 | 0.028636 | 0.10437 | 1.6148 | 0.0065318 | 0.0036343 | 0.004908 | 0.0065318 | 0.0068235 | 0.10189 | 0.078198 | 0.013504 | 0.10189 | 0.10006 | 0.15588 | 0.11346 | 0.039014 | 0.15588 | 0.15483
184 | 0.23 | 0.23 | South/Central | UT | Saint.George.AWOS.724754 | 3 | 142354 | 32.6356 | 15.7066 | 55.2693 | 32.377 | 22.8923 | 870.28 | 3.6171 | 41.22 | 2.8289 | 0.78819 | 67.4589 | 2.0787 | 28.64 | 1.3962 | 0.68244 | 44.9321 | 2.7549 | -5.71 | 3.8659 | -1.111 | 5.4062 | 3.6171 | 41.22 | 2.8289 | 0.78819 | 67.4589 | 3.7719 | 40.25 | 3.0783 | 0.69369 | 66.902 | 0.0018834 | 0.061466 | 0.029582 | 0.10409 | 1.6391 | 0.0068124 | 0.0039149 | 0.0051886 | 0.0068124 | 0.007104 | 0.077633 | 0.05394 | -0.010754 | 0.077633 | 0.075806 | 0.12705 | 0.084625 | 0.010182 | 0.12705 | 0.126 | 0.0018834 | 0.061466 | 0.029582 | 0.10409 | 1.6391 | 0.0068124 | 0.0039149 | 0.0051886 | 0.0068124 | 0.007104 | 0.077633 | 0.05394 | -0.010754 | 0.077633 | 0.075806 | 0.12705 | 0.084625 | 0.010182 | 0.12705 | 0.126
185 | 0.23 | 0.25 | South/Central | UT | Saint.George.AWOS.724754 | 3 | 142354 | 32.1405 | 16.0425 | 55.2051 | 31.8858 | 23.3194 | 879.08 | 3.6813 | 32.42 | 3.3201 | 0.36116 | 56.8087 | 2.1429 | 19.84 | 1.8874 | 0.25541 | 34.2819 | 2.8191 | -14.51 | 4.3571 | -1.538 | -5.244 | 3.6813 | 32.42 | 3.3201 | 0.36116 | 56.8087 | 3.8361 | 31.45 | 3.5695 | 0.26666 | 56.2518 | 0.0018834 | 0.060533 | 0.030214 | 0.10397 | 1.6556 | 0.0069333 | 0.0040358 | 0.0053095 | 0.0069333 | 0.0072249 | 0.061059 | 0.037366 | -0.027328 | 0.061059 | 0.059233 | 0.10699 | 0.064566 | -0.0098765 | 0.10699 | 0.10594 | 0.0018834 | 0.060533 | 0.030214 | 0.10397 | 1.6556 | 0.0069333 | 0.0040358 | 0.0053095 | 0.0069333 | 0.0072249 | 0.061059 | 0.037366 | -0.027328 | 0.061059 | 0.059233 | 0.10699 | 0.064566 | -0.0098765 | 0.10699 | 0.10594
186 | 0.23 | 0.27 | South/Central | UT | Saint.George.AWOS.724754 | 3 | 142354 | 31.6792 | 16.369 | 55.1663 | 31.4281 | 23.7383 | 887.87 | 3.72 | 23.63 | 3.7778 | -0.057739 | 46.0514 | 2.1816 | 11.05 | 2.3451 | -0.16349 | 23.5246 | 2.8579 | -23.3 | 4.8148 | -1.9569 | -16.0014 | 3.72 | 23.63 | 3.7778 | -0.057739 | 46.0514 | 3.8749 | 22.66 | 4.0271 | -0.15224 | 45.4944 | 0.0018834 | 0.059664 | 0.030829 | 0.1039 | 1.6722 | 0.0070063 | 0.0041088 | 0.0053825 | 0.0070063 | 0.0072979 | 0.044504 | 0.020811 | -0.043883 | 0.044504 | 0.042678 | 0.086733 | 0.044306 | -0.030137 | 0.086733 | 0.085684 | 0.0018834 | 0.059664 | 0.030829 | 0.1039 | 1.6722 | 0.0070063 | 0.0041088 | 0.0053825 | 0.0070063 | 0.0072979 | 0.044504 | 0.020811 | -0.043883 | 0.044504 | 0.042678 | 0.086733 | 0.044306 | -0.030137 | 0.086733 | 0.085684
187 | 0.23 | 0.3 | South/Central | UT | Saint.George.AWOS.724754 | 3 | 142354 | 31.0329 | 16.8753 | 55.1717 | 30.7869 | 24.3848 | 901.86 | 3.7146 | 9.64 | 4.4189 | -0.70431 | 28.6127 | 2.1762 | -2.94 | 2.9863 | -0.81006 | 6.0859 | 2.8525 | -37.29 | 5.456 | -2.6035 | -33.44 | 3.7146 | 9.64 | 4.4189 | -0.70431 | 28.6127 | 3.8695 | 8.67 | 4.6683 | -0.79881 | 28.0558 | 0.0018834 | 0.058447 | 0.031783 | 0.10391 | 1.6986 | 0.0069961 | 0.0040987 | 0.0053723 | 0.0069961 | 0.0072878 | 0.018156 | -0.0055372 | -0.070232 | 0.018156 | 0.016329 | 0.053889 | 0.011462 | -0.06298 | 0.053889 | 0.05284 | 0.0018834 | 0.058447 | 0.031783 | 0.10391 | 1.6986 | 0.0069961 | 0.0040987 | 0.0053723 | 0.0069961 | 0.0072878 | 0.018156 | -0.0055372 | -0.070232 | 0.018156 | 0.016329 | 0.053889 | 0.011462 | -0.06298 | 0.053889 | 0.05284
188 | 0.23 | 0.32 | South/Central | UT | Saint.George.AWOS.724754 | 3 | 142354 | 30.6279 | 17.2021 | 55.1885 | 30.3851 | 24.8034 | 910.99 | 3.6979 | 0.51 | 4.8207 | -1.1229 | 17.1534 | 2.1594 | -12.07 | 3.3881 | -1.2286 | -5.3734 | 2.8357 | -46.42 | 5.8578 | -3.0221 | -44.8993 | 3.6979 | 0.51 | 4.8207 | -1.1229 | 17.1534 | 3.8527 | -0.46 | 5.0701 | -1.2174 | 16.5965 | 0.0018834 | 0.057684 | 0.032398 | 0.10394 | 1.7157 | 0.0069645 | 0.0040671 | 0.0053407 | 0.0069645 | 0.0072562 | 0.00096053 | -0.022733 | -0.087427 | 0.00096053 | -0.00086636 | 0.032307 | -0.01012 | -0.084563 | 0.032307 | 0.031258 | 0.0018834 | 0.057684 | 0.032398 | 0.10394 | 1.7157 | 0.0069645 | 0.0040671 | 0.0053407 | 0.0069645 | 0.0072562 | 0.00096053 | -0.022733 | -0.087427 | 0.00096053 | -0.00086636 | 0.032307 | -0.01012 | -0.084563 | 0.032307 | 0.031258
189 | 0.23 | 0.35 | South/Central | UT | Saint.George.AWOS.724754 | 3 | 142354 | 30.0465 | 17.7391 | 55.3091 | 29.8083 | 25.5008 | 926.82 | 3.5773 | -15.32 | 5.3975 | -1.8202 | -3.123 | 2.0389 | -27.9 | 3.9649 | -1.926 | -25.6498 | 2.7151 | -62.25 | 6.4346 | -3.7194 | -65.1757 | 3.5773 | -15.32 | 5.3975 | -1.8202 | -3.123 | 3.7322 | -16.29 | 5.6469 | -1.9147 | -3.68 | 0.0018834 | 0.056589 | 0.03341 | 0.10417 | 1.7456 | 0.0067375 | 0.00384 | 0.0051137 | 0.0067375 | 0.0070291 | -0.028854 | -0.052547 | -0.11724 | -0.028854 | -0.03068 | -0.0058818 | -0.048309 | -0.12275 | -0.0058818 | -0.0069308 | 0.0018834 | 0.056589 | 0.03341 | 0.10417 | 1.7456 | 0.0067375 | 0.00384 | 0.0051137 | 0.0067375 | 0.0070291 | -0.028854 | -0.052547 | -0.11724 | -0.028854 | -0.03068 | -0.0058818 | -0.048309 | -0.12275 | -0.0058818 | -0.0069308
190 | 0.23 | 0.37 | South/Central | UT | Saint.George.AWOS.724754 | 3 | 142354 | 30.0511 | 17.6152 | 55.1655 | 29.8129 | 25.3527 | 922.65 | 3.7209 | -11.15 | 5.393 | -1.6721 | 2.6923 | 2.1824 | -23.73 | 3.9603 | -1.7779 | -19.8345 | 2.8587 | -58.08 | 6.43 | -3.5713 | -59.3604 | 3.7209 | -11.15 | 5.393 | -1.6721 | 2.6923 | 3.8757 | -12.12 | 5.6424 | -1.7666 | 2.1354 | 0.0018834 | 0.056598 | 0.033176 | 0.1039 | 1.7377 | 0.0070078 | 0.0041104 | 0.005384 | 0.0070078 | 0.0072995 | -0.021 | -0.044693 | -0.10939 | -0.021 | -0.022827 | 0.0050707 | -0.037356 | -0.1118 | 0.0050707 | 0.0040218 | 0.0018834 | 0.056598 | 0.033176 | 0.1039 | 1.7377 | 0.0070078 | 0.0041104 | 0.005384 | 0.0070078 | 0.0072995 | -0.021 | -0.044693 | -0.10939 | -0.021 | -0.022827 | 0.0050707 | -0.037356 | -0.1118 | 0.0050707 | 0.0040218
191 | 0.23 | 0.4 | South/Central | UT | Saint.George.AWOS.724754 | 3 | 142354 | 29.8511 | 17.6556 | 55.0263 | 29.6145 | 25.4118 | 922.98 | 3.8601 | -11.48 | 5.5914 | -1.7313 | 2.8846 | 2.3216 | -24.06 | 4.1587 | -1.837 | -19.6422 | 2.9979 | -58.41 | 6.6284 | -3.6305 | -59.1681 | 3.8601 | -11.48 | 5.5914 | -1.7313 | 2.8846 | 4.0149 | -12.45 | 5.8407 | -1.8258 | 2.3277 | 0.0018834 | 0.056221 | 0.033252 | 0.10364 | 1.7383 | 0.00727 | 0.0043726 | 0.0056462 | 0.00727 | 0.0075617 | -0.021621 | -0.045314 | -0.11001 | -0.021621 | -0.023448 | 0.0054329 | -0.036994 | -0.11144 | 0.0054329 | 0.0043839 | 0.0018834 | 0.056221 | 0.033252 | 0.10364 | 1.7383 | 0.00727 | 0.0043726 | 0.0056462 | 0.00727 | 0.0075617 | -0.021621 | -0.045314 | -0.11001 | -0.021621 | -0.023448 | 0.0054329 | -0.036994 | -0.11144 | 0.0054329 | 0.0043839
192 | 0.23 | 0.42 | South/Central | UT | Saint.George.AWOS.724754 | 3 | 142354 | 29.6258 | 17.8517 | 55.0521 | 29.391 | 25.6611 | 928.54 | 3.8343 | -17.04 | 5.8149 | -1.9806 | -4.1422 | 2.2959 | -29.62 | 4.3822 | -2.0863 | -26.669 | 2.9721 | -63.97 | 6.8519 | -3.8798 | -66.1949 | 3.8343 | -17.04 | 5.8149 | -1.9806 | -4.1422 | 3.9892 | -18.01 | 6.0643 | -2.0751 | -4.6991 | 0.0018834 | 0.055797 | 0.033622 | 0.10368 | 1.7488 | 0.0072215 | 0.0043241 | 0.0055977 | 0.0072215 | 0.0075132 | -0.032093 | -0.055786 | -0.12048 | -0.032093 | -0.03392 | -0.0078013 | -0.050228 | -0.12467 | -0.0078013 | -0.0088503 | 0.0018834 | 0.055797 | 0.033622 | 0.10368 | 1.7488 | 0.0072215 | 0.0043241 | 0.0055977 | 0.0072215 | 0.0075132 | -0.032093 | -0.055786 | -0.12048 | -0.032093 | -0.03392 | -0.0078013 | -0.050228 | -0.12467 | -0.0078013 | -0.0088503
193 | 0.23 | 0.45 | South/Central | UT | Saint.George.AWOS.724754 | 3 | 142354 | 29.2904 | 18.1877 | 55.163 | 29.0582 | 26.1048 | 938.85 | 3.7234 | -27.35 | 6.1477 | -2.4243 | -17.4818 | 2.185 | -39.93 | 4.715 | -2.5301 | -40.0086 | 2.8612 | -74.28 | 7.1847 | -4.3235 | -79.5345 | 3.7234 | -27.35 | 6.1477 | -2.4243 | -17.4818 | 3.8782 | -28.32 | 6.3971 | -2.5188 | -18.0387 | 0.0018834 | 0.055165 | 0.034255 | 0.10389 | 1.7682 | 0.0070126 | 0.0041151 | 0.0053888 | 0.0070126 | 0.0073042 | -0.051511 | -0.075204 | -0.1399 | -0.051511 | -0.053338 | -0.032925 | -0.075352 | -0.14979 | -0.032925 | -0.033974 | 0.0018834 | 0.055165 | 0.034255 | 0.10389 | 1.7682 | 0.0070126 | 0.0041151 | 0.0053888 | 0.0070126 | 0.0073042 | -0.051511 | -0.075204 | -0.1399 | -0.051511 | -0.053338 | -0.032925 | -0.075352 | -0.14979 | -0.032925 | -0.033974
194 | 0.23 | 0.47 | South/Central | UT | Saint.George.AWOS.724754 | 3 | 142354 | 28.9546 | 18.5237 | 55.2682 | 28.725 | 26.5432 | 949 | 3.6182 | -37.5 | 6.4809 | -2.8627 | -30.6045 | 2.0798 | -50.08 | 5.0482 | -2.9684 | -53.1313 | 2.756 | -84.43 | 7.5179 | -4.7619 | -92.6572 | 3.6182 | -37.5 | 6.4809 | -2.8627 | -30.6045 | 3.773 | -38.47 | 6.7302 | -2.9572 | -31.1615 | 0.0018834 | 0.054533 | 0.034887 | 0.10409 | 1.7873 | 0.0068144 | 0.003917 | 0.0051906 | 0.0068144 | 0.0071061 | -0.070627 | -0.09432 | -0.15901 | -0.070627 | -0.072454 | -0.05764 | -0.10007 | -0.17451 | -0.05764 | -0.058689 | 0.0018834 | 0.054533 | 0.034887 | 0.10409 | 1.7873 | 0.0068144 | 0.003917 | 0.0051906 | 0.0068144 | 0.0071061 | -0.070627 | -0.09432 | -0.15901 | -0.070627 | -0.072454 | -0.05764 | -0.10007 | -0.17451 | -0.05764 | -0.058689
195 | 0.23 | 0.5 | South/Central | UT | Saint.George.AWOS.724754 | 3 | 142354 | 28.494 | 19.03 | 55.4693 | 28.2681 | 27.2012 | 964.5 | 3.4171 | -53 | 6.9378 | -3.5207 | -50.8533 | 1.8787 | -65.58 | 5.5051 | -3.6264 | -73.3801 | 2.5549 | -99.93 | 7.9748 | -5.4199 | -112.906 | 3.4171 | -53 | 6.9378 | -3.5207 | -50.8533 | 3.572 | -53.97 | 7.1871 | -3.6152 | -51.4102 | 0.0018834 | 0.053665 | 0.035841 | 0.10447 | 1.8165 | 0.0064357 | 0.0035383 | 0.0048119 | 0.0064357 | 0.0067274 | -0.09982 | -0.12351 | -0.18821 | -0.09982 | -0.10165 | -0.095777 | -0.1382 | -0.21265 | -0.095777 | -0.096825 | 0.0018834 | 0.053665 | 0.035841 | 0.10447 | 1.8165 | 0.0064357 | 0.0035383 | 0.0048119 | 0.0064357 | 0.0067274 | -0.09982 | -0.12351 | -0.18821 | -0.09982 | -0.10165 | -0.095777 | -0.1382 | -0.21265 | -0.095777 | -0.096825
196 | 0.29 | 0.17 | South/Central | UT | Saint.George.AWOS.724754 | 3 | 142354 | 36.2163 | 14.7314 | 57.6845 | 35.9299 | 21.7546 | 861.72 | 1.2019 | 49.78 | -0.72403 | 1.9259 | 67.1178 | -0.33652 | 37.2 | -2.1567 | 1.8202 | 44.591 | 0.33973 | 2.85 | 0.31301 | 0.026721 | 5.0651 | 1.2019 | 49.78 | -0.72403 | 1.9259 | 67.1178 | 1.3568 | 48.81 | -0.47466 | 1.8314 | 66.5608 | 0.0018834 | 0.068209 | 0.027745 | 0.10864 | 1.623 | 0.0022636 | -0.0006338 | 0.00063984 | 0.0022636 | 0.0025553 | 0.093755 | 0.070062 | 0.0053677 | 0.093755 | 0.091928 | 0.12641 | 0.083982 | 0.0095395 | 0.12641 | 0.12536 | 0.0018834 | 0.068209 | 0.027745 | 0.10864 | 1.623 | 0.0022636 | -0.0006338 | 0.00063984 | 0.0022636 | 0.0025553 | 0.093755 | 0.070062 | 0.0053677 | 0.093755 | 0.091928 | 0.12641 | 0.083982 | 0.0095395 | 0.12641 | 0.12536
197 | 0.29 | 0.19 | South/Central | UT | Saint.George.AWOS.724754 | 3 | 142354 | 35.611 | 15.0631 | 57.5059 | 35.3294 | 22.1765 | 869.71 | 1.3805 | 41.79 | -0.12349 | 1.504 | 58.0697 | -0.15789 | 29.21 | -1.5562 | 1.3983 | 35.5429 | 0.51836 | -5.14 | 0.91354 | -0.39518 | -3.983 | 1.3805 | 41.79 | -0.12349 | 1.504 | 58.0697 | 1.5354 | 40.82 | 0.12587 | 1.4095 | 57.5127 | 0.0018834 | 0.067069 | 0.02837 | 0.10831 | 1.638 | 0.0026001 | -0.00029737 | 0.00097627 | 0.0026001 | 0.0028917 | 0.078707 | 0.055014 | -0.0096806 | 0.078707 | 0.07688 | 0.10937 | 0.066941 | -0.0075016 | 0.10937 | 0.10832 | 0.0018834 | 0.067069 | 0.02837 | 0.10831 | 1.638 | 0.0026001 | -0.00029737 | 0.00097627 | 0.0026001 | 0.0028917 | 0.078707 | 0.055014 | -0.0096806 | 0.078707 | 0.07688 | 0.10937 | 0.066941 | -0.0075016 | 0.10937 | 0.10832
198 | 0.29 | 0.2 | South/Central | UT | Saint.George.AWOS.724754 | 3 | 142354 | 35.3201 | 15.2334 | 57.4353 | 35.0408 | 22.3945 | 873.97 | 1.4511 | 37.53 | 0.16509 | 1.286 | 53.1143 | -0.087363 | 24.95 | -1.2676 | 1.1802 | 30.5875 | 0.58889 | -9.4 | 1.2021 | -0.61324 | -8.9384 | 1.4511 | 37.53 | 0.16509 | 1.286 | 53.1143 | 1.6059 | 36.56 | 0.41446 | 1.1915 | 52.5573 | 0.0018834 | 0.066522 | 0.028691 | 0.10817 | 1.646 | 0.0027329 | -0.00016454 | 0.0011091 | 0.0027329 | 0.0030246 | 0.070684 | 0.046991 | -0.017704 | 0.070684 | 0.068857 | 0.10003 | 0.057608 | -0.016835 | 0.10003 | 0.098986 | 0.0018834 | 0.066522 | 0.028691 | 0.10817 | 1.646 | 0.0027329 | -0.00016454 | 0.0011091 | 0.0027329 | 0.0030246 | 0.070684 | 0.046991 | -0.017704 | 0.070684 | 0.068857 | 0.10003 | 0.057608 | -0.016835 | 0.10003 | 0.098986
199 | 0.29 | 0.23 | South/Central | UT | Saint.George.AWOS.724754 | 3 | 142354 | 34.4995 | 15.7305 | 57.2525 | 34.2266 | 23.0259 | 886.44 | 1.6338 | 25.06 | 0.97924 | 0.65459 | 38.4919 | 0.095415 | 12.48 | -0.45343 | 0.54884 | 15.9651 | 0.77166 | -21.87 | 2.0163 | -1.2446 | -23.5608 | 1.6338 | 25.06 | 0.97924 | 0.65459 | 38.4919 | 1.7887 | 24.09 | 1.2286 | 0.56009 | 37.935 | 0.0018834 | 0.064976 | 0.029627 | 0.10783 | 1.6695 | 0.0030771 | 0.0001797 | 0.0014533 | 0.0030771 | 0.0033688 | 0.047198 | 0.023505 | -0.04119 | 0.047198 | 0.045371 | 0.072495 | 0.030069 | -0.044374 | 0.072495 | 0.071446 | 0.0018834 | 0.064976 | 0.029627 | 0.10783 | 1.6695 | 0.0030771 | 0.0001797 | 0.0014533 | 0.0030771 | 0.0033688 | 0.047198 | 0.023505 | -0.04119 | 0.047198 | 0.045371 | 0.072495 | 0.030069 | -0.044374 | 0.072495 | 0.071446
200 | 0.29 | 0.25 | South/Central | UT | Saint.George.AWOS.724754 | 3 | 142354 | 33.9884 | 16.0569 | 57.1628 | 33.7195 | 23.4433 | 894.88 | 1.7236 | 16.62 | 1.4864 | 0.23719 | 28.4273 | 0.18517 | 4.04 | 0.053736 | 0.13144 | 5.9005 | 0.86142 | -30.31 | 2.5234 | -1.662 | -33.6254 | 1.7236 | 16.62 | 1.4864 | 0.23719 | 28.4273 | 1.8785 | 15.65 | 1.7358 | 0.14269 | 27.8703 | 0.0018834 | 0.064013 | 0.030241 | 0.10766 | 1.6854 | 0.0032462 | 0.00034876 | 0.0016224 | 0.0032462 | 0.0035379 | 0.031302 | 0.0076089 | -0.057086 | 0.031302 | 0.029475 | 0.05354 | 0.011113 | -0.06333 | 0.05354 | 0.052491 | 0.0018834 | 0.064013 | 0.030241 | 0.10766 | 1.6854 | 0.0032462 | 0.00034876 | 0.0016224 | 0.0032462 | 0.0035379 | 0.031302 | 0.0076089 | -0.057086 | 0.031302 | 0.029475 | 0.05354 | 0.011113 | -0.06333 | 0.05354 | 0.052491
201 | 0.29 | 0.27 | South/Central | UT | Saint.George.AWOS.724754 | 3 | 142354 | 33.9531 | 16.0126 | 57.0885 | 33.6844 | 23.4041 | 893.51 | 1.7979 | 17.99 | 1.5215 | 0.27641 | 30.4315 | 0.25946 | 5.41 | 0.088796 | 0.17066 | 7.9047 | 0.93571 | -28.94 | 2.5585 | -1.6228 | -31.6212 | 1.7979 | 17.99 | 1.5215 | 0.27641 | 30.4315 | 1.9527 | 17.02 | 1.7708 | 0.18191 | 29.8745 | 0.0018834 | 0.063947 | 0.030158 | 0.10752 | 1.6828 | 0.0033861 | 0.00048866 | 0.0017623 | 0.0033861 | 0.0036778 | 0.033882 | 0.010189 | -0.054505 | 0.033882 | 0.032055 | 0.057314 | 0.014888 | -0.059555 | 0.057314 | 0.056265 | 0.0018834 | 0.063947 | 0.030158 | 0.10752 | 1.6828 | 0.0033861 | 0.00048866 | 0.0017623 | 0.0033861 | 0.0036778 | 0.033882 | 0.010189 | -0.054505 | 0.033882 | 0.032055 | 0.057314 | 0.014888 | -0.059555 | 0.057314 | 0.056265
202 | 0.29 | 0.3 | South/Central | UT | Saint.George.AWOS.724754 | 3 | 142354 | 33.6227 | 16.1937 | 57.0046 | 33.3566 | 23.648 | 898.21 | 1.8818 | 13.29 | 1.8493 | 0.032524 | 24.9536 | 0.34337 | 0.71 | 0.4166 | -0.073224 | 2.4268 | 1.0196 | -33.64 | 2.8863 | -1.8667 | -37.0991 | 1.8818 | 13.29 | 1.8493 | 0.032524 | 24.9536 | 2.0367 | 12.32 | 2.0986 | -0.061976 | 24.3966 | 0.0018834 | 0.063325 | 0.030499 | 0.10736 | 1.6917 | 0.0035441 | 0.0006467 | 0.0019203 | 0.0035441 | 0.0038358 | 0.02503 | 0.0013372 | -0.063357 | 0.02503 | 0.023203 | 0.046997 | 0.0045706 | -0.069872 | 0.046997 | 0.045948 | 0.0018834 | 0.063325 | 0.030499 | 0.10736 | 1.6917 | 0.0035441 | 0.0006467 | 0.0019203 | 0.0035441 | 0.0038358 | 0.02503 | 0.0013372 | -0.063357 | 0.02503 | 0.023203 | 0.046997 | 0.0045706 | -0.069872 | 0.046997 | 0.045948
203 | 0.29 | 0.32 | South/Central | UT | Saint.George.AWOS.724754 | 3 | 142354 | 33.177 | 16.4901 | 56.9454 | 32.9145 | 24.0309 | 906.09 | 1.941 | 5.41 | 2.2914 | -0.35034 | 15.4263 | 0.40261 | -7.17 | 0.8587 | -0.45609 | -7.1005 | 1.0789 | -41.52 | 3.3284 | -2.2495 | -46.6264 | 1.941 | 5.41 | 2.2914 | -0.35034 | 15.4263 | 2.0959 | 4.44 | 2.5407 | -0.44484 | 14.8694 | 0.0018834 | 0.062485 | 0.031057 | 0.10725 | 1.7065 | 0.0036557 | 0.00075827 | 0.0020319 | 0.0036557 | 0.0039474 | 0.010189 | -0.013504 | -0.078198 | 0.010189 | 0.0083622 | 0.029054 | -0.013373 | -0.087816 | 0.029054 | 0.028005 | 0.0018834 | 0.062485 | 0.031057 | 0.10725 | 1.7065 | 0.0036557 | 0.00075827 | 0.0020319 | 0.0036557 | 0.0039474 | 0.010189 | -0.013504 | -0.078198 | 0.010189 | 0.0083622 | 0.029054 | -0.013373 | -0.087816 | 0.029054 | 0.028005
204 | 0.29 | 0.35 | South/Central | UT | Saint.George.AWOS.724754 | 3 | 142354 | 32.5361 | 16.9368 | 56.8764 | 32.2786 | 24.5978 | 917.88 | 2.01 | -6.38 | 2.9273 | -0.91732 | 1.077 | 0.47154 | -18.96 | 1.4946 | -1.0231 | -21.4498 | 1.1478 | -53.31 | 3.9643 | -2.8165 | -60.9757 | 2.01 | -6.38 | 2.9273 | -0.91732 | 1.077 | 2.1648 | -7.35 | 3.1766 | -1.0118 | 0.52008 | 0.0018834 | 0.061278 | 0.031899 | 0.10712 | 1.7287 | 0.0037855 | 0.0008881 | 0.0021617 | 0.0037855 | 0.0040772 | -0.012016 | -0.035709 | -0.1004 | -0.012016 | -0.013843 | 0.0020285 | -0.040398 | -0.11484 | 0.0020285 | 0.00097951 | 0.0018834 | 0.061278 | 0.031899 | 0.10712 | 1.7287 | 0.0037855 | 0.0008881 | 0.0021617 | 0.0037855 | 0.0040772 | -0.012016 | -0.035709 | -0.1004 | -0.012016 | -0.013843 | 0.0020285 | -0.040398 | -0.11484 | 0.0020285 | 0.00097951
205 | 0.29 | 0.37 | South/Central | UT | Saint.George.AWOS.724754 | 3 | 142354 | 32.1558 | 17.2082 | 56.8475 | 31.9013 | 24.9463 | 925.21 | 2.0388 | -13.71 | 3.3046 | -1.2658 | -7.9144 | 0.50042 | -26.29 | 1.8719 | -1.3715 | -30.4412 | 1.1767 | -60.64 | 4.3416 | -3.165 | -69.9671 | 2.0388 | -13.71 | 3.3046 | -1.2658 | -7.9144 | 2.1937 | -14.68 | 3.554 | -1.3603 | -8.4713 | 0.0018834 | 0.060562 | 0.03241 | 0.10707 | 1.7425 | 0.0038399 | 0.00094249 | 0.0022161 | 0.0038399 | 0.0041316 | -0.025821 | -0.049514 | -0.11421 | -0.025821 | -0.027648 | -0.014906 | -0.057333 | -0.13178 | -0.014906 | -0.015955 | 0.0018834 | 0.060562 | 0.03241 | 0.10707 | 1.7425 | 0.0038399 | 0.00094249 | 0.0022161 | 0.0038399 | 0.0041316 | -0.025821 | -0.049514 | -0.11421 | -0.025821 | -0.027648 | -0.014906 | -0.057333 | -0.13178 | -0.014906 | -0.015955
206 | 0.29 | 0.4 | South/Central | UT | Saint.George.AWOS.724754 | 3 | 142354 | 31.6199 | 17.6246 | 56.8437 | 31.3697 | 25.474 | 936.57 | 2.0427 | -25.07 | 3.8362 | -1.7935 | -22.0417 | 0.50425 | -37.65 | 2.4035 | -1.8992 | -44.5685 | 1.1805 | -72 | 4.8732 | -3.6927 | -84.0945 | 2.0427 | -25.07 | 3.8362 | -1.7935 | -22.0417 | 2.1975 | -26.04 | 4.0855 | -1.888 | -22.5987 | 0.0018834 | 0.059553 | 0.033194 | 0.10706 | 1.7639 | 0.0038471 | 0.00094971 | 0.0022233 | 0.0038471 | 0.0041388 | -0.047217 | -0.07091 | -0.1356 | -0.047217 | -0.049043 | -0.041513 | -0.08394 | -0.15838 | -0.041513 | -0.042562 | 0.0018834 | 0.059553 | 0.033194 | 0.10706 | 1.7639 | 0.0038471 | 0.00094971 | 0.0022233 | 0.0038471 | 0.0041388 | -0.047217 | -0.07091 | -0.1356 | -0.047217 | -0.049043 | -0.041513 | -0.08394 | -0.15838 | -0.041513 | -0.042562
207 | 0.29 | 0.42 | South/Central | UT | Saint.George.AWOS.724754 | 3 | 142354 | 31.2798 | 17.9049 | 56.8644 | 31.0323 | 25.8321 | 944.42 | 2.022 | -32.92 | 4.1736 | -2.1516 | -31.9257 | 0.4836 | -45.5 | 2.7409 | -2.2573 | -54.4525 | 1.1598 | -79.85 | 5.2106 | -4.0508 | -93.9784 | 2.022 | -32.92 | 4.1736 | -2.1516 | -31.9257 | 2.1769 | -33.89 | 4.423 | -2.2461 | -32.4826 | 0.0018834 | 0.058912 | 0.033722 | 0.1071 | 1.7787 | 0.0038082 | 0.0009108 | 0.0021844 | 0.0038082 | 0.0040999 | -0.062001 | -0.085694 | -0.15039 | -0.062001 | -0.063828 | -0.060128 | -0.10256 | -0.177 | -0.060128 | -0.061177 | 0.0018834 | 0.058912 | 0.033722 | 0.1071 | 1.7787 | 0.0038082 | 0.0009108 | 0.0021844 | 0.0038082 | 0.0040999 | -0.062001 | -0.085694 | -0.15039 | -0.062001 | -0.063828 | -0.060128 | -0.10256 | -0.177 | -0.060128 | -0.061177
208 | 0.29 | 0.47 | South/Central | UT | Saint.George.AWOS.724754 | 3 | 142354 | 30.4585 | 18.698 | 57.0714 | 30.2175 | 26.8539 | 967.81 | 1.815 | -56.31 | 4.9884 | -3.1734 | -62.026 | 0.27656 | -68.89 | 3.5557 | -3.2792 | -84.5528 | 0.95281 | -103.24 | 6.0254 | -5.0726 | -124.0787 | 1.815 | -56.31 | 4.9884 | -3.1734 | -62.026 | 1.9698 | -57.28 | 5.2378 | -3.2679 | -62.5829 | 0.0018834 | 0.057365 | 0.035216 | 0.10749 | 1.8228 | 0.0034183 | 0.00052088 | 0.0017945 | 0.0034183 | 0.00371 | -0.10605 | -0.12975 | -0.19444 | -0.10605 | -0.10788 | -0.11682 | -0.15925 | -0.23369 | -0.11682 | -0.11787 | 0.0018834 | 0.057365 | 0.035216 | 0.10749 | 1.8228 | 0.0034183 | 0.00052088 | 0.0017945 | 0.0034183 | 0.00371 | -0.10605 | -0.12975 | -0.19444 | -0.10605 | -0.10788 | -0.11682 | -0.15925 | -0.23369 | -0.11682 | -0.11787
209 | 0.31 | 0.17 | South/Central | UT | Saint.George.AWOS.724754 | 3 | 142354 | 36.8268 | 14.746 | 58.3489 | 36.5357 | 21.8132 | 867.42 | 0.53748 | 44.08 | -1.3298 | 1.8673 | 57.0416 | -1.0009 | 31.5 | -2.7625 | 1.7616 | 34.5148 | -0.32469 | -2.85 | -0.29281 | -0.031877 | -5.0111 | 0.53748 | 44.08 | -1.3298 | 1.8673 | 57.0416 | 0.69235 | 43.11 | -1.0805 | 1.7728 | 56.4846 | 0.0018834 | 0.069359 | 0.027772 | 0.10989 | 1.6337 | 0.0010123 | -0.0018852 | -0.00061151 | 0.0010123 | 0.001304 | 0.08302 | 0.059327 | -0.0053677 | 0.08302 | 0.081193 | 0.10743 | 0.065005 | -0.0094379 | 0.10743 | 0.10638 | 0.0018834 | 0.069359 | 0.027772 | 0.10989 | 1.6337 | 0.0010123 | -0.0018852 | -0.00061151 | 0.0010123 | 0.001304 | 0.08302 | 0.059327 | -0.0053677 | 0.08302 | 0.081193 | 0.10743 | 0.065005 | -0.0094379 | 0.10743 | 0.10638
210 | 0.31 | 0.19 | South/Central | UT | Saint.George.AWOS.724754 | 3 | 142354 | 36.2204 | 15.0774 | 58.1645 | 35.9341 | 22.2305 | 875.28 | 0.72183 | 36.22 | -0.72823 | 1.4501 | 48.1911 | -0.81659 | 23.64 | -2.1609 | 1.3443 | 25.6643 | -0.14034 | -10.71 | 0.3088 | -0.44914 | -13.8616 | 0.72183 | 36.22 | -0.72823 | 1.4501 | 48.1911 | 0.87669 | 35.25 | -0.47886 | 1.3556 | 47.6342 | 0.0018834 | 0.068217 | 0.028397 | 0.10955 | 1.6485 | 0.0013595 | -0.001538 | -0.00026431 | 0.0013595 | 0.0016512 | 0.068216 | 0.044523 | -0.020171 | 0.068216 | 0.066389 | 0.090763 | 0.048336 | -0.026107 | 0.090763 | 0.089714 | 0.0018834 | 0.068217 | 0.028397 | 0.10955 | 1.6485 | 0.0013595 | -0.001538 | -0.00026431 | 0.0013595 | 0.0016512 | 0.068216 | 0.044523 | -0.020171 | 0.068216 | 0.066389 | 0.090763 | 0.048336 | -0.026107 | 0.090763 | 0.089714
211 | 0.31 | 0.2 | South/Central | UT | Saint.George.AWOS.724754 | 3 | 142354 | 35.9253 | 15.2431 | 58.0851 | 35.6413 | 22.4438 | 879.39 | 0.80128 | 32.11 | -0.4354 | 1.2367 | 43.4754 | -0.73714 | 19.53 | -1.8681 | 1.1309 | 20.9486 | -0.06089 | -14.82 | 0.60164 | -0.66253 | -18.5773 | 0.80128 | 32.11 | -0.4354 | 1.2367 | 43.4754 | 0.95614 | 31.14 | -0.18603 | 1.1422 | 42.9184 | 0.0018834 | 0.067661 | 0.028709 | 0.1094 | 1.6562 | 0.0015091 | -0.0013883 | -0.00011468 | 0.0015091 | 0.0018008 | 0.060476 | 0.036783 | -0.027912 | 0.060476 | 0.058649 | 0.081881 | 0.039454 | -0.034988 | 0.081881 | 0.080832 | 0.0018834 | 0.067661 | 0.028709 | 0.1094 | 1.6562 | 0.0015091 | -0.0013883 | -0.00011468 | 0.0015091 | 0.0018008 | 0.060476 | 0.036783 | -0.027912 | 0.060476 | 0.058649 | 0.081881 | 0.039454 | -0.034988 | 0.081881 | 0.080832
212 | 0.31 | 0.23 | South/Central | UT | Saint.George.AWOS.724754 | 3 | 142354 | 35.094 | 15.7355 | 57.8823 | 34.8165 | 23.0658 | 891.52 | 1.004 | 19.98 | 0.38937 | 0.61466 | 29.3602 | -0.53438 | 7.4 | -1.0433 | 0.50891 | 6.8334 | 0.14187 | -26.95 | 1.4264 | -1.2845 | -32.6925 | 1.004 | 19.98 | 0.38937 | 0.61466 | 29.3602 | 1.1589 | 19.01 | 0.63874 | 0.52016 | 28.8032 | 0.0018834 | 0.066096 | 0.029636 | 0.10901 | 1.6791 | 0.001891 | -0.0010065 | 0.00026719 | 0.001891 | 0.0021827 | 0.03763 | 0.013937 | -0.050757 | 0.03763 | 0.035803 | 0.055297 | 0.01287 | -0.061573 | 0.055297 | 0.054248 | 0.0018834 | 0.066096 | 0.029636 | 0.10901 | 1.6791 | 0.001891 | -0.0010065 | 0.00026719 | 0.001891 | 0.0021827 | 0.03763 | 0.013937 | -0.050757 | 0.03763 | 0.035803 | 0.055297 | 0.01287 | -0.061573 | 0.055297 | 0.054248
213 | 0.31 | 0.25 | South/Central | UT | Saint.George.AWOS.724754 | 3 | 142354 | 34.5786 | 16.0715 | 57.8026 | 34.3051 | 23.4975 | 900.33 | 1.0838 | 11.17 | 0.90078 | 0.18298 | 18.7837 | -0.45465 | -1.41 | -0.53188 | 0.07723 | -3.7431 | 0.2216 | -35.76 | 1.9378 | -1.7162 | -43.2691 | 1.0838 | 11.17 | 0.90078 | 0.18298 | 18.7837 | 1.2386 | 10.2 | 1.1502 | 0.088478 | 18.2267 | 0.0018834 | 0.065125 | 0.030269 | 0.10886 | 1.6957 | 0.0020411 | -0.00085629 | 0.00041735 | 0.0020411 | 0.0023328 | 0.021037 | -0.0026556 | -0.06735 | 0.021037 | 0.019211 | 0.035377 | -0.0070498 | -0.081492 | 0.035377 | 0.034328 | 0.0018834 | 0.065125 | 0.030269 | 0.10886 | 1.6957 | 0.0020411 | -0.00085629 | 0.00041735 | 0.0020411 | 0.0023328 | 0.021037 | -0.0026556 | -0.06735 | 0.021037 | 0.019211 | 0.035377 | -0.0070498 | -0.081492 | 0.035377 | 0.034328
214 | 0.31 | 0.27 | South/Central | UT | Saint.George.AWOS.724754 | 3 | 142354 | 34.6277 | 15.9573 | 57.7275 | 34.3539 | 23.3736 | 897.12 | 1.1588 | 14.38 | 0.85196 | 0.30688 | 23.0728 | -0.37958 | 1.8 | -0.5807 | 0.20113 | 0.54598 | 0.29667 | -32.55 | 1.889 | -1.5923 | -38.9799 | 1.1588 | 14.38 | 0.85196 | 0.30688 | 23.0728 | 1.3137 | 13.41 | 1.1013 | 0.21238 | 22.5158 | 0.0018834 | 0.065217 | 0.030054 | 0.10872 | 1.6896 | 0.0021825 | -0.00071489 | 0.00055875 | 0.0021825 | 0.0024742 | 0.027083 | 0.0033901 | -0.061304 | 0.027083 | 0.025256 | 0.043455 | 0.0010283 | -0.073414 | 0.043455 | 0.042406 | 0.0018834 | 0.065217 | 0.030054 | 0.10872 | 1.6896 | 0.0021825 | -0.00071489 | 0.00055875 | 0.0021825 | 0.0024742 | 0.027083 | 0.0033901 | -0.061304 | 0.027083 | 0.025256 | 0.043455 | 0.0010283 | -0.073414 | 0.043455 | 0.042406
215 | 0.31 | 0.3 | South/Central | UT | Saint.George.AWOS.724754 | 3 | 142354 | 34.3319 | 16.1183 | 57.6534 | 34.0604 | 23.593 | 901.35 | 1.233 | 10.15 | 1.1455 | 0.08748 | 18.1277 | -0.30543 | -2.43 | -0.28716 | -0.018269 | -4.3991 | 0.37082 | -36.78 | 2.1825 | -1.8117 | -43.925 | 1.233 | 10.15 | 1.1455 | 0.08748 | 18.1277 | 1.3879 | 9.18 | 1.3949 | -0.0070206 | 17.5708 | 0.0018834 | 0.06466 | 0.030357 | 0.10858 | 1.6976 | 0.0023222 | -0.00057524 | 0.0006984 | 0.0023222 | 0.0026139 | 0.019116 | -0.0045766 | -0.069271 | 0.019116 | 0.01729 | 0.034142 | -0.0082852 | -0.082728 | 0.034142 | 0.033093 | 0.0018834 | 0.06466 | 0.030357 | 0.10858 | 1.6976 | 0.0023222 | -0.00057524 | 0.0006984 | 0.0023222 | 0.0026139 | 0.019116 | -0.0045766 | -0.069271 | 0.019116 | 0.01729 | 0.034142 | -0.0082852 | -0.082728 | 0.034142 | 0.033093
216 | 0.31 | 0.32 | South/Central | UT | Saint.George.AWOS.724754 | 3 | 142354 | 33.8713 | 16.419 | 57.5835 | 33.6034 | 23.9801 | 909.27 | 1.3029 | 2.23 | 1.6025 | -0.29958 | 8.6239 | -0.23555 | -10.35 | 0.16978 | -0.40533 | -13.9029 | 0.4407 | -44.7 | 2.6395 | -2.1988 | -53.4288 | 1.3029 | 2.23 | 1.6025 | -0.29958 | 8.6239 | 1.4577 | 1.26 | 1.8518 | -0.39408 | 8.0669 | 0.0018834 | 0.063793 | 0.030923 | 0.10845 | 1.7125 | 0.0024538 | -0.00044363 | 0.00083001 | 0.0024538 | 0.0027455 | 0.0042 | -0.019493 | -0.084187 | 0.0042 | 0.0023731 | 0.016242 | -0.026185 | -0.10063 | 0.016242 | 0.015193 | 0.0018834 | 0.063793 | 0.030923 | 0.10845 | 1.7125 | 0.0024538 | -0.00044363 | 0.00083001 | 0.0024538 | 0.0027455 | 0.0042 | -0.019493 | -0.084187 | 0.0042 | 0.0023731 | 0.016242 | -0.026185 | -0.10063 | 0.016242 | 0.015193
217 | 0.31 | 0.35 | South/Central | UT | Saint.George.AWOS.724754 | 3 | 142354 | 33.2008 | 16.8711 | 57.4905 | 32.9382 | 24.5523 | 921.02 | 1.3959 | -9.52 | 2.2677 | -0.87177 | -5.5569 | -0.14251 | -22.1 | 0.83501 | -0.97752 | -28.0837 | 0.53374 | -56.45 | 3.3047 | -2.771 | -67.6096 | 1.3959 | -9.52 | 2.2677 | -0.87177 | -5.5569 | 1.5508 | -10.49 | 2.517 | -0.96627 | -6.1138 | 0.0018834 | 0.06253 | 0.031775 | 0.10828 | 1.7346 | 0.002629 | -0.00026839 | 0.0010052 | 0.002629 | 0.0029207 | -0.01793 | -0.041623 | -0.10632 | -0.01793 | -0.019757 | -0.010466 | -0.052892 | -0.12734 | -0.010466 | -0.011515 | 0.0018834 | 0.06253 | 0.031775 | 0.10828 | 1.7346 | 0.002629 | -0.00026839 | 0.0010052 | 0.002629 | 0.0029207 | -0.01793 | -0.041623 | -0.10632 | -0.01793 | -0.019757 | -0.010466 | -0.052892 | -0.12734 | -0.010466 | -0.011515
218 | 0.31 | 0.37 | South/Central | UT | Saint.George.AWOS.724754 | 3 | 142354 | 32.7801 | 17.1672 | 57.4508 | 32.5209 | 24.9299 | 928.91 | 1.4356 | -17.41 | 2.685 | -1.2494 | -15.1945 | -0.10283 | -29.99 | 1.2523 | -1.3552 | -37.7213 | 0.57342 | -64.34 | 3.722 | -3.1486 | -77.2472 | 1.4356 | -17.41 | 2.685 | -1.2494 | -15.1945 | 1.5905 | -18.38 | 2.9344 | -1.3439 | -15.7514 | 0.0018834 | 0.061738 | 0.032332 | 0.1082 | 1.7495 | 0.0027038 | -0.00019366 | 0.00108 | 0.0027038 | 0.0029954 | -0.03279 | -0.056483 | -0.12118 | -0.03279 | -0.034617 | -0.028617 | -0.071044 | -0.14549 | -0.028617 | -0.029666 | 0.0018834 | 0.061738 | 0.032332 | 0.1082 | 1.7495 | 0.0027038 | -0.00019366 | 0.00108 | 0.0027038 | 0.0029954 | -0.03279 | -0.056483 | -0.12118 | -0.03279 | -0.034617 | -0.028617 | -0.071044 | -0.14549 | -0.028617 | -0.029666
219 | 0.31 | 0.4 | South/Central | UT | Saint.George.AWOS.724754 | 3 | 142354 | 32.1894 | 17.6143 | 57.4325 | 31.9348 | 25.4977 | 941.03 | 1.4538 | -29.53 | 3.271 | -1.8172 | -30.2131 | -0.084572 | -42.11 | 1.8384 | -1.9229 | -52.7399 | 0.59168 | -76.46 | 4.3081 | -3.7164 | -92.2658 | 1.4538 | -29.53 | 3.271 | -1.8172 | -30.2131 | 1.6087 | -30.5 | 3.5204 | -1.9117 | -30.7701 | 0.0018834 | 0.060625 | 0.033175 | 0.10817 | 1.7723 | 0.0027382 | -0.00015928 | 0.0011144 | 0.0027382 | 0.0030298 | -0.055616 | -0.07931 | -0.144 | -0.055616 | -0.057443 | -0.056903 | -0.09933 | -0.17377 | -0.056903 | -0.057952 | 0.0018834 | 0.060625 | 0.033175 | 0.10817 | 1.7723 | 0.0027382 | -0.00015928 | 0.0011144 | 0.0027382 | 0.0030298 | -0.055616 | -0.07931 | -0.144 | -0.055616 | -0.057443 | -0.056903 | -0.09933 | -0.17377 | -0.056903 | -0.057952
220 | 0.31 | 0.42 | South/Central | UT | Saint.George.AWOS.724754 | 3 | 142354 | 31.8194 | 17.92 | 57.4582 | 31.5677 | 25.8905 | 949.68 | 1.4281 | -38.18 | 3.6382 | -2.21 | -41.0955 | -0.11028 | -50.76 | 2.2055 | -2.3158 | -63.6223 | 0.56597 | -85.11 | 4.6752 | -4.1092 | -103.1483 | 1.4281 | -38.18 | 3.6382 | -2.21 | -41.0955 | 1.583 | -39.15 | 3.8875 | -2.3045 | -41.6525 | 0.0018834 | 0.059928 | 0.03375 | 0.10822 | 1.7886 | 0.0026897 | -0.0002077 | 0.0010659 | 0.0026897 | 0.0029814 | -0.071908 | -0.095601 | -0.1603 | -0.071908 | -0.073735 | -0.077399 | -0.11983 | -0.19427 | -0.077399 | -0.078448 | 0.0018834 | 0.059928 | 0.03375 | 0.10822 | 1.7886 | 0.0026897 | -0.0002077 | 0.0010659 | 0.0026897 | 0.0029814 | -0.071908 | -0.095601 | -0.1603 | -0.071908 | -0.073735 | -0.077399 | -0.11983 | -0.19427 | -0.077399 | -0.078448
221 | 0.31 | 0.47 | South/Central | UT | Saint.George.AWOS.724754 | 3 | 142354 | 30.9125 | 18.803 | 57.6904 | 30.668 | 27.0224 | 975.61 | 1.196 | -64.11 | 4.5378 | -3.3418 | -74.4712 | -0.34242 | -76.69 | 3.1052 | -3.4476 | -96.998 | 0.33383 | -111.04 | 5.5749 | -5.241 | -136.5239 | 1.196 | -64.11 | 4.5378 | -3.3418 | -74.4712 | 1.3509 | -65.08 | 4.7872 | -3.4363 | -75.0282 | 0.0018834 | 0.05822 | 0.035413 | 0.10865 | 1.8375 | 0.0022525 | -0.0006449 | 0.00062874 | 0.0022525 | 0.0025442 | -0.12074 | -0.14444 | -0.20913 | -0.12074 | -0.12257 | -0.14026 | -0.18268 | -0.25713 | -0.14026 | -0.14131 | 0.0018834 | 0.05822 | 0.035413 | 0.10865 | 1.8375 | 0.0022525 | -0.0006449 | 0.00062874 | 0.0022525 | 0.0025442 | -0.12074 | -0.14444 | -0.20913 | -0.12074 | -0.12257 | -0.14026 | -0.18268 | -0.25713 | -0.14026 | -0.14131
222 | 0.32 | 0.17 | South/Central | UT | Saint.George.AWOS.724754 | 3 | 142354 | 37.1215 | 14.756 | 58.6645 | 36.8282 | 21.8362 | 870.03 | 0.22192 | 41.47 | -1.6224 | 1.8443 | 52.3843 | -1.3165 | 28.89 | -3.055 | 1.7385 | 29.8575 | -0.64025 | -5.46 | -0.58532 | -0.054929 | -9.6684 | 0.22192 | 41.47 | -1.6224 | 1.8443 | 52.3843 | 0.37678 | 40.5 | -1.373 | 1.7498 | 51.8273 | 0.0018834 | 0.069914 | 0.027791 | 0.11049 | 1.6386 | 0.00041796 | -0.0024795 | -0.0012058 | 0.00041796 | 0.00070963 | 0.078104 | 0.054411 | -0.010283 | 0.078104 | 0.076277 | 0.09866 | 0.056233 | -0.018209 | 0.09866 | 0.097611 | 0.0018834 | 0.069914 | 0.027791 | 0.11049 | 1.6386 | 0.00041796 | -0.0024795 | -0.0012058 | 0.00041796 | 0.00070963 | 0.078104 | 0.054411 | -0.010283 | 0.078104 | 0.076277 | 0.09866 | 0.056233 | -0.018209 | 0.09866 | 0.097611
223 | 0.32 | 0.19 | South/Central | UT | Saint.George.AWOS.724754 | 3 | 142354 | 36.5152 | 15.0874 | 58.4893 | 36.2266 | 22.2627 | 878.14 | 0.39705 | 33.36 | -1.0207 | 1.4178 | 43.1684 | -1.1414 | 20.78 | -2.4534 | 1.312 | 20.6416 | -0.46512 | -13.57 | 0.016291 | -0.48141 | -18.8843 | 0.39705 | 33.36 | -1.0207 | 1.4178 | 43.1684 | 0.55192 | 32.39 | -0.77137 | 1.3233 | 42.6115 | 0.0018834 | 0.068772 | 0.028415 | 0.11016 | 1.6539 | 0.0007478 | -0.0021496 | -0.00087599 | 0.0007478 | 0.0010395 | 0.06283 | 0.039137 | -0.025558 | 0.06283 | 0.061003 | 0.081303 | 0.038876 | -0.035566 | 0.081303 | 0.080254 | 0.0018834 | 0.068772 | 0.028415 | 0.11016 | 1.6539 | 0.0007478 | -0.0021496 | -0.00087599 | 0.0007478 | 0.0010395 | 0.06283 | 0.039137 | -0.025558 | 0.06283 | 0.061003 | 0.081303 | 0.038876 | -0.035566 | 0.081303 | 0.080254
227 | 0.32 | 0.27 | South/Central | UT | Saint.George.AWOS.724754 | 3 | 142354 | 34.9225 | 15.9616 | 58.0369 | 34.6464 | 23.3905 | 899.55 | 0.84946 | 11.95 | 0.55945 | 0.29001 | 18.6607 | -0.68896 | -0.63 | -0.87322 | 0.18426 | -3.8661 | -0.012708 | -34.98 | 1.5965 | -1.6092 | -43.392 | 0.84946 | 11.95 | 0.55945 | 0.29001 | 18.6607 | 1.0043 | 10.98 | 0.80882 | 0.19551 | 18.1037 | 0.0018834 | 0.065773 | 0.030062 | 0.10931 | 1.6942 | 0.0015999 | -0.0012976 | -2.3935e-05 | 0.0015999 | 0.0018915 | 0.022507 | -0.0011865 | -0.065881 | 0.022507 | 0.02068 | 0.035145 | -0.0072814 | -0.081724 | 0.035145 | 0.034096 | 0.0018834 | 0.065773 | 0.030062 | 0.10931 | 1.6942 | 0.0015999 | -0.0012976 | -2.3935e-05 | 0.0015999 | 0.0018915 | 0.022507 | -0.0011865 | -0.065881 | 0.022507 | 0.02068 | 0.035145 | -0.0072814 | -0.081724 | 0.035145 | 0.034096
229 | 0.32 | 0.32 | South/Central | UT | Saint.George.AWOS.724754 | 3 | 142354 | 34.1564 | 16.424 | 57.8836 | 33.8863 | 23.9972 | 911.65 | 1.0028 | -0.15 | 1.3195 | -0.31672 | 4.324 | -0.53559 | -12.73 | -0.11312 | -0.42247 | -18.2028 | 0.14066 | -47.08 | 2.3566 | -2.2159 | -57.7287 | 1.0028 | -0.15 | 1.3195 | -0.31672 | 4.324 | 1.1577 | -1.12 | 1.5689 | -0.41122 | 3.7671 | 0.0018834 | 0.06433 | 0.030933 | 0.10902 | 1.717 | 0.0018887 | -0.0010087 | 0.00026491 | 0.0018887 | 0.0021804 | -0.00028251 | -0.023976 | -0.08867 | -0.00028251 | -0.0021094 | 0.0081438 | -0.034283 | -0.10873 | 0.0081438 | 0.0070948 | 0.0018834 | 0.06433 | 0.030933 | 0.10902 | 1.717 | 0.0018887 | -0.0010087 | 0.00026491 | 0.0018887 | 0.0021804 | -0.00028251 | -0.023976 | -0.08867 | -0.00028251 | -0.0021094 | 0.0081438 | -0.034283 | -0.10873 | 0.0081438 | 0.0070948
231 | 0.32 | 0.37 | South/Central | UT | Saint.George.AWOS.724754 | 3 | 142354 | 33.0605 | 17.1671 | 57.7462 | 32.7991 | 24.9471 | 931.27 | 1.1401 | -19.77 | 2.4067 | -1.2666 | -19.4364 | -0.39827 | -32.35 | 0.97408 | -1.3723 | -41.9631 | 0.27798 | -66.7 | 3.4438 | -3.1658 | -81.4891 | 1.1401 | -19.77 | 2.4067 | -1.2666 | -19.4364 | 1.295 | -20.74 | 2.6561 | -1.3611 | -19.9933 | 0.0018834 | 0.062266 | 0.032332 | 0.10876 | 1.7539 | 0.0021473 | -0.00075009 | 0.00052355 | 0.0021473 | 0.002439 | -0.037235 | -0.060928 | -0.12562 | -0.037235 | -0.039061 | -0.036606 | -0.079033 | -0.15348 | -0.036606 | -0.037655 | 0.0018834 | 0.062266 | 0.032332 | 0.10876 | 1.7539 | 0.0021473 | -0.00075009 | 0.00052355 | 0.0021473 | 0.002439 | -0.037235 | -0.060928 | -0.12562 | -0.037235 | -0.039061 | -0.036606 | -0.079033 | -0.15348 | -0.036606 | -0.037655
233 | 0.32 | 0.42 | South/Central | UT | Saint.George.AWOS.724754 | 3 | 142354 | 32.0942 | 17.92 | 57.7438 | 31.8404 | 25.9034 | 951.88 | 1.1426 | -40.38 | 3.3655 | -2.2229 | -45.0948 | -0.39584 | -52.96 | 1.9328 | -2.3286 | -67.6216 | 0.28041 | -87.31 | 4.4025 | -4.1221 | -107.1475 | 1.1426 | -40.38 | 3.3655 | -2.2229 | -45.0948 | 1.2974 | -41.35 | 3.6148 | -2.3174 | -45.6518 | 0.0018834 | 0.060446 | 0.03375 | 0.10875 | 1.7928 | 0.0021519 | -0.00074552 | 0.00052812 | 0.0021519 | 0.0024436 | -0.076051 | -0.099744 | -0.16444 | -0.076051 | -0.077878 | -0.084931 | -0.12736 | -0.2018 | -0.084931 | -0.08598 | 0.0018834 | 0.060446 | 0.03375 | 0.10875 | 1.7928 | 0.0021519 | -0.00074552 | 0.00052812 | 0.0021519 | 0.0024436 | -0.076051 | -0.099744 | -0.16444 | -0.076051 | -0.077878 | -0.084931 | -0.12736 | -0.2018 | -0.084931 | -0.08598
234 | 0.32 | 0.47 | South/Central | UT | Saint.George.AWOS.724754 | 3 | 142354 | 31.1784 | 18.8026 | 57.9659 | 30.9318 | 27.0341 | 977.72 | 0.92044 | -66.22 | 4.2741 | -3.3536 | -78.3136 | -0.61798 | -78.8 | 2.8414 | -3.4594 | -100.8404 | 0.058269 | -113.15 | 5.3111 | -5.2528 | -140.3664 | 0.92044 | -66.22 | 4.2741 | -3.3536 | -78.3136 | 1.0753 | -67.19 | 4.5234 | -3.4481 | -78.8706 | 0.0018834 | 0.058721 | 0.035413 | 0.10917 | 1.8414 | 0.0017335 | -0.0011639 | 0.00010974 | 0.0017335 | 0.0020252 | -0.12472 | -0.14841 | -0.21311 | -0.12472 | -0.12654 | -0.1475 | -0.18992 | -0.26436 | -0.1475 | -0.14854 | 0.0018834 | 0.058721 | 0.035413 | 0.10917 | 1.8414 | 0.0017335 | -0.0011639 | 0.00010974 | 0.0017335 | 0.0020252 | -0.12472 | -0.14841 | -0.21311 | -0.12472 | -0.12654 | -0.1475 | -0.18992 | -0.26436 | -0.1475 | -0.14854
235 | 0.34 | 0.17 | South/Central | UT | Saint.George.AWOS.724754 | 3 | 142354 | 37.711 | 14.776 | 59.3131 | 37.4132 | 21.9 | 875.73 | -0.42676 | 35.77 | -2.2073 | 1.7805 | 42.3713 | -1.9652 | 23.19 | -3.64 | 1.6748 | 19.8445 | -1.2889 | -11.16 | -1.1703 | -0.11867 | -19.6814 | -0.42676 | 35.77 | -2.2073 | 1.7805 | 42.3713 | -0.27189 | 34.8 | -1.9579 | 1.686 | 41.8143 | 0.0018834 | 0.071025 | 0.027829 | 0.11171 | 1.6493 | -0.00080375 | -0.0037012 | -0.0024275 | -0.00080375 | -0.00051208 | 0.067369 | 0.043676 | -0.021019 | 0.067369 | 0.065542 | 0.079802 | 0.037375 | -0.037068 | 0.079802 | 0.078753 | 0.0018834 | 0.071025 | 0.027829 | 0.11171 | 1.6493 | -0.00080375 | -0.0037012 | -0.0024275 | -0.00080375 | -0.00051208 | 0.067369 | 0.043676 | -0.021019 | 0.067369 | 0.065542 | 0.079802 | 0.037375 | -0.037068 | 0.079802 | 0.078753
236 | 0.34 | 0.19 | South/Central | UT | Saint.George.AWOS.724754 | 3 | 142354 | 37.0954 | 15.107 | 59.1191 | 36.8023 | 22.3168 | 883.52 | -0.23276 | 27.98 | -1.5965 | 1.3637 | 33.6562 | -1.7712 | 15.4 | -3.0291 | 1.258 | 11.1294 | -1.0949 | -18.95 | -0.55943 | -0.5355 | -28.3965 | -0.23276 | 27.98 | -1.5965 | 1.3637 | 33.6562 | -0.077891 | 27.01 | -1.3471 | 1.2692 | 33.0992 | 0.0018834 | 0.069865 | 0.028452 | 0.11134 | 1.664 | -0.00043837 | -0.0033358 | -0.0020622 | -0.00043837 | -0.0001467 | 0.052697 | 0.029004 | -0.03569 | 0.052697 | 0.05087 | 0.063388 | 0.020961 | -0.053482 | 0.063388 | 0.062339 | 0.0018834 | 0.069865 | 0.028452 | 0.11134 | 1.664 | -0.00043837 | -0.0033358 | -0.0020622 | -0.00043837 | -0.0001467 | 0.052697 | 0.029004 | -0.03569 | 0.052697 | 0.05087 | 0.063388 | 0.020961 | -0.053482 | 0.063388 | 0.062339
237 | 0.34 | 0.2 | South/Central | UT | Saint.George.AWOS.724754 | 3 | 142354 | 36.8045 | 15.2681 | 59.0344 | 36.5137 | 22.5207 | 887.39 | -0.14804 | 24.11 | -1.3079 | 1.1598 | 29.2635 | -1.6865 | 11.53 | -2.7405 | 1.0541 | 6.7367 | -1.0102 | -22.82 | -0.27084 | -0.73936 | -32.7892 | -0.14804 | 24.11 | -1.3079 | 1.1598 | 29.2635 | 0.0068263 | 23.14 | -1.0585 | 1.0653 | 28.7066 | 0.0018834 | 0.069317 | 0.028756 | 0.11118 | 1.6713 | -0.00027882 | -0.0031763 | -0.0019026 | -0.00027882 | 1.2856e-05 | 0.045409 | 0.021715 | -0.042979 | 0.045409 | 0.043582 | 0.055115 | 0.012688 | -0.061755 | 0.055115 | 0.054066 | 0.0018834 | 0.069317 | 0.028756 | 0.11118 | 1.6713 | -0.00027882 | -0.0031763 | -0.0019026 | -0.00027882 | 1.2856e-05 | 0.045409 | 0.021715 | -0.042979 | 0.045409 | 0.043582 | 0.055115 | 0.012688 | -0.061755 | 0.055115 | 0.054066
238 | 0.34 | 0.23 | South/Central | UT | Saint.George.AWOS.724754 | 3 | 142354 | 35.9682 | 15.7552 | 58.8256 | 35.684 | 23.1415 | 899.46 | 0.060822 | 12.04 | -0.47817 | 0.53899 | 15.2579 | -1.4776 | -0.54 | -1.9108 | 0.43325 | -7.2689 | -0.80135 | -34.89 | 0.55886 | -1.3602 | -46.7948 | 0.060822 | 12.04 | -0.47817 | 0.53899 | 15.2579 | 0.21569 | 11.07 | -0.2288 | 0.44449 | 14.7009 | 0.0018834 | 0.067742 | 0.029673 | 0.11079 | 1.694 | 0.00011455 | -0.0027829 | -0.0015092 | 0.00011455 | 0.00040623 | 0.022676 | -0.001017 | -0.065711 | 0.022676 | 0.020849 | 0.028736 | -0.01369 | -0.088133 | 0.028736 | 0.027688 | 0.0018834 | 0.067742 | 0.029673 | 0.11079 | 1.694 | 0.00011455 | -0.0027829 | -0.0015092 | 0.00011455 | 0.00040623 | 0.022676 | -0.001017 | -0.065711 | 0.022676 | 0.020849 | 0.028736 | -0.01369 | -0.088133 | 0.028736 | 0.027688
239 | 0.34 | 0.25 | South/Central | UT | Saint.George.AWOS.724754 | 3 | 142354 | 35.4527 | 16.0866 | 58.7364 | 35.1726 | 23.5638 | 908.01 | 0.14996 | 3.49 | 0.033243 | 0.11672 | 5.0544 | -1.3885 | -9.09 | -1.3994 | 0.010967 | -17.4724 | -0.71221 | -43.44 | 1.0703 | -1.7825 | -56.9983 | 0.14996 | 3.49 | 0.033243 | 0.11672 | 5.0544 | 0.30483 | 2.52 | 0.28261 | 0.022215 | 4.4974 | 0.0018834 | 0.066771 | 0.030297 | 0.11062 | 1.7101 | 0.00028243 | -0.002615 | -0.0013414 | 0.00028243 | 0.0005741 | 0.006573 | -0.01712 | -0.081814 | 0.006573 | 0.0047461 | 0.0095193 | -0.032907 | -0.10735 | 0.0095193 | 0.0084704 | 0.0018834 | 0.066771 | 0.030297 | 0.11062 | 1.7101 | 0.00028243 | -0.002615 | -0.0013414 | 0.00028243 | 0.0005741 | 0.006573 | -0.01712 | -0.081814 | 0.006573 | 0.0047461 | 0.0095193 | -0.032907 | -0.10735 | 0.0095193 | 0.0084704
240 | 0.34 | 0.27 | South/Central | UT | Saint.George.AWOS.724754 | 3 | 142354 | 35.502 | 15.967 | 58.6519 | 35.2214 | 23.4305 | 904.53 | 0.23446 | 6.97 | -0.015578 | 0.25004 | 9.7174 | -1.304 | -5.61 | -1.4482 | 0.14429 | -12.8094 | -0.6277 | -39.96 | 1.0215 | -1.6492 | -52.3353 | 0.23446 | 6.97 | -0.015578 | 0.25004 | 9.7174 | 0.38933 | 6 | 0.23379 | 0.15554 | 9.1604 | 0.0018834 | 0.066864 | 0.030072 | 0.11046 | 1.7036 | 0.00044159 | -0.0024558 | -0.0011822 | 0.00044159 | 0.00073326 | 0.013127 | -0.010566 | -0.07526 | 0.013127 | 0.0113 | 0.018302 | -0.024125 | -0.098568 | 0.018302 | 0.017253 | 0.0018834 | 0.066864 | 0.030072 | 0.11046 | 1.7036 | 0.00044159 | -0.0024558 | -0.0011822 | 0.00044159 | 0.00073326 | 0.013127 | -0.010566 | -0.07526 | 0.013127 | 0.0113 | 0.018302 | -0.024125 | -0.098568 | 0.018302 | 0.017253
241 | 0.34 | 0.3 | South/Central | UT | Saint.George.AWOS.724754 | 3 | 142354 | 35.2014 | 16.1276 | 58.5816 | 34.9233 | 23.6583 | 908.98 | 0.30483 | 2.52 | 0.28261 | 0.022217 | 4.4975 | -1.2336 | -10.06 | -1.1501 | -0.083531 | -18.0293 | -0.55734 | -44.41 | 1.3196 | -1.877 | -57.5552 | 0.30483 | 2.52 | 0.28261 | 0.022217 | 4.4975 | 0.45969 | 1.55 | 0.53198 | -0.072284 | 3.9405 | 0.0018834 | 0.066298 | 0.030375 | 0.11033 | 1.712 | 0.00057411 | -0.0023233 | -0.0010497 | 0.00057411 | 0.00086578 | 0.0047461 | -0.018947 | -0.083641 | 0.0047461 | 0.0029193 | 0.0084705 | -0.033956 | -0.1084 | 0.0084705 | 0.0074215 | 0.0018834 | 0.066298 | 0.030375 | 0.11033 | 1.712 | 0.00057411 | -0.0023233 | -0.0010497 | 0.00057411 | 0.00086578 | 0.0047461 | -0.018947 | -0.083641 | 0.0047461 | 0.0029193 | 0.0084705 | -0.033956 | -0.1084 | 0.0084705 | 0.0074215
242 | 0.34 | 0.32 | South/Central | UT | Saint.George.AWOS.724754 | 3 | 142354 | 34.7263 | 16.4241 | 58.4835 | 34.4518 | 24.0317 | 916.42 | 0.40283 | -4.92 | 0.75403 | -0.35119 | -4.2797 | -1.1356 | -17.5 | -0.67864 | -0.45694 | -26.8065 | -0.45934 | -51.85 | 1.7911 | -2.2504 | -66.3325 | 0.40283 | -4.92 | 0.75403 | -0.35119 | -4.2797 | 0.5577 | -5.89 | 1.0034 | -0.44569 | -4.8367 | 0.0018834 | 0.065403 | 0.030933 | 0.11015 | 1.726 | 0.00075869 | -0.0021387 | -0.00086511 | 0.00075869 | 0.0010504 | -0.0092663 | -0.032959 | -0.097654 | -0.0092663 | -0.011093 | -0.0080604 | -0.050487 | -0.12493 | -0.0080604 | -0.0091094 | 0.0018834 | 0.065403 | 0.030933 | 0.11015 | 1.726 | 0.00075869 | -0.0021387 | -0.00086511 | 0.00075869 | 0.0010504 | -0.0092663 | -0.032959 | -0.097654 | -0.0092663 | -0.011093 | -0.0080604 | -0.050487 | -0.12493 | -0.0080604 | -0.0091094
243 | 0.34 | 0.35 | South/Central | UT | Saint.George.AWOS.724754 | 3 | 142354 | 34.0504 | 16.8705 | 58.3794 | 33.7813 | 24.5981 | 927.97 | 0.507 | -16.47 | 1.4246 | -0.91759 | -18.1625 | -1.0314 | -29.05 | -0.008083 | -1.0233 | -40.6893 | -0.35517 | -63.4 | 2.4616 | -2.8168 | -80.2152 | 0.507 | -16.47 | 1.4246 | -0.91759 | -18.1625 | 0.66186 | -17.44 | 1.674 | -1.0121 | -18.7194 | 0.0018834 | 0.06413 | 0.031774 | 0.10995 | 1.7477 | 0.00095487 | -0.0019426 | -0.00066892 | 0.00095487 | 0.0012465 | -0.031019 | -0.054712 | -0.11941 | -0.031019 | -0.032846 | -0.034207 | -0.076634 | -0.15108 | -0.034207 | -0.035256 | 0.0018834 | 0.06413 | 0.031774 | 0.10995 | 1.7477 | 0.00095487 | -0.0019426 | -0.00066892 | 0.00095487 | 0.0012465 | -0.031019 | -0.054712 | -0.11941 | -0.031019 | -0.032846 | -0.034207 | -0.076634 | -0.15108 | -0.034207 | -0.035256
244 | 0.34 | 0.37 | South/Central | UT | Saint.George.AWOS.724754 | 3 | 142354 | 33.6205 | 17.1665 | 58.3305 | 33.3547 | 24.9758 | 935.81 | 0.55585 | -24.31 | 1.8511 | -1.2953 | -27.6836 | -0.98256 | -36.89 | 0.41846 | -1.401 | -50.2104 | -0.30632 | -71.24 | 2.8882 | -3.1945 | -89.7363 | 0.55585 | -24.31 | 1.8511 | -1.2953 | -27.6836 | 0.71072 | -25.28 | 2.1005 | -1.3898 | -28.2406 | 0.0018834 | 0.06332 | 0.032331 | 0.10986 | 1.7625 | 0.0010469 | -0.0018506 | -0.00057691 | 0.0010469 | 0.0013386 | -0.045785 | -0.069478 | -0.13417 | -0.045785 | -0.047612 | -0.052139 | -0.094566 | -0.16901 | -0.052139 | -0.053188 | 0.0018834 | 0.06332 | 0.032331 | 0.10986 | 1.7625 | 0.0010469 | -0.0018506 | -0.00057691 | 0.0010469 | 0.0013386 | -0.045785 | -0.069478 | -0.13417 | -0.045785 | -0.047612 | -0.052139 | -0.094566 | -0.16901 | -0.052139 | -0.053188
245 | 0.34 | 0.4 | South/Central | UT | Saint.George.AWOS.724754 | 3 | 142354 | 33.0198 | 17.6086 | 58.2973 | 32.7588 | 25.5385 | 947.72 | 0.58909 | -36.22 | 2.447 | -1.858 | -42.3742 | -0.94933 | -48.8 | 1.0144 | -1.9637 | -64.901 | -0.27308 | -83.15 | 3.4841 | -3.7572 | -104.427 | 0.58909 | -36.22 | 2.447 | -1.858 | -42.3742 | 0.74395 | -37.19 | 2.6964 | -1.9525 | -42.9312 | 0.0018834 | 0.062189 | 0.033164 | 0.1098 | 1.7849 | 0.0011095 | -0.001788 | -0.00051432 | 0.0011095 | 0.0014012 | -0.068216 | -0.091909 | -0.1566 | -0.068216 | -0.070043 | -0.079807 | -0.12223 | -0.19668 | -0.079807 | -0.080856 | 0.0018834 | 0.062189 | 0.033164 | 0.1098 | 1.7849 | 0.0011095 | -0.001788 | -0.00051432 | 0.0011095 | 0.0014012 | -0.068216 | -0.091909 | -0.1566 | -0.068216 | -0.070043 | -0.079807 | -0.12223 | -0.19668 | -0.079807 | -0.080856
246 | 0.34 | 0.42 | South/Central | UT | Saint.George.AWOS.724754 | 3 | 142354 | 32.6438 | 17.9245 | 58.3272 | 32.3857 | 25.9414 | 956.62 | 0.55922 | -45.12 | 2.8201 | -2.2609 | -53.5814 | -0.9792 | -57.7 | 1.3875 | -2.3667 | -76.1082 | -0.30295 | -92.05 | 3.8572 | -4.1601 | -115.6341 | 0.55922 | -45.12 | 2.8201 | -2.2609 | -53.5814 | 0.71408 | -46.09 | 3.0695 | -2.3554 | -54.1384 | 0.0018834 | 0.061481 | 0.033759 | 0.10985 | 1.8017 | 0.0010532 | -0.0018442 | -0.00057057 | 0.0010532 | 0.0013449 | -0.084979 | -0.10867 | -0.17337 | -0.084979 | -0.086805 | -0.10091 | -0.14334 | -0.21778 | -0.10091 | -0.10196 | 0.0018834 | 0.061481 | 0.033759 | 0.10985 | 1.8017 | 0.0010532 | -0.0018442 | -0.00057057 | 0.0010532 | 0.0013449 | -0.084979 | -0.10867 | -0.17337 | -0.084979 | -0.086805 | -0.10091 | -0.14334 | -0.21778 | -0.10091 | -0.10196
247 | 0.34 | 0.47 | South/Central | UT | Saint.George.AWOS.724754 | 3 | 142354 | 31.7229 | 18.7973 | 58.5297 | 31.4722 | 27.0575 | 982.02 | 0.35669 | -70.52 | 3.7337 | -3.377 | -86.1551 | -1.1817 | -83.1 | 2.301 | -3.4827 | -108.6819 | -0.50548 | -117.45 | 4.7707 | -5.2762 | -148.2078 | 0.35669 | -70.52 | 3.7337 | -3.377 | -86.1551 | 0.51156 | -71.49 | 3.983 | -3.4715 | -86.712 | 0.0018834 | 0.059747 | 0.035403 | 0.11023 | 1.8495 | 0.00067179 | -0.0022256 | -0.00095201 | 0.00067179 | 0.00096346 | -0.13282 | -0.15651 | -0.2212 | -0.13282 | -0.13464 | -0.16226 | -0.20469 | -0.27913 | -0.16226 | -0.16331 | 0.0018834 | 0.059747 | 0.035403 | 0.11023 | 1.8495 | 0.00067179 | -0.0022256 | -0.00095201 | 0.00067179 | 0.00096346 | -0.13282 | -0.15651 | -0.2212 | -0.13282 | -0.13464 | -0.16226 | -0.20469 | -0.27913 | -0.16226 | -0.16331
248 | 0.2 | 0.21 | South/Central | UT | Saint.George.AWOS.724754 | 3 | 142354 | 32.2069 | 15.3558 | 54.3399 | 31.9515 | 22.3884 | 853.15 | 4.5465 | 58.35 | 3.2543 | 1.2921 | 92.8903 | 3.0081 | 45.77 | 1.8217 | 1.1864 | 70.3635 | 3.6843 | 11.42 | 4.2914 | -0.60705 | 30.8376 | 4.5465 | 58.35 | 3.2543 | 1.2921 | 92.8903 | 4.7014 | 57.38 | 3.5037 | 1.1976 | 92.3334 | 0.0018834 | 0.060658 | 0.028921 | 0.10234 | 1.6068 | 0.0085628 | 0.0056654 | 0.006939 | 0.0085628 | 0.0088545 | 0.1099 | 0.086203 | 0.021508 | 0.1099 | 0.10807 | 0.17495 | 0.13252 | 0.058079 | 0.17495 | 0.1739 | 0.0018834 | 0.060658 | 0.028921 | 0.10234 | 1.6068 | 0.0085628 | 0.0056654 | 0.006939 | 0.0085628 | 0.0088545 | 0.1099 | 0.086203 | 0.021508 | 0.1099 | 0.10807 | 0.17495 | 0.13252 | 0.058079 | 0.17495 | 0.1739
249 | 0.21 | 0.21 | South/Central | UT | Saint.George.AWOS.724754 | 3 | 142354 | 32.5274 | 15.3651 | 54.6896 | 32.2695 | 22.4201 | 856.18 | 4.1968 | 55.32 | 2.9364 | 1.2604 | 87.5619 | 2.6583 | 42.74 | 1.5037 | 1.1546 | 65.0351 | 3.3346 | 8.39 | 3.9734 | -0.63881 | 25.5092 | 4.1968 | 55.32 | 2.9364 | 1.2604 | 87.5619 | 4.3516 | 54.35 | 3.1857 | 1.1659 | 87.0049 | 0.0018834 | 0.061262 | 0.028938 | 0.103 | 1.6125 | 0.0079041 | 0.0050067 | 0.0062803 | 0.0079041 | 0.0081958 | 0.10419 | 0.080496 | 0.015802 | 0.10419 | 0.10236 | 0.16491 | 0.12249 | 0.048044 | 0.16491 | 0.16386 | 0.0018834 | 0.061262 | 0.028938 | 0.103 | 1.6125 | 0.0079041 | 0.0050067 | 0.0062803 | 0.0079041 | 0.0081958 | 0.10419 | 0.080496 | 0.015802 | 0.10419 | 0.10236 | 0.16491 | 0.12249 | 0.048044 | 0.16491 | 0.16386
250 | 0.22 | 0.21 | South/Central | UT | Saint.George.AWOS.724754 | 3 | 142354 | 32.8421 | 15.3655 | 55.0201 | 32.5818 | 22.4383 | 858.78 | 3.8663 | 52.72 | 2.6241 | 1.2422 | 82.845 | 2.3279 | 40.14 | 1.1914 | 1.1365 | 60.3182 | 3.0041 | 5.79 | 3.6611 | -0.65697 | 20.7923 | 3.8663 | 52.72 | 2.6241 | 1.2422 | 82.845 | 4.0211 | 51.75 | 2.8734 | 1.1477 | 82.2881 | 0.0018834 | 0.061855 | 0.028939 | 0.10362 | 1.6174 | 0.0072817 | 0.0043843 | 0.0056579 | 0.0072817 | 0.0075734 | 0.099292 | 0.075599 | 0.010905 | 0.099292 | 0.097465 | 0.15603 | 0.1136 | 0.03916 | 0.15603 | 0.15498 | 0.0018834 | 0.061855 | 0.028939 | 0.10362 | 1.6174 | 0.0072817 | 0.0043843 | 0.0056579 | 0.0072817 | 0.0075734 | 0.099292 | 0.075599 | 0.010905 | 0.099292 | 0.097465 | 0.15603 | 0.1136 | 0.03916 | 0.15603 | 0.15498
251 | 0.23 | 0.21 | South/Central | UT | Saint.George.AWOS.724754 | 3 | 142354 | 33.1568 | 15.3748 | 55.3637 | 32.894 | 22.4697 | 861.76 | 3.5226 | 49.74 | 2.3118 | 1.2108 | 77.6042 | 1.9842 | 37.16 | 0.87916 | 1.1051 | 55.0774 | 2.6605 | 2.81 | 3.3489 | -0.68838 | 15.5515 | 3.5226 | 49.74 | 2.3118 | 1.2108 | 77.6042 | 3.6775 | 48.77 | 2.5612 | 1.1163 | 77.0472 | 0.0018834 | 0.062447 | 0.028957 | 0.10427 | 1.623 | 0.0066345 | 0.0037371 | 0.0050107 | 0.0066345 | 0.0069262 | 0.09368 | 0.069987 | 0.0052923 | 0.09368 | 0.091853 | 0.14616 | 0.10373 | 0.029289 | 0.14616 | 0.14511 | 0.0018834 | 0.062447 | 0.028957 | 0.10427 | 1.623 | 0.0066345 | 0.0037371 | 0.0050107 | 0.0066345 | 0.0069262 | 0.09368 | 0.069987 | 0.0052923 | 0.09368 | 0.091853 | 0.14616 | 0.10373 | 0.029289 | 0.14616 | 0.14511
252 | 0.24 | 0.21 | South/Central | UT | Saint.George.AWOS.724754 | 3 | 142354 | 33.4715 | 15.3802 | 55.6988 | 33.2064 | 22.4924 | 864.5 | 3.1876 | 47 | 1.9995 | 1.1881 | 72.7071 | 1.6492 | 34.42 | 0.56684 | 1.0824 | 50.1803 | 2.3255 | 0.07 | 3.0365 | -0.71109 | 10.6543 | 3.1876 | 47 | 1.9995 | 1.1881 | 72.7071 | 3.3425 | 46.03 | 2.2489 | 1.0936 | 72.1501 | 0.0018834 | 0.06304 | 0.028967 | 0.1049 | 1.6282 | 0.0060035 | 0.0031061 | 0.0043797 | 0.0060035 | 0.0062952 | 0.088519 | 0.064826 | 0.00013184 | 0.088519 | 0.086692 | 0.13694 | 0.094509 | 0.020066 | 0.13694 | 0.13589 | 0.0018834 | 0.06304 | 0.028967 | 0.1049 | 1.6282 | 0.0060035 | 0.0031061 | 0.0043797 | 0.0060035 | 0.0062952 | 0.088519 | 0.064826 | 0.00013184 | 0.088519 | 0.086692 | 0.13694 | 0.094509 | 0.020066 | 0.13694 | 0.13589
253 | 0.25 | 0.21 | South/Central | UT | Saint.George.AWOS.724754 | 3 | 142354 | 33.7766 | 15.3845 | 56.0277 | 33.5091 | 22.5187 | 867.26 | 2.8586 | 44.24 | 1.6968 | 1.1618 | 67.7913 | 1.3202 | 31.66 | 0.26413 | 1.0561 | 45.2645 | 1.9965 | -2.69 | 2.7338 | -0.73737 | 5.7385 | 2.8586 | 44.24 | 1.6968 | 1.1618 | 67.7913 | 3.0135 | 43.27 | 1.9462 | 1.0673 | 67.2343 | 0.0018834 | 0.063614 | 0.028975 | 0.10552 | 1.6334 | 0.0053839 | 0.0024865 | 0.0037601 | 0.0053839 | 0.0056756 | 0.083321 | 0.059628 | -0.0050663 | 0.083321 | 0.081494 | 0.12768 | 0.085251 | 0.010808 | 0.12768 | 0.12663 | 0.0018834 | 0.063614 | 0.028975 | 0.10552 | 1.6334 | 0.0053839 | 0.0024865 | 0.0037601 | 0.0053839 | 0.0056756 | 0.083321 | 0.059628 | -0.0050663 | 0.083321 | 0.081494 | 0.12768 | 0.085251 | 0.010808 | 0.12768 | 0.12663
254 | 0.26 | 0.21 | South/Central | UT | Saint.George.AWOS.724754 | 3 | 142354 | 34.0959 | 15.3894 | 56.3674 | 33.8259 | 22.5415 | 870.03 | 2.5189 | 41.47 | 1.3799 | 1.139 | 62.8315 | 0.98053 | 28.89 | -0.052731 | 1.0333 | 40.3047 | 1.6568 | -5.46 | 2.417 | -0.76019 | 0.77879 | 2.5189 | 41.47 | 1.3799 | 1.139 | 62.8315 | 2.6738 | 40.5 | 1.6293 | 1.0445 | 62.2745 | 0.0018834 | 0.064216 | 0.028984 | 0.10616 | 1.6386 | 0.0047442 | 0.0018467 | 0.0031204 | 0.0047442 | 0.0050358 | 0.078104 | 0.054411 | -0.010283 | 0.078104 | 0.076277 | 0.11834 | 0.075909 | 0.0014668 | 0.11834 | 0.11729 | 0.0018834 | 0.064216 | 0.028984 | 0.10616 | 1.6386 | 0.0047442 | 0.0018467 | 0.0031204 | 0.0047442 | 0.0050358 | 0.078104 | 0.054411 | -0.010283 | 0.078104 | 0.076277 | 0.11834 | 0.075909 | 0.0014668 | 0.11834 | 0.11729
255 | 0.27 | 0.21 | South/Central | UT | Saint.George.AWOS.724754 | 3 | 142354 | 34.4156 | 15.3895 | 56.7016 | 34.1432 | 22.5584 | 872.63 | 2.1848 | 38.87 | 1.0627 | 1.1221 | 58.1017 | 0.64636 | 26.29 | -0.37001 | 1.0164 | 35.5749 | 1.3226 | -8.06 | 2.0997 | -0.77708 | -3.951 | 2.1848 | 38.87 | 1.0627 | 1.1221 | 58.1017 | 2.3396 | 37.9 | 1.312 | 1.0276 | 57.5447 | 0.0018834 | 0.064818 | 0.028984 | 0.10679 | 1.6435 | 0.0041148 | 0.0012174 | 0.002491 | 0.0041148 | 0.0044065 | 0.073207 | 0.049514 | -0.01518 | 0.073207 | 0.07138 | 0.10943 | 0.067001 | -0.0074413 | 0.10943 | 0.10838 | 0.0018834 | 0.064818 | 0.028984 | 0.10679 | 1.6435 | 0.0041148 | 0.0012174 | 0.002491 | 0.0041148 | 0.0044065 | 0.073207 | 0.049514 | -0.01518 | 0.073207 | 0.07138 | 0.10943 | 0.067001 | -0.0074413 | 0.10943 | 0.10838
256 | 0.28 | 0.21 | South/Central | UT | Saint.George.AWOS.724754 | 3 | 142354 | 34.721 | 15.3945 | 57.0276 | 34.4462 | 22.5814 | 875.3 | 1.8588 | 36.2 | 0.75965 | 1.0991 | 53.3127 | 0.32037 | 23.62 | -0.67302 | 0.99339 | 30.7859 | 0.99662 | -10.73 | 1.7967 | -0.80006 | -8.74 | 1.8588 | 36.2 | 0.75965 | 1.0991 | 53.3127 | 2.0136 | 35.23 | 1.009 | 1.0046 | 52.7557 | 0.0018834 | 0.065393 | 0.028994 | 0.10741 | 1.6485 | 0.0035008 | 0.00060338 | 0.001877 | 0.0035008 | 0.0037925 | 0.068179 | 0.044486 | -0.020209 | 0.068179 | 0.066352 | 0.10041 | 0.057982 | -0.016461 | 0.10041 | 0.09936 | 0.0018834 | 0.065393 | 0.028994 | 0.10741 | 1.6485 | 0.0035008 | 0.00060338 | 0.001877 | 0.0035008 | 0.0037925 | 0.068179 | 0.044486 | -0.020209 | 0.068179 | 0.066352 | 0.10041 | 0.057982 | -0.016461 | 0.10041 | 0.09936
257 | 0.29 | 0.21 | South/Central | UT | Saint.George.AWOS.724754 | 3 | 142354 | 35.0357 | 15.3945 | 57.362 | 34.7585 | 22.6034 | 878.02 | 1.5244 | 33.48 | 0.44733 | 1.0771 | 48.4413 | -0.014009 | 20.9 | -0.98534 | 0.97133 | 25.9145 | 0.66224 | -13.45 | 1.4844 | -0.82212 | -13.6114 | 1.5244 | 33.48 | 0.44733 | 1.0771 | 48.4413 | 1.6793 | 32.51 | 0.6967 | 0.98257 | 47.8843 | 0.0018834 | 0.065986 | 0.028994 | 0.10803 | 1.6537 | 0.0028711 | -2.6384e-05 | 0.0012473 | 0.0028711 | 0.0031627 | 0.063056 | 0.039363 | -0.025332 | 0.063056 | 0.061229 | 0.091234 | 0.048807 | -0.025636 | 0.091234 | 0.090185 | 0.0018834 | 0.065986 | 0.028994 | 0.10803 | 1.6537 | 0.0028711 | -2.6384e-05 | 0.0012473 | 0.0028711 | 0.0031627 | 0.063056 | 0.039363 | -0.025332 | 0.063056 | 0.061229 | 0.091234 | 0.048807 | -0.025636 | 0.091234 | 0.090185
258 | 0.3 | 0.21 | South/Central | UT | Saint.George.AWOS.724754 | 3 | 142354 | 35.345 | 15.3988 | 57.686 | 35.0655 | 22.6205 | 880.55 | 1.2003 | 30.95 | 0.14037 | 1.06 | 43.835 | -0.33807 | 18.37 | -1.2923 | 0.95422 | 21.3082 | 0.33817 | -15.98 | 1.1774 | -0.83923 | -18.2177 | 1.2003 | 30.95 | 0.14037 | 1.06 | 43.835 | 1.3552 | 29.98 | 0.38974 | 0.96547 | 43.2781 | 0.0018834 | 0.066568 | 0.029002 | 0.10865 | 1.6584 | 0.0022607 | -0.00063673 | 0.00063691 | 0.0022607 | 0.0025524 | 0.058291 | 0.034598 | -0.030097 | 0.058291 | 0.056464 | 0.082558 | 0.040132 | -0.034311 | 0.082558 | 0.081509 | 0.0018834 | 0.066568 | 0.029002 | 0.10865 | 1.6584 | 0.0022607 | -0.00063673 | 0.00063691 | 0.0022607 | 0.0025524 | 0.058291 | 0.034598 | -0.030097 | 0.058291 | 0.056464 | 0.082558 | 0.040132 | -0.034311 | 0.082558 | 0.081509
259 | 0.31 | 0.21 | South/Central | UT | Saint.George.AWOS.724754 | 3 | 142354 | 35.6394 | 15.4041 | 58.0057 | 35.3576 | 22.6481 | 883.28 | 0.88069 | 28.22 | -0.15175 | 1.0324 | 39.0051 | -0.65773 | 15.64 | -1.5844 | 0.92669 | 16.4783 | 0.018523 | -18.71 | 0.88528 | -0.86676 | -23.0476 | 0.88069 | 28.22 | -0.15175 | 1.0324 | 39.0051 | 1.0356 | 27.25 | 0.097616 | 0.93794 | 38.4481 | 0.0018834 | 0.067123 | 0.029012 | 0.10925 | 1.6636 | 0.0016587 | -0.0012388 | 3.4887e-05 | 0.0016587 | 0.0019504 | 0.053149 | 0.029456 | -0.035238 | 0.053149 | 0.051322 | 0.073462 | 0.031035 | -0.043408 | 0.073462 | 0.072413 | 0.0018834 | 0.067123 | 0.029012 | 0.10925 | 1.6636 | 0.0016587 | -0.0012388 | 3.4887e-05 | 0.0016587 | 0.0019504 | 0.053149 | 0.029456 | -0.035238 | 0.053149 | 0.051322 | 0.073462 | 0.031035 | -0.043408 | 0.073462 | 0.072413
260 | 0.32 | 0.21 | South/Central | UT | Saint.George.AWOS.724754 | 3 | 142354 | 35.9344 | 15.4138 | 58.3254 | 35.6504 | 22.675 | 886.01 | 0.56095 | 25.49 | -0.44456 | 1.0055 | 34.1901 | -0.97747 | 12.91 | -1.8772 | 0.89976 | 11.6633 | -0.30122 | -21.44 | 0.59247 | -0.89369 | -27.8626 | 0.56095 | 25.49 | -0.44456 | 1.0055 | 34.1901 | 0.71582 | 24.52 | -0.19519 | 0.91101 | 33.6332 | 0.0018834 | 0.067679 | 0.02903 | 0.10985 | 1.6687 | 0.0010565 | -0.001841 | -0.00056731 | 0.0010565 | 0.0013482 | 0.048008 | 0.024315 | -0.04038 | 0.048008 | 0.046181 | 0.064393 | 0.021967 | -0.052476 | 0.064393 | 0.063344 | 0.0018834 | 0.067679 | 0.02903 | 0.10985 | 1.6687 | 0.0010565 | -0.001841 | -0.00056731 | 0.0010565 | 0.0013482 | 0.048008 | 0.024315 | -0.04038 | 0.048008 | 0.046181 | 0.064393 | 0.021967 | -0.052476 | 0.064393 | 0.063344
261 | 0.33 | 0.21 | South/Central | UT | Saint.George.AWOS.724754 | 3 | 142354 | 36.225 | 15.4234 | 58.6406 | 35.9387 | 22.7019 | 888.7 | 0.24578 | 22.8 | -0.73282 | 0.9786 | 29.4344 | -1.2926 | 10.22 | -2.1655 | 0.87286 | 6.9076 | -0.61639 | -24.13 | 0.30421 | -0.9206 | -32.6183 | 0.24578 | 22.8 | -0.73282 | 0.9786 | 29.4344 | 0.40065 | 21.83 | -0.48346 | 0.8841 | 28.8774 | 0.0018834 | 0.068226 | 0.029048 | 0.11044 | 1.6738 | 0.0004629 | -0.0024345 | -0.0011609 | 0.0004629 | 0.00075458 | 0.042941 | 0.019248 | -0.045446 | 0.042941 | 0.041114 | 0.055436 | 0.01301 | -0.061433 | 0.055436 | 0.054387 | 0.0018834 | 0.068226 | 0.029048 | 0.11044 | 1.6738 | 0.0004629 | -0.0024345 | -0.0011609 | 0.0004629 | 0.00075458 | 0.042941 | 0.019248 | -0.045446 | 0.042941 | 0.041114 | 0.055436 | 0.01301 | -0.061433 | 0.055436 | 0.054387
262 | 0.34 | 0.21 | South/Central | UT | Saint.George.AWOS.724754 | 3 | 142354 | 36.5193 | 15.4334 | 58.9642 | 36.2308 | 22.7334 | 891.54 | -0.077808 | 19.96 | -1.0249 | 0.94714 | 24.4483 | -1.6162 | 7.38 | -2.4576 | 0.84139 | 1.9215 | -0.93998 | -26.97 | 0.012088 | -0.95206 | -37.6045 | -0.077808 | 19.96 | -1.0249 | 0.94714 | 24.4483 | 0.077058 | 18.99 | -0.77558 | 0.85264 | 23.8913 | 0.0018834 | 0.06878 | 0.029067 | 0.11105 | 1.6791 | -0.00014654 | -0.003044 | -0.0017703 | -0.00014654 | 0.00014513 | 0.037592 | 0.013899 | -0.050795 | 0.037592 | 0.035766 | 0.046046 | 0.0036189 | -0.070824 | 0.046046 | 0.044997 | 0.0018834 | 0.06878 | 0.029067 | 0.11105 | 1.6791 | -0.00014654 | -0.003044 | -0.0017703 | -0.00014654 | 0.00014513 | 0.037592 | 0.013899 | -0.050795 | 0.037592 | 0.035766 | 0.046046 | 0.0036189 | -0.070824 | 0.046046 | 0.044997
263 | 0.35 | 0.21 | South/Central | UT | Saint.George.AWOS.724754 | 3 | 142354 | 36.8086 | 15.4385 | 59.2743 | 36.518 | 22.7563 | 894.11 | -0.3879 | 17.39 | -1.3121 | 0.9242 | 19.8641 | -1.9263 | 4.81 | -2.7448 | 0.81845 | -2.6627 | -1.2501 | -29.54 | -0.27507 | -0.975 | -42.1886 | -0.3879 | 17.39 | -1.3121 | 0.9242 | 19.8641 | -0.23303 | 16.42 | -1.0627 | 0.8297 | 19.3071 | 0.0018834 | 0.069325 | 0.029077 | 0.11164 | 1.684 | -0.00073057 | -0.003628 | -0.0023544 | -0.00073057 | -0.00043889 | 0.032752 | 0.0090591 | -0.055635 | 0.032752 | 0.030925 | 0.037412 | -0.0050149 | -0.079458 | 0.037412 | 0.036363 | 0.0018834 | 0.069325 | 0.029077 | 0.11164 | 1.684 | -0.00073057 | -0.003628 | -0.0023544 | -0.00073057 | -0.00043889 | 0.032752 | 0.0090591 | -0.055635 | 0.032752 | 0.030925 | 0.037412 | -0.0050149 | -0.079458 | 0.037412 | 0.036363
264 | 0.36 | 0.21 | South/Central | UT | Saint.George.AWOS.724754 | 3 | 142354 | 37.0935 | 15.4485 | 59.5841 | 36.8006 | 22.7836 | 896.77 | -0.69776 | 14.73 | -1.5947 | 0.89696 | 15.1672 | -2.2362 | 2.15 | -3.0274 | 0.79121 | -7.3596 | -1.5599 | -32.2 | -0.55768 | -1.0022 | -46.8855 | -0.69776 | 14.73 | -1.5947 | 0.89696 | 15.1672 | -0.54289 | 13.76 | -1.3453 | 0.80246 | 14.6102 | 0.0018834 | 0.069861 | 0.029096 | 0.11222 | 1.689 | -0.0013141 | -0.0042116 | -0.0029379 | -0.0013141 | -0.0010225 | 0.027742 | 0.0040493 | -0.060645 | 0.027742 | 0.025915 | 0.028566 | -0.013861 | -0.088304 | 0.028566 | 0.027517 | 0.0018834 | 0.069861 | 0.029096 | 0.11222 | 1.689 | -0.0013141 | -0.0042116 | -0.0029379 | -0.0013141 | -0.0010225 | 0.027742 | 0.0040493 | -0.060645 | 0.027742 | 0.025915 | 0.028566 | -0.013861 | -0.088304 | 0.028566 | 0.027517
265 | 0.37 | 0.21 | South/Central | UT | Saint.George.AWOS.724754 | 3 | 142354 | 37.3785 | 15.4584 | 59.8942 | 37.0835 | 22.8107 | 899.42 | -1.0078 | 12.08 | -1.8776 | 0.86982 | 10.4707 | -2.5462 | -0.5 | -3.3103 | 0.76407 | -12.0561 | -1.87 | -34.85 | -0.84059 | -1.0294 | -51.582 | -1.0078 | 12.08 | -1.8776 | 0.86982 | 10.4707 | -0.85294 | 11.11 | -1.6283 | 0.77532 | 9.9137 | 0.0018834 | 0.070398 | 0.029114 | 0.1128 | 1.694 | -0.0018981 | -0.0047955 | -0.0035219 | -0.0018981 | -0.0016064 | 0.022751 | -0.00094169 | -0.065636 | 0.022751 | 0.020924 | 0.01972 | -0.022706 | -0.097149 | 0.01972 | 0.018671 | 0.0018834 | 0.070398 | 0.029114 | 0.1128 | 1.694 | -0.0018981 | -0.0047955 | -0.0035219 | -0.0018981 | -0.0016064 | 0.022751 | -0.00094169 | -0.065636 | 0.022751 | 0.020924 | 0.01972 | -0.022706 | -0.097149 | 0.01972 | 0.018671
266 | 0.38 | 0.21 | South/Central | UT | Saint.George.AWOS.724754 | 3 | 142354 | 37.6629 | 15.468 | 60.2081 | 37.3657 | 22.8424 | 902.2 | -1.3218 | 9.3 | -2.1598 | 0.83808 | 5.6008 | -2.8602 | -3.28 | -3.5925 | 0.73233 | -16.926 | -2.1839 | -37.63 | -1.1228 | -1.0611 | -56.4519 | -1.3218 | 9.3 | -2.1598 | 0.83808 | 5.6008 | -1.1669 | 8.33 | -1.9105 | 0.74358 | 5.0438 | 0.0018834 | 0.070934 | 0.029132 | 0.1134 | 1.6992 | -0.0024894 | -0.0053868 | -0.0041132 | -0.0024894 | -0.0021977 | 0.017516 | -0.0061775 | -0.070872 | 0.017516 | 0.015689 | 0.010548 | -0.031878 | -0.10632 | 0.010548 | 0.0094995 | 0.0018834 | 0.070934 | 0.029132 | 0.1134 | 1.6992 | -0.0024894 | -0.0053868 | -0.0041132 | -0.0024894 | -0.0021977 | 0.017516 | -0.0061775 | -0.070872 | 0.017516 | 0.015689 | 0.010548 | -0.031878 | -0.10632 | 0.010548 | 0.0094995
267 | 0.39 | 0.21 | South/Central | UT | Saint.George.AWOS.724754 | 3 | 142354 | 37.9384 | 15.4777 | 60.5079 | 37.6391 | 22.8688 | 904.77 | -1.6216 | 6.73 | -2.4332 | 0.81168 | 1.055 | -3.16 | -5.85 | -3.8659 | 0.70593 | -21.4718 | -2.4837 | -40.2 | -1.3962 | -1.0875 | -60.9977 | -1.6216 | 6.73 | -2.4332 | 0.81168 | 1.055 | -1.4667 | 5.76 | -2.1839 | 0.71717 | 0.49803 | 0.0018834 | 0.071453 | 0.029151 | 0.11396 | 1.704 | -0.003054 | -0.0059515 | -0.0046778 | -0.003054 | -0.0027624 | 0.012675 | -0.011018 | -0.075712 | 0.012675 | 0.010848 | 0.001987 | -0.04044 | -0.11488 | 0.001987 | 0.00093799 | 0.0018834 | 0.071453 | 0.029151 | 0.11396 | 1.704 | -0.003054 | -0.0059515 | -0.0046778 | -0.003054 | -0.0027624 | 0.012675 | -0.011018 | -0.075712 | 0.012675 | 0.010848 | 0.001987 | -0.04044 | -0.11488 | 0.001987 | 0.00093799
268 | 0.4 | 0.21 | South/Central | UT | Saint.George.AWOS.724754 | 3 | 142354 | 38.2136 | 15.4878 | 60.8086 | 37.9121 | 22.8965 | 907.38 | -1.9222 | 4.12 | -2.7062 | 0.78401 | -3.5355 | -3.4606 | -8.46 | -4.1389 | 0.67827 | -26.0623 | -2.7844 | -42.81 | -1.6692 | -1.1152 | -65.5882 | -1.9222 | 4.12 | -2.7062 | 0.78401 | -3.5355 | -1.7674 | 3.15 | -2.4569 | 0.68951 | -4.0925 | 0.0018834 | 0.071971 | 0.02917 | 0.11453 | 1.7089 | -0.0036203 | -0.0065177 | -0.0052441 | -0.0036203 | -0.0033286 | 0.0077596 | -0.015933 | -0.080628 | 0.0077596 | 0.0059327 | -0.0066587 | -0.049085 | -0.12353 | -0.0066587 | -0.0077077 | 0.0018834 | 0.071971 | 0.02917 | 0.11453 | 1.7089 | -0.0036203 | -0.0065177 | -0.0052441 | -0.0036203 | -0.0033286 | 0.0077596 | -0.015933 | -0.080628 | 0.0077596 | 0.0059327 | -0.0066587 | -0.049085 | -0.12353 | -0.0066587 | -0.0077077
Double | Double | Double | South/Central | UT | Saint.George.AWOS.724754 | 3 | 142354 | 34.8916 | 20.129 | 63.7008 | 34.6169 | 29.0839 | 1060.43 | -4.8144 | -148.93 | 0.58899 | -5.4034 | -206.7643 | -6.3528 | -161.51 | -0.84367 | -5.5092 | -229.2911 | -5.6766 | -195.86 | 1.626 | -7.3026 | -268.817 | -4.8144 | -148.93 | 0.58899 | -5.4034 | -206.7643 | -4.6596 | -149.9 | 0.83836 | -5.4979 | -207.3213 | 0.0018834 | 0.065714 | 0.037911 | 0.11997 | 1.9972 | -0.0090674 | -0.011965 | -0.010691 | -0.0090674 | -0.0087758 | -0.28049 | -0.30419 | -0.36888 | -0.28049 | -0.28232 | -0.38942 | -0.43184 | -0.50629 | -0.38942 | -0.39047 | 0.0018834 | 0.065714 | 0.037911 | 0.11997 | 1.9972 | -0.0090674 | -0.011965 | -0.010691 | -0.0090674 | -0.0087758 | -0.28049 | -0.30419 | -0.36888 | -0.28049 | -0.28232 | -0.38942 | -0.43184 | -0.50629 | -0.38942 | -0.39047
Single | Single | Single | South/Central | UT | Saint.George.AWOS.724754 | 3 | 142354 | 42.7081 | 23.5872 | 76.6022 | 42.3743 | 34.2279 | 1258 | -17.7158 | -346.5 | -7.1684 | -10.5474 | -510.0407 | -19.2542 | -359.08 | -8.6011 | -10.6531 | -532.5675 | -18.578 | -393.43 | -6.1314 | -12.4466 | -572.0934 | -17.7158 | -346.5 | -7.1684 | -10.5474 | -510.0407 | -17.5609 | -347.47 | -6.9191 | -10.6419 | -510.5976 | 0.0018834 | 0.080436 | 0.044424 | 0.14427 | 2.3693 | -0.033366 | -0.036263 | -0.03499 | -0.033366 | -0.033074 | -0.65259 | -0.67629 | -0.74098 | -0.65259 | -0.65442 | -0.96061 | -1.003 | -1.0775 | -0.96061 | -0.96165 | 0.0018834 | 0.080436 | 0.044424 | 0.14427 | 2.3693 | -0.033366 | -0.036263 | -0.03499 | -0.033366 | -0.033074 | -0.65259 | -0.67629 | -0.74098 | -0.65259 | -0.65442 | -0.96061 | -1.003 | -1.0775 | -0.96061 | -0.96165
1 | 0.35 | 0.47 | South/Central | CA | San.Diego.Intl.AP.722900 | 3 | 2813833 | 10.5844 | 8.3649 | 22.4124 | 10.5216 | 11.8908 | 736.1 | -2.1074 | -155 | 1.1224 | -3.2297 | -113.7306 | -2.6197 | -153.91 | 0.43796 | -3.0577 | -115.6642 | -3.3174 | -228.05 | 1.3734 | -4.6907 | -168.4623 | -2.1074 | -155 | 1.1224 | -3.2297 | -113.7306 | -2.1406 | -159.94 | 1.2017 | -3.3424 | -117.1813 | 0.037228 | 0.39403 | 0.31141 | 0.83437 | 27.4035 | -0.078453 | -0.097527 | -0.1235 | -0.078453 | -0.079691 | -5.7703 | -5.7297 | -8.4898 | -5.7703 | -5.9542 | -4.234 | -4.3059 | -6.2715 | -4.234 | -4.3624 | 0.037228 | 0.39403 | 0.31141 | 0.83437 | 27.4035 | -0.078453 | -0.097527 | -0.1235 | -0.078453 | -0.079691 | -5.7703 | -5.7297 | -8.4898 | -5.7703 | -5.9542 | -4.234 | -4.3059 | -6.2715 | -4.234 | -4.3624
2 | 0.35 | 0.42 | South/Central | CA | San.Diego.Intl.AP.722900 | 3 | 2813833 | 10.8638 | 7.5772 | 21.6411 | 10.7993 | 10.8418 | 684.76 | -1.3361 | -103.66 | 0.84463 | -2.1807 | -75.6785 | -1.8484 | -102.57 | 0.16022 | -2.0086 | -77.6121 | -2.546 | -176.71 | 1.0956 | -3.6417 | -130.4102 | -1.3361 | -103.66 | 0.84463 | -2.1807 | -75.6785 | -1.3693 | -108.6 | 0.92399 | -2.2933 | -79.1292 | 0.037228 | 0.40444 | 0.28208 | 0.80565 | 25.4922 | -0.049738 | -0.068812 | -0.094784 | -0.049738 | -0.050977 | -3.859 | -3.8185 | -6.5785 | -3.859 | -4.043 | -2.8174 | -2.8893 | -4.8549 | -2.8174 | -2.9458 | 0.037228 | 0.40444 | 0.28208 | 0.80565 | 25.4922 | -0.049738 | -0.068812 | -0.094784 | -0.049738 | -0.050977 | -3.859 | -3.8185 | -6.5785 | -3.859 | -4.043 | -2.8174 | -2.8893 | -4.8549 | -2.8174 | -2.9458
3 | 0.35 | 0.37 | South/Central | CA | San.Diego.Intl.AP.722900 | 3 | 2813833 | 11.1715 | 6.8781 | 21.0182 | 11.1053 | 9.9129 | 639.98 | -0.7132 | -58.88 | 0.53867 | -1.2519 | -42.7566 | -1.2255 | -57.79 | -0.14575 | -1.0798 | -44.6902 | -1.9232 | -131.93 | 0.78968 | -2.7129 | -97.4883 | -0.7132 | -58.88 | 0.53867 | -1.2519 | -42.7566 | -0.74646 | -63.82 | 0.61802 | -1.3645 | -46.2073 | 0.037228 | 0.41589 | 0.25606 | 0.78247 | 23.8251 | -0.026551 | -0.045625 | -0.071596 | -0.026551 | -0.027789 | -2.192 | -2.1514 | -4.9115 | -2.192 | -2.3759 | -1.5917 | -1.6637 | -3.6293 | -1.5917 | -1.7202 | 0.037228 | 0.41589 | 0.25606 | 0.78247 | 23.8251 | -0.026551 | -0.045625 | -0.071596 | -0.026551 | -0.027789 | -2.192 | -2.1514 | -4.9115 | -2.192 | -2.3759 | -1.5917 | -1.6637 | -3.6293 | -1.5917 | -1.7202
4 | 0.35 | 0.32 | South/Central | CA | San.Diego.Intl.AP.722900 | 3 | 2813833 | 11.5438 | 6.2005 | 20.4915 | 11.4753 | 9.0161 | 597.62 | -0.18645 | -16.52 | 0.16862 | -0.35507 | -11.9246 | -0.69879 | -15.43 | -0.51579 | -0.18301 | -13.8582 | -1.3964 | -89.57 | 0.41964 | -1.8161 | -66.6563 | -0.18645 | -16.52 | 0.16862 | -0.35507 | -11.9246 | -0.21971 | -21.46 | 0.24798 | -0.46768 | -15.3753 | 0.037228 | 0.42975 | 0.23083 | 0.76286 | 22.2481 | -0.0069412 | -0.026015 | -0.051986 | -0.0069412 | -0.0081793 | -0.61501 | -0.57443 | -3.3345 | -0.61501 | -0.79891 | -0.44393 | -0.51591 | -2.4815 | -0.44393 | -0.57239 | 0.037228 | 0.42975 | 0.23083 | 0.76286 | 22.2481 | -0.0069412 | -0.026015 | -0.051986 | -0.0069412 | -0.0081793 | -0.61501 | -0.57443 | -3.3345 | -0.61501 | -0.79891 | -0.44393 | -0.51591 | -2.4815 | -0.44393 | -0.57239
5 | 0.35 | 0.27 | South/Central | CA | San.Diego.Intl.AP.722900 | 3 | 2813833 | 11.8132 | 5.793 | 20.2019 | 11.7432 | 8.4587 | 571.72 | 0.10318 | 9.38 | -0.09919 | 0.20237 | 6.7568 | -0.40916 | 10.47 | -0.7836 | 0.37444 | 4.8232 | -1.1068 | -63.67 | 0.15182 | -1.2586 | -47.9748 | 0.10318 | 9.38 | -0.09919 | 0.20237 | 6.7568 | 0.069924 | 4.44 | -0.019838 | 0.089761 | 3.3061 | 0.037228 | 0.43978 | 0.21566 | 0.75207 | 21.2839 | 0.0038412 | -0.015232 | -0.041204 | 0.0038412 | 0.0026031 | 0.3492 | 0.38978 | -2.3703 | 0.3492 | 0.16529 | 0.25154 | 0.17956 | -1.786 | 0.25154 | 0.12308 | 0.037228 | 0.43978 | 0.21566 | 0.75207 | 21.2839 | 0.0038412 | -0.015232 | -0.041204 | 0.0038412 | 0.0026031 | 0.3492 | 0.38978 | -2.3703 | 0.3492 | 0.16529 | 0.25154 | 0.17956 | -1.786 | 0.25154 | 0.12308
6 | 0.35 | 0.23 | South/Central | CA | San.Diego.Intl.AP.722900 | 3 | 2813833 | 11.9843 | 5.5884 | 20.0869 | 11.9133 | 8.1736 | 558.86 | 0.21814 | 22.24 | -0.26933 | 0.48747 | 15.8868 | -0.2942 | 23.33 | -0.95374 | 0.65954 | 13.9532 | -0.99185 | -50.81 | -0.018318 | -0.97353 | -38.8449 | 0.21814 | 22.24 | -0.26933 | 0.48747 | 15.8868 | 0.18488 | 17.3 | -0.18998 | 0.37486 | 12.4361 | 0.037228 | 0.44615 | 0.20804 | 0.74779 | 20.8052 | 0.0081208 | -0.010953 | -0.036924 | 0.0081208 | 0.0068827 | 0.82795 | 0.86853 | -1.8916 | 0.82795 | 0.64404 | 0.59143 | 0.51945 | -1.4461 | 0.59143 | 0.46297 | 0.037228 | 0.44615 | 0.20804 | 0.74779 | 20.8052 | 0.0081208 | -0.010953 | -0.036924 | 0.0081208 | 0.0068827 | 0.82795 | 0.86853 | -1.8916 | 0.82795 | 0.64404 | 0.59143 | 0.51945 | -1.4461 | 0.59143 | 0.46297
7 | 0.35 | 0.19 | South/Central | CA | San.Diego.Intl.AP.722900 | 3 | 2813833 | 12.4348 | 5.0293 | 19.7953 | 12.3612 | 7.4341 | 525.58 | 0.50972 | 55.52 | -0.71721 | 1.2269 | 39.4829 | -0.0026179 | 56.61 | -1.4016 | 1.399 | 37.5493 | -0.70026 | -17.53 | -0.46619 | -0.23407 | -15.2487 | 0.50972 | 55.52 | -0.71721 | 1.2269 | 39.4829 | 0.47647 | 50.58 | -0.63786 | 1.1143 | 36.0322 | 0.037228 | 0.46292 | 0.18723 | 0.73694 | 19.5662 | 0.018976 | -9.7457e-05 | -0.026069 | 0.018976 | 0.017738 | 2.0669 | 2.1075 | -0.65261 | 2.0669 | 1.883 | 1.4699 | 1.3979 | -0.56768 | 1.4699 | 1.3414 | 0.037228 | 0.46292 | 0.18723 | 0.73694 | 19.5662 | 0.018976 | -9.7457e-05 | -0.026069 | 0.018976 | 0.017738 | 2.0669 | 2.1075 | -0.65261 | 2.0669 | 1.883 | 1.4699 | 1.3979 | -0.56768 | 1.4699 | 1.3414
8 | 0.35 | 0.17 | South/Central | CA | San.Diego.Intl.AP.722900 | 3 | 2813833 | 12.6958 | 4.7532 | 19.6887 | 12.6206 | 7.0681 | 509.55 | 0.6163 | 71.55 | -0.97662 | 1.5929 | 50.6786 | 0.10396 | 72.64 | -1.661 | 1.765 | 48.745 | -0.59369 | -1.5 | -0.72561 | 0.13192 | -4.0531 | 0.6163 | 71.55 | -0.97662 | 1.5929 | 50.6786 | 0.58304 | 66.61 | -0.89727 | 1.4803 | 47.2279 | 0.037228 | 0.47264 | 0.17695 | 0.73297 | 18.9695 | 0.022944 | 0.0038701 | -0.022102 | 0.022944 | 0.021705 | 2.6637 | 2.7042 | -0.055842 | 2.6637 | 2.4798 | 1.8867 | 1.8147 | -0.15089 | 1.8867 | 1.7582 | 0.037228 | 0.47264 | 0.17695 | 0.73297 | 18.9695 | 0.022944 | 0.0038701 | -0.022102 | 0.022944 | 0.021705 | 2.6637 | 2.7042 | -0.055842 | 2.6637 | 2.4798 | 1.8867 | 1.8147 | -0.15089 | 1.8867 | 1.7582
9 | 0.33 | 0.47 | South/Central | CA | San.Diego.Intl.AP.722900 | 3 | 2813833 | 10.3335 | 8.4364 | 22.243 | 10.2721 | 11.9709 | 737.41 | -1.938 | -156.31 | 1.3719 | -3.3099 | -113.7158 | -2.4504 | -155.22 | 0.68745 | -3.1378 | -115.6494 | -3.148 | -229.36 | 1.6229 | -4.7709 | -168.4475 | -1.938 | -156.31 | 1.3719 | -3.3099 | -113.7158 | -1.9713 | -161.25 | 1.4512 | -3.4225 | -117.1665 | 0.037228 | 0.38469 | 0.31407 | 0.82806 | 27.4522 | -0.072148 | -0.091222 | -0.11719 | -0.072148 | -0.073386 | -5.8191 | -5.7785 | -8.5386 | -5.8191 | -6.003 | -4.2334 | -4.3054 | -6.2709 | -4.2334 | -4.3619 | 0.037228 | 0.38469 | 0.31407 | 0.82806 | 27.4522 | -0.072148 | -0.091222 | -0.11719 | -0.072148 | -0.073386 | -5.8191 | -5.7785 | -8.5386 | -5.8191 | -6.003 | -4.2334 | -4.3054 | -6.2709 | -4.2334 | -4.3619
10 | 0.33 | 0.42 | South/Central | CA | San.Diego.Intl.AP.722900 | 3 | 2813833 | 10.6044 | 7.6388 | 21.4548 | 10.5414 | 10.9133 | 685.52 | -1.1498 | -104.42 | 1.1025 | -2.2523 | -75.2178 | -1.6621 | -103.33 | 0.41812 | -2.0802 | -77.1514 | -2.3597 | -177.47 | 1.3535 | -3.7133 | -129.9495 | -1.1498 | -104.42 | 1.1025 | -2.2523 | -75.2178 | -1.183 | -109.36 | 1.1819 | -2.3649 | -78.6685 | 0.037228 | 0.39478 | 0.28438 | 0.79872 | 25.5205 | -0.042803 | -0.061876 | -0.087848 | -0.042803 | -0.044041 | -3.8873 | -3.8468 | -6.6068 | -3.8873 | -4.0712 | -2.8002 | -2.8722 | -4.8377 | -2.8002 | -2.9287 | 0.037228 | 0.39478 | 0.28438 | 0.79872 | 25.5205 | -0.042803 | -0.061876 | -0.087848 | -0.042803 | -0.044041 | -3.8873 | -3.8468 | -6.6068 | -3.8873 | -4.0712 | -2.8002 | -2.8722 | -4.8377 | -2.8002 | -2.9287
11 | 0.33 | 0.37 | South/Central | CA | San.Diego.Intl.AP.722900 | 3 | 2813833 | 10.9038 | 6.9412 | 20.8235 | 10.839 | 9.9845 | 640.65 | -0.51849 | -59.55 | 0.80496 | -1.3234 | -42.1878 | -1.0308 | -58.46 | 0.12055 | -1.1514 | -44.1214 | -1.7285 | -132.6 | 1.056 | -2.7844 | -96.9195 | -0.51849 | -59.55 | 0.80496 | -1.3234 | -42.1878 | -0.55174 | -64.49 | 0.88431 | -1.4361 | -45.6385 | 0.037228 | 0.40592 | 0.25841 | 0.77522 | 23.8501 | -0.019302 | -0.038376 | -0.064347 | -0.019302 | -0.02054 | -2.2169 | -2.1763 | -4.9364 | -2.2169 | -2.4008 | -1.5706 | -1.6425 | -3.6081 | -1.5706 | -1.699 | 0.037228 | 0.40592 | 0.25841 | 0.77522 | 23.8501 | -0.019302 | -0.038376 | -0.064347 | -0.019302 | -0.02054 | -2.2169 | -2.1763 | -4.9364 | -2.2169 | -2.4008 | -1.5706 | -1.6425 | -3.6081 | -1.5706 | -1.699
12 | 0.33 | 0.32 | South/Central | CA | San.Diego.Intl.AP.722900 | 3 | 2813833 | 11.2729 | 6.262 | 20.292 | 11.206 | 9.086 | 598.16 | 0.013017 | -17.06 | 0.43796 | -0.42494 | -11.249 | -0.49933 | -15.97 | -0.24646 | -0.25287 | -13.1826 | -1.197 | -90.11 | 0.68897 | -1.8859 | -65.9807 | 0.013017 | -17.06 | 0.43796 | -0.42494 | -11.249 | -0.020241 | -22 | 0.51731 | -0.53755 | -14.6997 | 0.037228 | 0.41967 | 0.23312 | 0.75543 | 22.2682 | 0.00048459 | -0.018589 | -0.044561 | 0.00048459 | -0.00075352 | -0.63511 | -0.59453 | -3.3546 | -0.63511 | -0.81901 | -0.41878 | -0.49076 | -2.4563 | -0.41878 | -0.54724 | 0.037228 | 0.41967 | 0.23312 | 0.75543 | 22.2682 | 0.00048459 | -0.018589 | -0.044561 | 0.00048459 | -0.00075352 | -0.63511 | -0.59453 | -3.3546 | -0.63511 | -0.81901 | -0.41878 | -0.49076 | -2.4563 | -0.41878 | -0.54724
13 | 0.33 | 0.27 | South/Central | CA | San.Diego.Intl.AP.722900 | 3 | 2813833 | 11.5339 | 5.8544 | 19.994 | 11.4654 | 8.5286 | 572.17 | 0.31102 | 8.93 | 0.17854 | 0.13247 | 7.5386 | -0.20133 | 10.02 | -0.50587 | 0.30454 | 5.605 | -0.89897 | -64.12 | 0.42956 | -1.3285 | -47.1931 | 0.31102 | 8.93 | 0.17854 | 0.13247 | 7.5386 | 0.27776 | 3.99 | 0.25789 | 0.019864 | 4.0879 | 0.037228 | 0.42938 | 0.21795 | 0.74434 | 21.3007 | 0.011578 | -0.007495 | -0.033467 | 0.011578 | 0.01034 | 0.33245 | 0.37302 | -2.3871 | 0.33245 | 0.14854 | 0.28065 | 0.20866 | -1.7569 | 0.28065 | 0.15218 | 0.037228 | 0.42938 | 0.21795 | 0.74434 | 21.3007 | 0.011578 | -0.007495 | -0.033467 | 0.011578 | 0.01034 | 0.33245 | 0.37302 | -2.3871 | 0.33245 | 0.14854 | 0.28065 | 0.20866 | -1.7569 | 0.28065 | 0.15218
14 | 0.33 | 0.23 | South/Central | CA | San.Diego.Intl.AP.722900 | 3 | 2813833 | 11.705 | 5.6483 | 19.8774 | 11.6356 | 8.2419 | 559.22 | 0.42759 | 21.88 | 0.0083994 | 0.41919 | 16.7327 | -0.084752 | 22.97 | -0.67601 | 0.59126 | 14.7991 | -0.7824 | -51.17 | 0.25941 | -1.0418 | -37.999 | 0.42759 | 21.88 | 0.0083994 | 0.41919 | 16.7327 | 0.39433 | 16.94 | 0.087751 | 0.30658 | 13.282 | 0.037228 | 0.43575 | 0.21027 | 0.74 | 20.8186 | 0.015918 | -0.0031551 | -0.029127 | 0.015918 | 0.01468 | 0.81455 | 0.85513 | -1.905 | 0.81455 | 0.63064 | 0.62292 | 0.55094 | -1.4146 | 0.62292 | 0.49446 | 0.037228 | 0.43575 | 0.21027 | 0.74 | 20.8186 | 0.015918 | -0.0031551 | -0.029127 | 0.015918 | 0.01468 | 0.81455 | 0.85513 | -1.905 | 0.81455 | 0.63064 | 0.62292 | 0.55094 | -1.4146 | 0.62292 | 0.49446
15 | 0.33 | 0.19 | South/Central | CA | San.Diego.Intl.AP.722900 | 3 | 2813833 | 12.1456 | 5.0808 | 19.5591 | 12.0735 | 7.4856 | 524.95 | 0.74593 | 56.15 | -0.42956 | 1.1755 | 41.1234 | 0.23359 | 57.24 | -1.114 | 1.3476 | 39.1898 | -0.46406 | -16.9 | -0.17854 | -0.28551 | -13.6083 | 0.74593 | 56.15 | -0.42956 | 1.1755 | 41.1234 | 0.71267 | 51.21 | -0.3502 | 1.0629 | 37.6727 | 0.037228 | 0.45215 | 0.18915 | 0.72814 | 19.5428 | 0.027769 | 0.008696 | -0.017276 | 0.027769 | 0.026531 | 2.0903 | 2.1309 | -0.62915 | 2.0903 | 1.9064 | 1.5309 | 1.459 | -0.50661 | 1.5309 | 1.4025 | 0.037228 | 0.45215 | 0.18915 | 0.72814 | 19.5428 | 0.027769 | 0.008696 | -0.017276 | 0.027769 | 0.026531 | 2.0903 | 2.1309 | -0.62915 | 2.0903 | 1.9064 | 1.5309 | 1.459 | -0.50661 | 1.5309 | 1.4025
16 | 0.33 | 0.17 | South/Central | CA | San.Diego.Intl.AP.722900 | 3 | 2813833 | 12.4065 | 4.8047 | 19.4525 | 12.3329 | 7.1196 | 508.91 | 0.85253 | 72.19 | -0.68897 | 1.5415 | 52.3202 | 0.34019 | 73.28 | -1.3734 | 1.7136 | 50.3866 | -0.35745 | -0.86 | -0.43796 | 0.080502 | -2.4115 | 0.85253 | 72.19 | -0.68897 | 1.5415 | 52.3202 | 0.81927 | 67.25 | -0.60962 | 1.4289 | 48.8695 | 0.037228 | 0.46187 | 0.17887 | 0.72418 | 18.9457 | 0.031738 | 0.012665 | -0.013307 | 0.031738 | 0.0305 | 2.6875 | 2.7281 | -0.032016 | 2.6875 | 2.5036 | 1.9478 | 1.8758 | -0.089774 | 1.9478 | 1.8193 | 0.037228 | 0.46187 | 0.17887 | 0.72418 | 18.9457 | 0.031738 | 0.012665 | -0.013307 | 0.031738 | 0.0305 | 2.6875 | 2.7281 | -0.032016 | 2.6875 | 2.5036 | 1.9478 | 1.8758 | -0.089774 | 1.9478 | 1.8193
17 | 0.3 | 0.47 | South/Central | CA | San.Diego.Intl.AP.722900 | 3 | 2813833 | 9.9544 | 8.5494 | 21.9969 | 9.8952 | 12.1017 | 739.9 | -1.6919 | -158.8 | 1.7488 | -3.4407 | -114.08 | -2.2042 | -157.71 | 1.0644 | -3.2686 | -116.0136 | -2.9019 | -231.85 | 1.9998 | -4.9017 | -168.8116 | -1.6919 | -158.8 | 1.7488 | -3.4407 | -114.08 | -1.7251 | -163.74 | 1.8281 | -3.5533 | -117.5307 | 0.037228 | 0.37058 | 0.31828 | 0.8189 | 27.5449 | -0.062985 | -0.082059 | -0.10803 | -0.062985 | -0.064223 | -5.9118 | -5.8712 | -8.6313 | -5.9118 | -6.0957 | -4.247 | -4.3189 | -6.2845 | -4.247 | -4.3754 | 0.037228 | 0.37058 | 0.31828 | 0.8189 | 27.5449 | -0.062985 | -0.082059 | -0.10803 | -0.062985 | -0.064223 | -5.9118 | -5.8712 | -8.6313 | -5.9118 | -6.0957 | -4.247 | -4.3189 | -6.2845 | -4.247 | -4.3754
18 | 0.3 | 0.42 | South/Central | CA | San.Diego.Intl.AP.722900 | 3 | 2813833 | 10.2139 | 7.7418 | 21.1773 | 10.1531 | 11.0242 | 686.84 | -0.87228 | -105.74 | 1.4909 | -2.3632 | -74.6463 | -1.3846 | -104.65 | 0.80648 | -2.1911 | -76.5799 | -2.0823 | -178.79 | 1.7419 | -3.8242 | -129.378 | -0.87228 | -105.74 | 1.4909 | -2.3632 | -74.6463 | -0.90554 | -110.68 | 1.5702 | -2.4758 | -78.097 | 0.037228 | 0.38024 | 0.28821 | 0.78839 | 25.5696 | -0.032473 | -0.051547 | -0.077519 | -0.032473 | -0.033711 | -3.9365 | -3.8959 | -6.656 | -3.9365 | -4.1204 | -2.7789 | -2.8509 | -4.8165 | -2.7789 | -2.9074 | 0.037228 | 0.38024 | 0.28821 | 0.78839 | 25.5696 | -0.032473 | -0.051547 | -0.077519 | -0.032473 | -0.033711 | -3.9365 | -3.8959 | -6.656 | -3.9365 | -4.1204 | -2.7789 | -2.8509 | -4.8165 | -2.7789 | -2.9074
19 | 0.3 | 0.37 | South/Central | CA | San.Diego.Intl.AP.722900 | 3 | 2813833 | 10.4948 | 7.0442 | 20.5292 | 10.4323 | 10.0969 | 641.83 | -0.22415 | -60.73 | 1.2116 | -1.4358 | -41.4393 | -0.73649 | -59.64 | 0.52723 | -1.2637 | -43.3729 | -1.4341 | -133.78 | 1.4627 | -2.8968 | -96.171 | -0.22415 | -60.73 | 1.2116 | -1.4358 | -41.4393 | -0.25741 | -65.67 | 1.291 | -1.5484 | -44.89 | 0.037228 | 0.3907 | 0.26224 | 0.76426 | 23.894 | -0.0083446 | -0.027418 | -0.05339 | -0.0083446 | -0.0095827 | -2.2609 | -2.2203 | -4.9804 | -2.2609 | -2.4448 | -1.5427 | -1.6147 | -3.5802 | -1.5427 | -1.6712 | 0.037228 | 0.3907 | 0.26224 | 0.76426 | 23.894 | -0.0083446 | -0.027418 | -0.05339 | -0.0083446 | -0.0095827 | -2.2609 | -2.2203 | -4.9804 | -2.2609 | -2.4448 | -1.5427 | -1.6147 | -3.5802 | -1.5427 | -1.6712
20 | 0.3 | 0.32 | South/Central | CA | San.Diego.Intl.AP.722900 | 3 | 2813833 | 10.8555 | 6.3635 | 19.9861 | 10.7909 | 9.1952 | 599.07 | 0.31891 | -17.97 | 0.85303 | -0.53412 | -10.2677 | -0.19343 | -16.88 | 0.16862 | -0.36205 | -12.2013 | -0.89107 | -91.02 | 1.104 | -1.9951 | -64.9994 | 0.31891 | -17.97 | 0.85303 | -0.53412 | -10.2677 | 0.28566 | -22.91 | 0.93239 | -0.64673 | -13.7184 | 0.037228 | 0.40413 | 0.2369 | 0.74404 | 22.3021 | 0.011872 | -0.0072009 | -0.033173 | 0.011872 | 0.010634 | -0.66899 | -0.62841 | -3.3885 | -0.66899 | -0.85289 | -0.38225 | -0.45423 | -2.4198 | -0.38225 | -0.51071 | 0.037228 | 0.40413 | 0.2369 | 0.74404 | 22.3021 | 0.011872 | -0.0072009 | -0.033173 | 0.011872 | 0.010634 | -0.66899 | -0.62841 | -3.3885 | -0.66899 | -0.85289 | -0.38225 | -0.45423 | -2.4198 | -0.38225 | -0.51071
21 | 0.3 | 0.27 | South/Central | CA | San.Diego.Intl.AP.722900 | 3 | 2813833 | 11.1149 | 5.9474 | 19.6796 | 11.0488 | 8.6308 | 572.7 | 0.62544 | 8.4 | 0.59514 | 0.030305 | 8.8175 | 0.1131 | 9.49 | -0.089271 | 0.20237 | 6.8839 | -0.58454 | -64.65 | 0.84615 | -1.4307 | -45.9142 | 0.62544 | 8.4 | 0.59514 | 0.030305 | 8.8175 | 0.59219 | 3.46 | 0.67449 | -0.082305 | 5.3667 | 0.037228 | 0.41379 | 0.22141 | 0.73263 | 21.3204 | 0.023284 | 0.0042106 | -0.021761 | 0.023284 | 0.022046 | 0.31271 | 0.35329 | -2.4068 | 0.31271 | 0.12881 | 0.32826 | 0.25627 | -1.7093 | 0.32826 | 0.19979 | 0.037228 | 0.41379 | 0.22141 | 0.73263 | 21.3204 | 0.023284 | 0.0042106 | -0.021761 | 0.023284 | 0.022046 | 0.31271 | 0.35329 | -2.4068 | 0.31271 | 0.12881 | 0.32826 | 0.25627 | -1.7093 | 0.32826 | 0.19979
22 | 0.3 | 0.23 | South/Central | CA | San.Diego.Intl.AP.722900 | 3 | 2813833 | 11.2761 | 5.7329 | 19.5431 | 11.2091 | 8.3341 | 559.12 | 0.7619 | 21.98 | 0.43492 | 0.32699 | 18.5337 | 0.24956 | 23.07 | -0.24949 | 0.49906 | 16.6001 | -0.44808 | -51.07 | 0.68593 | -1.134 | -36.198 | 0.7619 | 21.98 | 0.43492 | 0.32699 | 18.5337 | 0.72865 | 17.04 | 0.51427 | 0.21438 | 15.083 | 0.037228 | 0.41978 | 0.21342 | 0.72755 | 20.8149 | 0.028364 | 0.0092906 | -0.016681 | 0.028364 | 0.027126 | 0.81827 | 0.85885 | -1.9012 | 0.81827 | 0.63436 | 0.68997 | 0.61799 | -1.3476 | 0.68997 | 0.56151 | 0.037228 | 0.41978 | 0.21342 | 0.72755 | 20.8149 | 0.028364 | 0.0092906 | -0.016681 | 0.028364 | 0.027126 | 0.81827 | 0.85885 | -1.9012 | 0.81827 | 0.63436 | 0.68997 | 0.61799 | -1.3476 | 0.68997 | 0.56151
23 | 0.3 | 0.19 | South/Central | CA | San.Diego.Intl.AP.722900 | 3 | 2813833 | 11.7066 | 5.1622 | 19.2116 | 11.6371 | 7.5745 | 524.55 | 1.0934 | 56.55 | 0.0068798 | 1.0865 | 43.1797 | 0.58106 | 57.64 | -0.67753 | 1.2586 | 41.2461 | -0.11659 | -16.5 | 0.25789 | -0.37448 | -11.552 | 1.0934 | 56.55 | 0.0068798 | 1.0865 | 43.1797 | 1.0601 | 51.61 | 0.086232 | 0.97391 | 39.729 | 0.037228 | 0.43581 | 0.19218 | 0.71521 | 19.5279 | 0.040705 | 0.021632 | -0.0043403 | 0.040705 | 0.039467 | 2.1052 | 2.1458 | -0.61426 | 2.1052 | 1.9213 | 1.6075 | 1.5355 | -0.43006 | 1.6075 | 1.479 | 0.037228 | 0.43581 | 0.19218 | 0.71521 | 19.5279 | 0.040705 | 0.021632 | -0.0043403 | 0.040705 | 0.039467 | 2.1052 | 2.1458 | -0.61426 | 2.1052 | 1.9213 | 1.6075 | 1.5355 | -0.43006 | 1.6075 | 1.479
24 | 0.3 | 0.17 | South/Central | CA | San.Diego.Intl.AP.722900 | 3 | 2813833 | 11.9661 | 4.8777 | 19.095 | 11.895 | 7.2001 | 508.05 | 1.21 | 73.05 | -0.25101 | 1.461 | 54.7317 | 0.69764 | 74.14 | -0.93543 | 1.6331 | 52.7981 | 0 | 0 | 0 | 0 | 0 | 1.21 | 73.05 | -0.25101 | 1.461 | 54.7317 | 1.1767 | 68.11 | -0.17166 | 1.3484 | 51.2809 | 0.037228 | 0.44547 | 0.18159 | 0.71087 | 18.9136 | 0.045045 | 0.025972 | 0 | 0.045045 | 0.043807 | 2.7195 | 2.7601 | 0 | 2.7195 | 2.5356 | 2.0375 | 1.9656 | 0 | 2.0375 | 1.9091 | 0.037228 | 0.44547 | 0.18159 | 0.71087 | 18.9136 | 0.045045 | 0.025972 | 0 | 0.045045 | 0.043807 | 2.7195 | 2.7601 | 0 | 2.7195 | 2.5356 | 2.0375 | 1.9656 | 0 | 2.0375 | 1.9091
25 | 0.28 | 0.47 | South/Central | CA | San.Diego.Intl.AP.722900 | 3 | 2813833 | 9.7366 | 8.451 | 21.6422 | 9.6785 | 11.9637 | 730.24 | -1.3371 | -149.14 | 1.9655 | -3.3026 | -105.8322 | -1.8495 | -148.05 | 1.2811 | -3.1306 | -107.7657 | -2.5471 | -222.19 | 2.2165 | -4.7636 | -160.5638 | -1.3371 | -149.14 | 1.9655 | -3.3026 | -105.8322 | -1.3704 | -154.08 | 2.0448 | -3.4152 | -109.2829 | 0.037228 | 0.36247 | 0.31461 | 0.80569 | 27.1853 | -0.049779 | -0.068852 | -0.094824 | -0.049779 | -0.051017 | -5.5522 | -5.5116 | -8.2717 | -5.5522 | -5.7361 | -3.9399 | -4.0119 | -5.9775 | -3.9399 | -4.0684 | 0.037228 | 0.36247 | 0.31461 | 0.80569 | 27.1853 | -0.049779 | -0.068852 | -0.094824 | -0.049779 | -0.051017 | -5.5522 | -5.5116 | -8.2717 | -5.5522 | -5.7361 | -3.9399 | -4.0119 | -5.9775 | -3.9399 | -4.0684
26 | 0.28 | 0.42 | South/Central | CA | San.Diego.Intl.AP.722900 | 3 | 2813833 | 9.9561 | 7.7933 | 20.9726 | 9.8967 | 11.0758 | 686.59 | -0.66752 | -105.49 | 1.7473 | -2.4148 | -73.4126 | -1.1799 | -104.4 | 1.0629 | -2.2427 | -75.3462 | -1.8775 | -178.54 | 1.9983 | -3.8758 | -128.1443 | -0.66752 | -105.49 | 1.7473 | -2.4148 | -73.4126 | -0.70078 | -110.43 | 1.8266 | -2.5274 | -76.8633 | 0.037228 | 0.37065 | 0.29013 | 0.78076 | 25.5603 | -0.02485 | -0.043924 | -0.069896 | -0.02485 | -0.026088 | -3.9272 | -3.8866 | -6.6467 | -3.9272 | -4.1111 | -2.733 | -2.805 | -4.7705 | -2.733 | -2.8615 | 0.037228 | 0.37065 | 0.29013 | 0.78076 | 25.5603 | -0.02485 | -0.043924 | -0.069896 | -0.02485 | -0.026088 | -3.9272 | -3.8866 | -6.6467 | -3.9272 | -4.1111 | -2.733 | -2.805 | -4.7705 | -2.733 | -2.8615
27 | 0.28 | 0.37 | South/Central | CA | San.Diego.Intl.AP.722900 | 3 | 2813833 | 10.1955 | 7.1872 | 20.4045 | 10.1348 | 10.2697 | 647.41 | -0.099443 | -66.31 | 1.5092 | -1.6087 | -44.4874 | -0.61179 | -65.22 | 0.8248 | -1.4366 | -46.421 | -1.3094 | -139.36 | 1.7602 | -3.0697 | -99.219 | -0.099443 | -66.31 | 1.5092 | -1.6087 | -44.4874 | -0.1327 | -71.25 | 1.5886 | -1.7213 | -47.9381 | 0.037228 | 0.37956 | 0.26757 | 0.75962 | 24.1017 | -0.0037021 | -0.022775 | -0.048747 | -0.0037021 | -0.0049402 | -2.4686 | -2.428 | -5.1881 | -2.4686 | -2.6525 | -1.6562 | -1.7282 | -3.6937 | -1.6562 | -1.7846 | 0.037228 | 0.37956 | 0.26757 | 0.75962 | 24.1017 | -0.0037021 | -0.022775 | -0.048747 | -0.0037021 | -0.0049402 | -2.4686 | -2.428 | -5.1881 | -2.4686 | -2.6525 | -1.6562 | -1.7282 | -3.6937 | -1.6562 | -1.7846
28 | 0.28 | 0.32 | South/Central | CA | San.Diego.Intl.AP.722900 | 3 | 2813833 | 10.4964 | 6.5681 | 19.8831 | 10.4339 | 9.4493 | 608.19 | 0.42189 | -27.09 | 1.2101 | -0.78823 | -15.7765 | -0.090455 | -26 | 0.52571 | -0.61616 | -17.7101 | -0.7881 | -100.14 | 1.4611 | -2.2492 | -70.5081 | 0.42189 | -27.09 | 1.2101 | -0.78823 | -15.7765 | 0.38863 | -32.03 | 1.2895 | -0.90084 | -19.2272 | 0.037228 | 0.39076 | 0.24452 | 0.74021 | 22.6416 | 0.015706 | -0.0033674 | -0.029339 | 0.015706 | 0.014468 | -1.0085 | -0.96793 | -3.728 | -1.0085 | -1.1924 | -0.58733 | -0.65931 | -2.6249 | -0.58733 | -0.71579 | 0.037228 | 0.39076 | 0.24452 | 0.74021 | 22.6416 | 0.015706 | -0.0033674 | -0.029339 | 0.015706 | 0.014468 | -1.0085 | -0.96793 | -3.728 | -1.0085 | -1.1924 | -0.58733 | -0.65931 | -2.6249 | -0.58733 | -0.71579
29 | 0.28 | 0.27 | South/Central | CA | San.Diego.Intl.AP.722900 | 3 | 2813833 | 10.7558 | 6.132 | 19.545 | 10.6917 | 8.8533 | 580.17 | 0.76001 | 0.93 | 0.95222 | -0.19221 | 4.5618 | 0.24767 | 2.02 | 0.26781 | -0.020142 | 2.6282 | -0.44997 | -72.12 | 1.2032 | -1.6532 | -50.1699 | 0.76001 | 0.93 | 0.95222 | -0.19221 | 4.5618 | 0.72676 | -4.01 | 1.0316 | -0.30482 | 1.1111 | 0.037228 | 0.40041 | 0.22828 | 0.72762 | 21.5985 | 0.028294 | 0.0092203 | -0.016752 | 0.028294 | 0.027056 | 0.034622 | 0.0752 | -2.6849 | 0.034622 | -0.14928 | 0.16983 | 0.097842 | -1.8677 | 0.16983 | 0.041362 | 0.037228 | 0.40041 | 0.22828 | 0.72762 | 21.5985 | 0.028294 | 0.0092203 | -0.016752 | 0.028294 | 0.027056 | 0.034622 | 0.0752 | -2.6849 | 0.034622 | -0.14928 | 0.16983 | 0.097842 | -1.8677 | 0.16983 | 0.041362
30 | 0.28 | 0.23 | South/Central | CA | San.Diego.Intl.AP.722900 | 3 | 2813833 | 10.9852 | 5.7944 | 19.3154 | 10.9199 | 8.3955 | 558.99 | 0.98964 | 22.11 | 0.72409 | 0.26555 | 19.7975 | 0.4773 | 23.2 | 0.039676 | 0.43762 | 17.8639 | -0.22035 | -50.94 | 0.9751 | -1.1954 | -34.9341 | 0.98964 | 22.11 | 0.72409 | 0.26555 | 19.7975 | 0.95638 | 17.17 | 0.80344 | 0.15294 | 16.3468 | 0.037228 | 0.40896 | 0.21571 | 0.71907 | 20.81 | 0.036842 | 0.017769 | -0.008203 | 0.036842 | 0.035604 | 0.82311 | 0.86369 | -1.8964 | 0.82311 | 0.6392 | 0.73702 | 0.66504 | -1.3005 | 0.73702 | 0.60856 | 0.037228 | 0.40896 | 0.21571 | 0.71907 | 20.81 | 0.036842 | 0.017769 | -0.008203 | 0.036842 | 0.035604 | 0.82311 | 0.86369 | -1.8964 | 0.82311 | 0.6392 | 0.73702 | 0.66504 | -1.3005 | 0.73702 | 0.60856
31 | 0.28 | 0.19 | South/Central | CA | San.Diego.Intl.AP.722900 | 3 | 2813833 | 11.4059 | 5.2154 | 18.9739 | 11.338 | 7.6359 | 524.31 | 1.3311 | 56.79 | 0.30597 | 1.0251 | 44.5725 | 0.81876 | 57.88 | -0.37844 | 1.1972 | 42.6389 | 0.12112 | -16.26 | 0.55698 | -0.43586 | -10.1591 | 1.3311 | 56.79 | 0.30597 | 1.0251 | 44.5725 | 1.2978 | 51.85 | 0.38532 | 0.91253 | 41.1218 | 0.037228 | 0.42462 | 0.19416 | 0.70636 | 19.519 | 0.049554 | 0.030481 | 0.0045091 | 0.049554 | 0.048316 | 2.1142 | 2.1548 | -0.60533 | 2.1142 | 1.9303 | 1.6593 | 1.5874 | -0.3782 | 1.6593 | 1.5309 | 0.037228 | 0.42462 | 0.19416 | 0.70636 | 19.519 | 0.049554 | 0.030481 | 0.0045091 | 0.049554 | 0.048316 | 2.1142 | 2.1548 | -0.60533 | 2.1142 | 1.9303 | 1.6593 | 1.5874 | -0.3782 | 1.6593 | 1.5309
32 | 0.28 | 0.17 | South/Central | CA | San.Diego.Intl.AP.722900 | 3 | 2813833 | 11.6568 | 4.9392 | 18.8488 | 11.5875 | 7.2613 | 507.7 | 1.4562 | 73.4 | 0.056475 | 1.3997 | 56.2359 | 0.94385 | 74.49 | -0.62794 | 1.5718 | 54.3023 | 0.24621 | 0.35 | 0.30749 | -0.061281 | 1.5043 | 1.4562 | 73.4 | 0.056475 | 1.3997 | 56.2359 | 1.4229 | 68.46 | 0.13583 | 1.2871 | 52.7852 | 0.037228 | 0.43396 | 0.18388 | 0.7017 | 18.9006 | 0.054211 | 0.035138 | 0.0091658 | 0.054211 | 0.052973 | 2.7325 | 2.7731 | 0.01303 | 2.7325 | 2.5486 | 2.0935 | 2.0216 | 0.056001 | 2.0935 | 1.9651 | 0.037228 | 0.43396 | 0.18388 | 0.7017 | 18.9006 | 0.054211 | 0.035138 | 0.0091658 | 0.054211 | 0.052973 | 2.7325 | 2.7731 | 0.01303 | 2.7325 | 2.5486 | 2.0935 | 2.0216 | 0.056001 | 2.0935 | 1.9651
33 | 0.27 | 0.47 | South/Central | CA | San.Diego.Intl.AP.722900 | 3 | 2813833 | 9.6169 | 8.4609 | 21.5309 | 9.5595 | 11.9714 | 729.29 | -1.2258 | -148.19 | 2.0845 | -3.3103 | -104.6149 | -1.7382 | -147.1 | 1.4001 | -3.1383 | -106.5485 | -2.4358 | -221.24 | 2.3355 | -4.7713 | -159.3466 | -1.2258 | -148.19 | 2.0845 | -3.3103 | -104.6149 | -1.2591 | -153.13 | 2.1639 | -3.4229 | -108.0657 | 0.037228 | 0.35802 | 0.31498 | 0.80155 | 27.1499 | -0.045635 | -0.064708 | -0.09068 | -0.045635 | -0.046873 | -5.5168 | -5.4762 | -8.2363 | -5.5168 | -5.7007 | -3.8946 | -3.9666 | -5.9321 | -3.8946 | -4.0231 | 0.037228 | 0.35802 | 0.31498 | 0.80155 | 27.1499 | -0.045635 | -0.064708 | -0.09068 | -0.045635 | -0.046873 | -5.5168 | -5.4762 | -8.2363 | -5.5168 | -5.7007 | -3.8946 | -3.9666 | -5.9321 | -3.8946 | -4.0231
34 | 0.27 | 0.42 | South/Central | CA | San.Diego.Intl.AP.722900 | 3 | 2813833 | 9.8363 | 7.8133 | 20.8728 | 9.7777 | 11.0951 | 686.23 | -0.56776 | -105.13 | 1.8663 | -2.4341 | -72.6538 | -1.0801 | -104.04 | 1.1819 | -2.262 | -74.5874 | -1.7777 | -178.18 | 2.1173 | -3.8951 | -127.3854 | -0.56776 | -105.13 | 1.8663 | -2.4341 | -72.6538 | -0.60102 | -110.07 | 1.9456 | -2.5467 | -76.1045 | 0.037228 | 0.36619 | 0.29087 | 0.77705 | 25.5469 | -0.021137 | -0.04021 | -0.066182 | -0.021137 | -0.022375 | -3.9138 | -3.8732 | -6.6333 | -3.9138 | -4.0977 | -2.7047 | -2.7767 | -4.7423 | -2.7047 | -2.8332 | 0.037228 | 0.36619 | 0.29087 | 0.77705 | 25.5469 | -0.021137 | -0.04021 | -0.066182 | -0.021137 | -0.022375 | -3.9138 | -3.8732 | -6.6333 | -3.9138 | -4.0977 | -2.7047 | -2.7767 | -4.7423 | -2.7047 | -2.8332
35 | 0.27 | 0.37 | South/Central | CA | San.Diego.Intl.AP.722900 | 3 | 2813833 | 10.026 | 7.3188 | 20.4048 | 9.9661 | 10.4387 | 654.27 | -0.099801 | -73.17 | 1.6778 | -1.7776 | -49.0315 | -0.61214 | -72.08 | 0.99342 | -1.6056 | -50.9651 | -1.3098 | -146.22 | 1.9288 | -3.2386 | -103.7631 | -0.099801 | -73.17 | 1.6778 | -1.7776 | -49.0315 | -0.13306 | -78.11 | 1.7572 | -1.8902 | -52.4822 | 0.037228 | 0.37325 | 0.27246 | 0.75963 | 24.3571 | -0.0037154 | -0.022789 | -0.048761 | -0.0037154 | -0.0049535 | -2.724 | -2.6834 | -5.4435 | -2.724 | -2.9079 | -1.8253 | -1.8973 | -3.8629 | -1.8253 | -1.9538 | 0.037228 | 0.37325 | 0.27246 | 0.75963 | 24.3571 | -0.0037154 | -0.022789 | -0.048761 | -0.0037154 | -0.0049535 | -2.724 | -2.6834 | -5.4435 | -2.724 | -2.9079 | -1.8253 | -1.8973 | -3.8629 | -1.8253 | -1.9538
36 | 0.27 | 0.32 | South/Central | CA | San.Diego.Intl.AP.722900 | 3 | 2813833 | 10.2953 | 6.7512 | 19.9151 | 10.234 | 9.6811 | 617.95 | 0.38994 | -36.85 | 1.41 | -1.0201 | -22.4136 | -0.1224 | -35.76 | 0.72561 | -0.84801 | -24.3472 | -0.82005 | -109.9 | 1.661 | -2.4811 | -77.1453 | 0.38994 | -36.85 | 1.41 | -1.0201 | -22.4136 | 0.35668 | -41.79 | 1.4894 | -1.1327 | -25.8643 | 0.037228 | 0.38327 | 0.25133 | 0.7414 | 23.005 | 0.014517 | -0.0045567 | -0.030529 | 0.014517 | 0.013279 | -1.3718 | -1.3313 | -4.0913 | -1.3718 | -1.5558 | -0.83441 | -0.9064 | -2.872 | -0.83441 | -0.96288 | 0.037228 | 0.38327 | 0.25133 | 0.7414 | 23.005 | 0.014517 | -0.0045567 | -0.030529 | 0.014517 | 0.013279 | -1.3718 | -1.3313 | -4.0913 | -1.3718 | -1.5558 | -0.83441 | -0.9064 | -2.872 | -0.83441 | -0.96288
37 | 0.27 | 0.27 | South/Central | CA | San.Diego.Intl.AP.722900 | 3 | 2813833 | 10.5762 | 6.242 | 19.5054 | 10.5132 | 8.9922 | 585.34 | 0.79963 | -4.24 | 1.1308 | -0.33113 | 1.3367 | 0.28729 | -3.15 | 0.44636 | -0.15906 | -0.59686 | -0.41035 | -77.29 | 1.3818 | -1.7921 | -53.3949 | 0.79963 | -4.24 | 1.1308 | -0.33113 | 1.3367 | 0.76638 | -9.18 | 1.2101 | -0.44374 | -2.114 | 0.037228 | 0.39373 | 0.23238 | 0.72615 | 21.791 | 0.029769 | 0.010695 | -0.015277 | 0.029769 | 0.028531 | -0.15785 | -0.11727 | -2.8773 | -0.15785 | -0.34175 | 0.049764 | -0.02222 | -1.9878 | 0.049764 | -0.078699 | 0.037228 | 0.39373 | 0.23238 | 0.72615 | 21.791 | 0.029769 | 0.010695 | -0.015277 | 0.029769 | 0.028531 | -0.15785 | -0.11727 | -2.8773 | -0.15785 | -0.34175 | 0.049764 | -0.02222 | -1.9878 | 0.049764 | -0.078699
38 | 0.27 | 0.23 | South/Central | CA | San.Diego.Intl.AP.722900 | 3 | 2813833 | 10.8356 | 5.8259 | 19.2073 | 10.7711 | 8.4362 | 559.4 | 1.0978 | 21.7 | 0.87287 | 0.2249 | 20.0892 | 0.58543 | 22.79 | 0.18846 | 0.39697 | 18.1556 | -0.11221 | -51.35 | 1.1239 | -1.2361 | -34.6425 | 1.0978 | 21.7 | 0.87287 | 0.2249 | 20.0892 | 1.0645 | 16.76 | 0.95222 | 0.11229 | 16.6385 | 0.037228 | 0.40339 | 0.21689 | 0.71505 | 20.8253 | 0.040868 | 0.021794 | -0.0041774 | 0.040868 | 0.03963 | 0.80785 | 0.84842 | -1.9117 | 0.80785 | 0.62394 | 0.74788 | 0.67589 | -1.2897 | 0.74788 | 0.61942 | 0.037228 | 0.40339 | 0.21689 | 0.71505 | 20.8253 | 0.040868 | 0.021794 | -0.0041774 | 0.040868 | 0.03963 | 0.80785 | 0.84842 | -1.9117 | 0.80785 | 0.62394 | 0.74788 | 0.67589 | -1.2897 | 0.74788 | 0.61942
39 | 0.27 | 0.19 | South/Central | CA | San.Diego.Intl.AP.722900 | 3 | 2813833 | 11.2478 | 5.2552 | 18.8558 | 11.1808 | 7.675 | 524.53 | 1.4493 | 56.57 | 0.46315 | 0.9861 | 45.0357 | 0.93691 | 57.66 | -0.22126 | 1.1582 | 43.1021 | 0.23927 | -16.48 | 0.71417 | -0.4749 | -9.696 | 1.4493 | 56.57 | 0.46315 | 0.9861 | 45.0357 | 1.416 | 51.63 | 0.54251 | 0.87349 | 41.585 | 0.037228 | 0.41873 | 0.19564 | 0.70196 | 19.5272 | 0.053953 | 0.034879 | 0.0089075 | 0.053953 | 0.052715 | 2.106 | 2.1466 | -0.61352 | 2.106 | 1.9221 | 1.6766 | 1.6046 | -0.36096 | 1.6766 | 1.5481 | 0.037228 | 0.41873 | 0.19564 | 0.70196 | 19.5272 | 0.053953 | 0.034879 | 0.0089075 | 0.053953 | 0.052715 | 2.106 | 2.1466 | -0.61352 | 2.106 | 1.9221 | 1.6766 | 1.6046 | -0.36096 | 1.6766 | 1.5481
40 | 0.27 | 0.17 | South/Central | CA | San.Diego.Intl.AP.722900 | 3 | 2813833 | 11.4972 | 4.9692 | 18.7277 | 11.4288 | 7.2989 | 507.83 | 1.5774 | 73.27 | 0.21518 | 1.3622 | 56.7783 | 1.065 | 74.36 | -0.46923 | 1.5343 | 54.8447 | 0.36738 | 0.22 | 0.46619 | -0.098811 | 2.0467 | 1.5774 | 73.27 | 0.21518 | 1.3622 | 56.7783 | 1.5441 | 68.33 | 0.29453 | 1.2496 | 53.3276 | 0.037228 | 0.42802 | 0.18499 | 0.69719 | 18.9055 | 0.058722 | 0.039649 | 0.013677 | 0.058722 | 0.057484 | 2.7277 | 2.7683 | 0.0081901 | 2.7277 | 2.5438 | 2.1137 | 2.0418 | 0.076193 | 2.1137 | 1.9853 | 0.037228 | 0.42802 | 0.18499 | 0.69719 | 18.9055 | 0.058722 | 0.039649 | 0.013677 | 0.058722 | 0.057484 | 2.7277 | 2.7683 | 0.0081901 | 2.7277 | 2.5438 | 2.1137 | 2.0418 | 0.076193 | 2.1137 | 1.9853
41 | 0.26 | 0.47 | South/Central | CA | San.Diego.Intl.AP.722900 | 3 | 2813833 | 9.4972 | 8.4609 | 21.4027 | 9.4404 | 11.9623 | 727.45 | -1.0977 | -146.35 | 2.2035 | -3.3012 | -102.7295 | -1.61 | -145.26 | 1.5191 | -3.1291 | -104.6631 | -2.3076 | -219.4 | 2.4546 | -4.7622 | -157.4612 | -1.0977 | -146.35 | 2.2035 | -3.3012 | -102.7295 | -1.1309 | -151.29 | 2.2829 | -3.4138 | -106.1802 | 0.037228 | 0.35356 | 0.31498 | 0.79678 | 27.0814 | -0.040864 | -0.059937 | -0.085909 | -0.040864 | -0.042102 | -5.4483 | -5.4077 | -8.1678 | -5.4483 | -5.6322 | -3.8244 | -3.8964 | -5.862 | -3.8244 | -3.9529 | 0.037228 | 0.35356 | 0.31498 | 0.79678 | 27.0814 | -0.040864 | -0.059937 | -0.085909 | -0.040864 | -0.042102 | -5.4483 | -5.4077 | -8.1678 | -5.4483 | -5.6322 | -3.8244 | -3.8964 | -5.862 | -3.8244 | -3.9529
42 | 0.26 | 0.42 | South/Central | CA | San.Diego.Intl.AP.722900 | 3 | 2813833 | 9.7067 | 7.8349 | 20.7647 | 9.6487 | 11.116 | 685.84 | -0.45966 | -104.74 | 1.9952 | -2.4549 | -71.8305 | -0.972 | -103.65 | 1.3108 | -2.2828 | -73.7641 | -1.6696 | -177.79 | 2.2463 | -3.9159 | -126.5621 | -0.45966 | -104.74 | 1.9952 | -2.4549 | -71.8305 | -0.49292 | -109.68 | 2.0746 | -2.5675 | -75.2812 | 0.037228 | 0.36136 | 0.29168 | 0.77303 | 25.5324 | -0.017112 | -0.036186 | -0.062157 | -0.017112 | -0.01835 | -3.8993 | -3.8587 | -6.6188 | -3.8993 | -4.0832 | -2.6741 | -2.7461 | -4.7116 | -2.6741 | -2.8026 | 0.037228 | 0.36136 | 0.29168 | 0.77303 | 25.5324 | -0.017112 | -0.036186 | -0.062157 | -0.017112 | -0.01835 | -3.8993 | -3.8587 | -6.6188 | -3.8993 | -4.0832 | -2.6741 | -2.7461 | -4.7116 | -2.6741 | -2.8026
43 | 0.26 | 0.37 | South/Central | CA | San.Diego.Intl.AP.722900 | 3 | 2813833 | 9.8563 | 7.4602 | 20.4082 | 9.7975 | 10.6107 | 661.28 | -0.10319 | -80.18 | 1.8465 | -1.9496 | -53.6959 | -0.61554 | -79.09 | 1.162 | -1.7776 | -55.6295 | -1.3132 | -153.23 | 2.0975 | -3.4106 | -108.4275 | -0.10319 | -80.18 | 1.8465 | -1.9496 | -53.6959 | -0.13645 | -85.12 | 1.9258 | -2.0623 | -57.1466 | 0.037228 | 0.36693 | 0.27773 | 0.75976 | 24.6181 | -0.0038417 | -0.022915 | -0.048887 | -0.0038417 | -0.0050798 | -2.9849 | -2.9444 | -5.7044 | -2.9849 | -3.1688 | -1.999 | -2.071 | -4.0365 | -1.999 | -2.1274 | 0.037228 | 0.36693 | 0.27773 | 0.75976 | 24.6181 | -0.0038417 | -0.022915 | -0.048887 | -0.0038417 | -0.0050798 | -2.9849 | -2.9444 | -5.7044 | -2.9849 | -3.1688 | -1.999 | -2.071 | -4.0365 | -1.999 | -2.1274
44 | 0.26 | 0.32 | South/Central | CA | San.Diego.Intl.AP.722900 | 3 | 2813833 | 10.0858 | 6.9726 | 19.9886 | 10.0257 | 9.9629 | 630.21 | 0.31646 | -49.11 | 1.6183 | -1.3019 | -30.9237 | -0.19588 | -48.02 | 0.93391 | -1.1298 | -32.8573 | -0.89353 | -122.16 | 1.8693 | -2.7629 | -85.6554 | 0.31646 | -49.11 | 1.6183 | -1.3019 | -30.9237 | 0.2832 | -54.05 | 1.6977 | -1.4145 | -34.3744 | 0.037228 | 0.37547 | 0.25958 | 0.74413 | 23.4614 | 0.011781 | -0.0072923 | -0.033264 | 0.011781 | 0.010543 | -1.8283 | -1.7877 | -4.5478 | -1.8283 | -2.0122 | -1.1512 | -1.2232 | -3.1888 | -1.1512 | -1.2797 | 0.037228 | 0.37547 | 0.25958 | 0.74413 | 23.4614 | 0.011781 | -0.0072923 | -0.033264 | 0.011781 | 0.010543 | -1.8283 | -1.7877 | -4.5478 | -1.8283 | -2.0122 | -1.1512 | -1.2232 | -3.1888 | -1.1512 | -1.2797
45 | 0.26 | 0.27 | South/Central | CA | San.Diego.Intl.AP.722900 | 3 | 2813833 | 10.3867 | 6.3635 | 19.4674 | 10.3247 | 9.1426 | 591 | 0.83767 | -9.9 | 1.3192 | -0.48155 | -2.2174 | 0.32533 | -8.81 | 0.63482 | -0.30948 | -4.1509 | -0.37231 | -82.95 | 1.5702 | -1.9426 | -56.949 | 0.83767 | -9.9 | 1.3192 | -0.48155 | -2.2174 | 0.80442 | -14.84 | 1.3986 | -0.59416 | -5.6681 | 0.037228 | 0.38668 | 0.2369 | 0.72473 | 22.0017 | 0.031185 | 0.012111 | -0.01386 | 0.031185 | 0.029947 | -0.36856 | -0.32798 | -3.0881 | -0.36856 | -0.55246 | -0.082547 | -0.15453 | -2.1201 | -0.082547 | -0.21101 | 0.037228 | 0.38668 | 0.2369 | 0.72473 | 22.0017 | 0.031185 | 0.012111 | -0.01386 | 0.031185 | 0.029947 | -0.36856 | -0.32798 | -3.0881 | -0.36856 | -0.55246 | -0.082547 | -0.15453 | -2.1201 | -0.082547 | -0.21101
46 | 0.26 | 0.23 | South/Central | CA | San.Diego.Intl.AP.722900 | 3 | 2813833 | 10.686 | 5.8559 | 19.0877 | 10.6223 | 8.4654 | 559.21 | 1.2174 | 21.89 | 1.0217 | 0.1957 | 20.8348 | 0.70501 | 22.98 | 0.33725 | 0.36777 | 18.9012 | 0.0073688 | -51.16 | 1.2727 | -1.2653 | -33.8969 | 1.2174 | 21.89 | 1.0217 | 0.1957 | 20.8348 | 1.1841 | 16.95 | 1.101 | 0.083088 | 17.3841 | 0.037228 | 0.39782 | 0.218 | 0.71059 | 20.8182 | 0.04532 | 0.026246 | 0.00027432 | 0.04532 | 0.044081 | 0.81492 | 0.8555 | -1.9046 | 0.81492 | 0.63101 | 0.77564 | 0.70365 | -1.2619 | 0.77564 | 0.64717 | 0.037228 | 0.39782 | 0.218 | 0.71059 | 20.8182 | 0.04532 | 0.026246 | 0.00027432 | 0.04532 | 0.044081 | 0.81492 | 0.8555 | -1.9046 | 0.81492 | 0.63101 | 0.77564 | 0.70365 | -1.2619 | 0.77564 | 0.64717
47 | 0.26 | 0.19 | South/Central | CA | San.Diego.Intl.AP.722900 | 3 | 2813833 | 11.0966 | 5.2852 | 18.7361 | 11.0305 | 7.7056 | 524.4 | 1.5689 | 56.7 | 0.61346 | 0.95543 | 45.7427 | 1.0565 | 57.79 | -0.070953 | 1.1275 | 43.8091 | 0.3589 | -16.35 | 0.86447 | -0.50557 | -8.989 | 1.5689 | 56.7 | 0.61346 | 0.95543 | 45.7427 | 1.5356 | 51.76 | 0.69281 | 0.84282 | 42.292 | 0.037228 | 0.4131 | 0.19676 | 0.69751 | 19.5223 | 0.058407 | 0.039333 | 0.013361 | 0.058407 | 0.057168 | 2.1108 | 2.1514 | -0.60868 | 2.1108 | 1.9269 | 1.7029 | 1.6309 | -0.33464 | 1.7029 | 1.5744 | 0.037228 | 0.4131 | 0.19676 | 0.69751 | 19.5223 | 0.058407 | 0.039333 | 0.013361 | 0.058407 | 0.057168 | 2.1108 | 2.1514 | -0.60868 | 2.1108 | 1.9269 | 1.7029 | 1.6309 | -0.33464 | 1.7029 | 1.5744
48 | 0.26 | 0.17 | South/Central | CA | San.Diego.Intl.AP.722900 | 3 | 2813833 | 11.3377 | 5.0007 | 18.6012 | 11.2701 | 7.3311 | 507.68 | 1.7039 | 73.42 | 0.37388 | 1.33 | 57.5325 | 1.1915 | 74.51 | -0.31053 | 1.5021 | 55.5989 | 0.4939 | 0.37 | 0.6249 | -0.131 | 2.8009 | 1.7039 | 73.42 | 0.37388 | 1.33 | 57.5325 | 1.6706 | 68.48 | 0.45323 | 1.2174 | 54.0818 | 0.037228 | 0.42208 | 0.18617 | 0.69248 | 18.8999 | 0.063432 | 0.044359 | 0.018387 | 0.063432 | 0.062194 | 2.7333 | 2.7739 | 0.013774 | 2.7333 | 2.5494 | 2.1418 | 2.0698 | 0.10427 | 2.1418 | 2.0134 | 0.037228 | 0.42208 | 0.18617 | 0.69248 | 18.8999 | 0.063432 | 0.044359 | 0.018387 | 0.063432 | 0.062194 | 2.7333 | 2.7739 | 0.013774 | 2.7333 | 2.5494 | 2.1418 | 2.0698 | 0.10427 | 2.1418 | 2.0134
49 | 0.25 | 0.47 | South/Central | CA | San.Diego.Intl.AP.722900 | 3 | 2813833 | 9.3775 | 8.4625 | 21.283 | 9.3214 | 11.9616 | 726.06 | -0.97795 | -144.96 | 2.3226 | -3.3005 | -101.1792 | -1.4903 | -143.87 | 1.6382 | -3.1284 | -103.1128 | -2.1879 | -218.01 | 2.5736 | -4.7615 | -155.9108 | -0.97795 | -144.96 | 2.3226 | -3.3005 | -101.1792 | -1.0112 | -149.9 | 2.4019 | -3.4131 | -104.6299 | 0.037228 | 0.3491 | 0.31504 | 0.79232 | 27.0297 | -0.036407 | -0.05548 | -0.081452 | -0.036407 | -0.037645 | -5.3966 | -5.356 | -8.1161 | -5.3966 | -5.5805 | -3.7667 | -3.8387 | -5.8042 | -3.7667 | -3.8952 | 0.037228 | 0.3491 | 0.31504 | 0.79232 | 27.0297 | -0.036407 | -0.05548 | -0.081452 | -0.036407 | -0.037645 | -5.3966 | -5.356 | -8.1161 | -5.3966 | -5.5805 | -3.7667 | -3.8387 | -5.8042 | -3.7667 | -3.8952
50 | 0.25 | 0.42 | South/Central | CA | San.Diego.Intl.AP.722900 | 3 | 2813833 | 9.577 | 7.8648 | 20.6733 | 9.5198 | 11.1536 | 686.32 | -0.36831 | -105.22 | 2.1242 | -2.4925 | -71.6713 | -0.88065 | -104.13 | 1.4398 | -2.3204 | -73.6049 | -1.5783 | -178.27 | 2.3752 | -3.9535 | -126.403 | -0.36831 | -105.22 | 2.1242 | -2.4925 | -71.6713 | -0.40156 | -110.16 | 2.2035 | -2.6051 | -75.122 | 0.037228 | 0.35653 | 0.29279 | 0.76963 | 25.5503 | -0.013711 | -0.032785 | -0.058756 | -0.013711 | -0.014949 | -3.9171 | -3.8765 | -6.6366 | -3.9171 | -4.101 | -2.6682 | -2.7402 | -4.7057 | -2.6682 | -2.7966 | 0.037228 | 0.35653 | 0.29279 | 0.76963 | 25.5503 | -0.013711 | -0.032785 | -0.058756 | -0.013711 | -0.014949 | -3.9171 | -3.8765 | -6.6366 | -3.9171 | -4.101 | -2.6682 | -2.7402 | -4.7057 | -2.6682 | -2.7966
51 | 0.25 | 0.37 | South/Central | CA | San.Diego.Intl.AP.722900 | 3 | 2813833 | 9.6868 | 7.6018 | 20.4202 | 9.6289 | 10.7913 | 668.74 | -0.11515 | -87.64 | 2.0151 | -2.1302 | -58.7001 | -0.62749 | -86.55 | 1.3307 | -1.9582 | -60.6337 | -1.3251 | -160.69 | 2.2661 | -3.5912 | -113.4317 | -0.11515 | -87.64 | 2.0151 | -2.1302 | -58.7001 | -0.14841 | -92.58 | 2.0944 | -2.2428 | -62.1508 | 0.037228 | 0.36062 | 0.283 | 0.7602 | 24.8958 | -0.0042869 | -0.02336 | -0.049332 | -0.0042869 | -0.005525 | -3.2627 | -3.2221 | -5.9822 | -3.2627 | -3.4466 | -2.1853 | -2.2573 | -4.2228 | -2.1853 | -2.3137 | 0.037228 | 0.36062 | 0.283 | 0.7602 | 24.8958 | -0.0042869 | -0.02336 | -0.049332 | -0.0042869 | -0.005525 | -3.2627 | -3.2221 | -5.9822 | -3.2627 | -3.4466 | -2.1853 | -2.2573 | -4.2228 | -2.1853 | -2.3137
52 | 0.25 | 0.32 | South/Central | CA | San.Diego.Intl.AP.722900 | 3 | 2813833 | 9.8763 | 7.2141 | 20.0806 | 9.8174 | 10.2632 | 643.44 | 0.22447 | -62.34 | 1.8266 | -1.6021 | -40.1678 | -0.28787 | -61.25 | 1.1422 | -1.4301 | -42.1013 | -0.98552 | -135.39 | 2.0776 | -3.0631 | -94.8994 | 0.22447 | -62.34 | 1.8266 | -1.6021 | -40.1678 | 0.19121 | -67.28 | 1.906 | -1.7148 | -43.6185 | 0.037228 | 0.36767 | 0.26857 | 0.74756 | 23.9539 | 0.0083565 | -0.010717 | -0.036689 | 0.0083565 | 0.0071184 | -2.3208 | -2.2802 | -5.0403 | -2.3208 | -2.5047 | -1.4954 | -1.5673 | -3.5329 | -1.4954 | -1.6238 | 0.037228 | 0.36767 | 0.26857 | 0.74756 | 23.9539 | 0.0083565 | -0.010717 | -0.036689 | 0.0083565 | 0.0071184 | -2.3208 | -2.2802 | -5.0403 | -2.3208 | -2.5047 | -1.4954 | -1.5673 | -3.5329 | -1.4954 | -1.6238
53 | 0.25 | 0.27 | South/Central | CA | San.Diego.Intl.AP.722900 | 3 | 2813833 | 10.2071 | 6.4765 | 19.4308 | 10.1462 | 9.2846 | 596.34 | 0.8742 | -15.24 | 1.4978 | -0.62356 | -5.5649 | 0.36186 | -14.15 | 0.81336 | -0.4515 | -7.4985 | -0.33578 | -88.29 | 1.7488 | -2.0846 | -60.2966 | 0.8742 | -15.24 | 1.4978 | -0.62356 | -5.5649 | 0.84095 | -20.18 | 1.5771 | -0.73617 | -9.0156 | 0.037228 | 0.37999 | 0.24111 | 0.72337 | 22.2005 | 0.032545 | 0.013471 | -0.0125 | 0.032545 | 0.031307 | -0.56735 | -0.52678 | -3.2869 | -0.56735 | -0.75126 | -0.20717 | -0.27915 | -2.2447 | -0.20717 | -0.33563 | 0.037228 | 0.37999 | 0.24111 | 0.72337 | 22.2005 | 0.032545 | 0.013471 | -0.0125 | 0.032545 | 0.031307 | -0.56735 | -0.52678 | -3.2869 | -0.56735 | -0.75126 | -0.20717 | -0.27915 | -2.2447 | -0.20717 | -0.33563
54 | 0.25 | 0.23 | South/Central | CA | San.Diego.Intl.AP.722900 | 3 | 2813833 | 10.5364 | 5.8959 | 18.9879 | 10.4735 | 8.5144 | 560.06 | 1.3171 | 21.04 | 1.1704 | 0.14666 | 20.794 | 0.80476 | 22.13 | 0.48603 | 0.31873 | 18.8604 | 0.10712 | -52.01 | 1.4215 | -1.3143 | -33.9376 | 1.3171 | 21.04 | 1.1704 | 0.14666 | 20.794 | 1.2838 | 16.1 | 1.2498 | 0.034055 | 17.3433 | 0.037228 | 0.39225 | 0.21949 | 0.70688 | 20.8499 | 0.049033 | 0.02996 | 0.0039879 | 0.049033 | 0.047795 | 0.78328 | 0.82385 | -1.9362 | 0.78328 | 0.59937 | 0.77412 | 0.70213 | -1.2634 | 0.77412 | 0.64565 | 0.037228 | 0.39225 | 0.21949 | 0.70688 | 20.8499 | 0.049033 | 0.02996 | 0.0039879 | 0.049033 | 0.047795 | 0.78328 | 0.82385 | -1.9362 | 0.78328 | 0.59937 | 0.77412 | 0.70213 | -1.2634 | 0.77412 | 0.64565
55 | 0.25 | 0.19 | South/Central | CA | San.Diego.Intl.AP.722900 | 3 | 2813833 | 10.9371 | 5.3168 | 18.6165 | 10.8718 | 7.7447 | 524.61 | 1.6885 | 56.49 | 0.77216 | 0.91636 | 46.224 | 1.1762 | 57.58 | 0.087751 | 1.0884 | 44.2904 | 0.47854 | -16.56 | 1.0232 | -0.54464 | -8.5076 | 1.6885 | 56.49 | 0.77216 | 0.91636 | 46.224 | 1.6553 | 51.55 | 0.85151 | 0.80375 | 42.7733 | 0.037228 | 0.40716 | 0.19793 | 0.69305 | 19.5301 | 0.06286 | 0.043787 | 0.017815 | 0.06286 | 0.061622 | 2.103 | 2.1436 | -0.61649 | 2.103 | 1.9191 | 1.7208 | 1.6488 | -0.31672 | 1.7208 | 1.5924 | 0.037228 | 0.40716 | 0.19793 | 0.69305 | 19.5301 | 0.06286 | 0.043787 | 0.017815 | 0.06286 | 0.061622 | 2.103 | 2.1436 | -0.61649 | 2.103 | 1.9191 | 1.7208 | 1.6488 | -0.31672 | 1.7208 | 1.5924
56 | 0.25 | 0.17 | South/Central | CA | San.Diego.Intl.AP.722900 | 3 | 2813833 | 11.1781 | 5.0322 | 18.483 | 11.1114 | 7.3716 | 507.97 | 1.822 | 73.13 | 0.53259 | 1.2894 | 57.9537 | 1.3097 | 74.22 | -0.15182 | 1.4615 | 56.0201 | 0.61202 | 0.08 | 0.7836 | -0.17158 | 3.2221 | 1.822 | 73.13 | 0.53259 | 1.2894 | 57.9537 | 1.7887 | 68.19 | 0.61194 | 1.1768 | 54.503 | 0.037228 | 0.41614 | 0.18734 | 0.68808 | 18.9107 | 0.067829 | 0.048756 | 0.022784 | 0.067829 | 0.066591 | 2.7225 | 2.7631 | 0.0029782 | 2.7225 | 2.5386 | 2.1575 | 2.0855 | 0.11995 | 2.1575 | 2.029 | 0.037228 | 0.41614 | 0.18734 | 0.68808 | 18.9107 | 0.067829 | 0.048756 | 0.022784 | 0.067829 | 0.066591 | 2.7225 | 2.7631 | 0.0029782 | 2.7225 | 2.5386 | 2.1575 | 2.0855 | 0.11995 | 2.1575 | 2.029
57 | 0.24 | 0.47 | South/Central | CA | San.Diego.Intl.AP.722900 | 3 | 2813833 | 9.2379 | 8.5025 | 21.1849 | 9.1825 | 12.0024 | 726.59 | -0.87989 | -145.49 | 2.4614 | -3.3413 | -101.0206 | -1.3922 | -144.4 | 1.777 | -3.1692 | -102.9542 | -2.0899 | -218.54 | 2.7124 | -4.8023 | -155.7522 | -0.87989 | -145.49 | 2.4614 | -3.3413 | -101.0206 | -0.91314 | -150.43 | 2.5408 | -3.4539 | -104.4713 | 0.037228 | 0.34391 | 0.31653 | 0.78867 | 27.0494 | -0.032756 | -0.05183 | -0.077802 | -0.032756 | -0.033994 | -5.4163 | -5.3757 | -8.1358 | -5.4163 | -5.6002 | -3.7608 | -3.8328 | -5.7983 | -3.7608 | -3.8892 | 0.037228 | 0.34391 | 0.31653 | 0.78867 | 27.0494 | -0.032756 | -0.05183 | -0.077802 | -0.032756 | -0.033994 | -5.4163 | -5.3757 | -8.1358 | -5.4163 | -5.6002 | -3.7608 | -3.8328 | -5.7983 | -3.7608 | -3.8892
58 | 0.24 | 0.42 | South/Central | CA | San.Diego.Intl.AP.722900 | 3 | 2813833 | 9.4374 | 7.9063 | 20.5768 | 9.3809 | 11.1959 | 686.93 | -0.27179 | -105.83 | 2.2631 | -2.5348 | -71.5741 | -0.78413 | -104.74 | 1.5786 | -2.3628 | -73.5077 | -1.4818 | -178.88 | 2.5141 | -3.9958 | -126.3057 | -0.27179 | -105.83 | 2.2631 | -2.5348 | -71.5741 | -0.30505 | -110.77 | 2.3424 | -2.6475 | -75.0248 | 0.037228 | 0.35133 | 0.29434 | 0.76603 | 25.573 | -0.010118 | -0.029192 | -0.055163 | -0.010118 | -0.011356 | -3.9398 | -3.8993 | -6.6593 | -3.9398 | -4.1237 | -2.6646 | -2.7365 | -4.7021 | -2.6646 | -2.793 | 0.037228 | 0.35133 | 0.29434 | 0.76603 | 25.573 | -0.010118 | -0.029192 | -0.055163 | -0.010118 | -0.011356 | -3.9398 | -3.8993 | -6.6593 | -3.9398 | -4.1237 | -2.6646 | -2.7365 | -4.7021 | -2.6646 | -2.793
59 | 0.24 | 0.37 | South/Central | CA | San.Diego.Intl.AP.722900 | 3 | 2813833 | 9.5571 | 7.6433 | 20.342 | 9.4999 | 10.8421 | 669.9 | -0.036979 | -88.8 | 2.144 | -2.181 | -59.0637 | -0.54932 | -87.71 | 1.4596 | -2.0089 | -60.9973 | -1.247 | -161.85 | 2.395 | -3.642 | -113.7954 | -0.036979 | -88.8 | 2.144 | -2.181 | -59.0637 | -0.070236 | -93.74 | 2.2234 | -2.2936 | -62.5145 | 0.037228 | 0.35579 | 0.28454 | 0.75729 | 24.939 | -0.0013766 | -0.02045 | -0.046422 | -0.0013766 | -0.0026147 | -3.3058 | -3.2653 | -6.0253 | -3.3058 | -3.4897 | -2.1988 | -2.2708 | -4.2364 | -2.1988 | -2.3273 | 0.037228 | 0.35579 | 0.28454 | 0.75729 | 24.939 | -0.0013766 | -0.02045 | -0.046422 | -0.0013766 | -0.0026147 | -3.3058 | -3.2653 | -6.0253 | -3.3058 | -3.4897 | -2.1988 | -2.2708 | -4.2364 | -2.1988 | -2.3273
60 | 0.24 | 0.32 | South/Central | CA | San.Diego.Intl.AP.722900 | 3 | 2813833 | 9.7283 | 7.2556 | 19.9841 | 9.6701 | 10.314 | 644.4 | 0.32096 | -63.3 | 1.9739 | -1.6529 | -40.2971 | -0.19138 | -62.21 | 1.2895 | -1.4809 | -42.2307 | -0.88903 | -136.35 | 2.2249 | -3.1139 | -95.0288 | 0.32096 | -63.3 | 1.9739 | -1.6529 | -40.2971 | 0.2877 | -68.24 | 2.0532 | -1.7655 | -43.7479 | 0.037228 | 0.36216 | 0.27011 | 0.74397 | 23.9897 | 0.011949 | -0.0071248 | -0.033097 | 0.011949 | 0.01071 | -2.3565 | -2.3159 | -5.076 | -2.3565 | -2.5404 | -1.5002 | -1.5722 | -3.5377 | -1.5002 | -1.6286 | 0.037228 | 0.36216 | 0.27011 | 0.74397 | 23.9897 | 0.011949 | -0.0071248 | -0.033097 | 0.011949 | 0.01071 | -2.3565 | -2.3159 | -5.076 | -2.3565 | -2.5404 | -1.5002 | -1.5722 | -3.5377 | -1.5002 | -1.6286
61 | 0.24 | 0.27 | South/Central | CA | San.Diego.Intl.AP.722900 | 3 | 2813833 | 10.0575 | 6.5165 | 19.3227 | 9.9974 | 9.3253 | 596.75 | 0.9823 | -15.65 | 1.6466 | -0.66425 | -5.2746 | 0.46996 | -14.56 | 0.96214 | -0.49218 | -7.2082 | -0.22768 | -88.7 | 1.8976 | -2.1252 | -60.0063 | 0.9823 | -15.65 | 1.6466 | -0.66425 | -5.2746 | 0.94905 | -20.59 | 1.7259 | -0.77686 | -8.7253 | 0.037228 | 0.37442 | 0.2426 | 0.71934 | 22.2158 | 0.036569 | 0.017496 | -0.0084761 | 0.036569 | 0.035331 | -0.58262 | -0.54204 | -3.3021 | -0.58262 | -0.76652 | -0.19636 | -0.26835 | -2.2339 | -0.19636 | -0.32483 | 0.037228 | 0.37442 | 0.2426 | 0.71934 | 22.2158 | 0.036569 | 0.017496 | -0.0084761 | 0.036569 | 0.035331 | -0.58262 | -0.54204 | -3.3021 | -0.58262 | -0.76652 | -0.19636 | -0.26835 | -2.2339 | -0.19636 | -0.32483
62 | 0.24 | 0.23 | South/Central | CA | San.Diego.Intl.AP.722900 | 3 | 2813833 | 10.3868 | 5.9274 | 18.8699 | 10.3247 | 8.5451 | 559.95 | 1.4352 | 21.15 | 1.3192 | 0.11594 | 21.4792 | 0.92282 | 22.24 | 0.63482 | 0.288 | 19.5456 | 0.22518 | -51.9 | 1.5702 | -1.3451 | -33.2524 | 1.4352 | 21.15 | 1.3192 | 0.11594 | 21.4792 | 1.4019 | 16.21 | 1.3986 | 0.0033267 | 18.0285 | 0.037228 | 0.38668 | 0.22067 | 0.70249 | 20.8458 | 0.053428 | 0.034355 | 0.0083829 | 0.053428 | 0.05219 | 0.78737 | 0.82795 | -1.9321 | 0.78737 | 0.60346 | 0.79963 | 0.72764 | -1.2379 | 0.79963 | 0.67116 | 0.037228 | 0.38668 | 0.22067 | 0.70249 | 20.8458 | 0.053428 | 0.034355 | 0.0083829 | 0.053428 | 0.05219 | 0.78737 | 0.82795 | -1.9321 | 0.78737 | 0.60346 | 0.79963 | 0.72764 | -1.2379 | 0.79963 | 0.67116
63 | 0.24 | 0.19 | South/Central | CA | San.Diego.Intl.AP.722900 | 3 | 2813833 | 10.7875 | 5.3483 | 18.5 | 10.723 | 7.777 | 524.59 | 1.805 | 56.51 | 0.92095 | 0.88407 | 46.8472 | 1.2927 | 57.6 | 0.23654 | 1.0561 | 44.9137 | 0.59503 | -16.54 | 1.172 | -0.57693 | -7.8844 | 1.805 | 56.51 | 0.92095 | 0.88407 | 46.8472 | 1.7718 | 51.57 | 1.0003 | 0.77146 | 43.3965 | 0.037228 | 0.40159 | 0.19911 | 0.68872 | 19.5294 | 0.067197 | 0.048124 | 0.022152 | 0.067197 | 0.065959 | 2.1037 | 2.1443 | -0.61575 | 2.1037 | 1.9198 | 1.744 | 1.672 | -0.29352 | 1.744 | 1.6156 | 0.037228 | 0.40159 | 0.19911 | 0.68872 | 19.5294 | 0.067197 | 0.048124 | 0.022152 | 0.067197 | 0.065959 | 2.1037 | 2.1443 | -0.61575 | 2.1037 | 1.9198 | 1.744 | 1.672 | -0.29352 | 1.744 | 1.6156
64 | 0.24 | 0.17 | South/Central | CA | San.Diego.Intl.AP.722900 | 3 | 2813833 | 11.0269 | 5.0638 | 18.3634 | 10.9611 | 7.4024 | 507.85 | 1.9416 | 73.25 | 0.68289 | 1.2587 | 58.6593 | 1.4293 | 74.34 | -0.0015196 | 1.4308 | 56.7257 | 0.73162 | 0.2 | 0.93391 | -0.20229 | 3.9276 | 1.9416 | 73.25 | 0.68289 | 1.2587 | 58.6593 | 1.9083 | 68.31 | 0.76224 | 1.1461 | 55.2085 | 0.037228 | 0.41051 | 0.18851 | 0.68363 | 18.9062 | 0.072282 | 0.053208 | 0.027237 | 0.072282 | 0.071044 | 2.7269 | 2.7675 | 0.0074456 | 2.7269 | 2.543 | 2.1838 | 2.1118 | 0.14622 | 2.1838 | 2.0553 | 0.037228 | 0.41051 | 0.18851 | 0.68363 | 18.9062 | 0.072282 | 0.053208 | 0.027237 | 0.072282 | 0.071044 | 2.7269 | 2.7675 | 0.0074456 | 2.7269 | 2.543 | 2.1838 | 2.1118 | 0.14622 | 2.1838 | 2.0553
65 | 0.22 | 0.47 | South/Central | CA | San.Diego.Intl.AP.722900 | 3 | 2813833 | 8.9686 | 8.5855 | 21.0186 | 8.9147 | 12.1039 | 728.82 | -0.71356 | -147.72 | 2.7292 | -3.4428 | -101.6185 | -1.2259 | -146.63 | 2.0448 | -3.2707 | -103.5521 | -1.9235 | -220.77 | 2.9803 | -4.9038 | -156.3502 | -0.71356 | -147.72 | 2.7292 | -3.4428 | -101.6185 | -0.74682 | -152.66 | 2.8086 | -3.5554 | -105.0692 | 0.037228 | 0.33388 | 0.31962 | 0.78248 | 27.1324 | -0.026564 | -0.045638 | -0.07161 | -0.026564 | -0.027802 | -5.4993 | -5.4587 | -8.2188 | -5.4993 | -5.6832 | -3.783 | -3.855 | -5.8206 | -3.783 | -3.9115 | 0.037228 | 0.33388 | 0.31962 | 0.78248 | 27.1324 | -0.026564 | -0.045638 | -0.07161 | -0.026564 | -0.027802 | -5.4993 | -5.4587 | -8.2188 | -5.4993 | -5.6832 | -3.783 | -3.855 | -5.8206 | -3.783 | -3.9115
66 | 0.22 | 0.42 | South/Central | CA | San.Diego.Intl.AP.722900 | 3 | 2813833 | 9.1581 | 7.9794 | 20.3822 | 9.1032 | 11.279 | 688.09 | -0.077178 | -106.99 | 2.5408 | -2.618 | -71.3166 | -0.58952 | -105.9 | 1.8564 | -2.4459 | -73.2502 | -1.2872 | -180.04 | 2.7918 | -4.079 | -126.0483 | -0.077178 | -106.99 | 2.5408 | -2.618 | -71.3166 | -0.11044 | -111.93 | 2.6201 | -2.7306 | -74.7674 | 0.037228 | 0.34094 | 0.29706 | 0.75879 | 25.6162 | -0.0028732 | -0.021947 | -0.047918 | -0.0028732 | -0.0041113 | -3.983 | -3.9424 | -6.7025 | -3.983 | -4.1669 | -2.655 | -2.727 | -4.6925 | -2.655 | -2.7834 | 0.037228 | 0.34094 | 0.29706 | 0.75879 | 25.6162 | -0.0028732 | -0.021947 | -0.047918 | -0.0028732 | -0.0041113 | -3.983 | -3.9424 | -6.7025 | -3.983 | -4.1669 | -2.655 | -2.727 | -4.6925 | -2.655 | -2.7834
67 | 0.22 | 0.37 | South/Central | CA | San.Diego.Intl.AP.722900 | 3 | 2813833 | 9.2778 | 7.7264 | 20.1573 | 9.2222 | 10.9351 | 671.57 | 0.14771 | -90.47 | 2.4218 | -2.274 | -59.2001 | -0.36464 | -89.38 | 1.7373 | -2.102 | -61.1337 | -1.0623 | -163.52 | 2.6728 | -3.735 | -113.9317 | 0.14771 | -90.47 | 2.4218 | -2.274 | -59.2001 | 0.11445 | -95.41 | 2.5011 | -2.3867 | -62.6508 | 0.037228 | 0.34539 | 0.28764 | 0.75042 | 25.0012 | 0.0054988 | -0.013575 | -0.039546 | 0.0054988 | 0.0042607 | -3.368 | -3.3274 | -6.0875 | -3.368 | -3.5519 | -2.2039 | -2.2759 | -4.2414 | -2.2039 | -2.3324 | 0.037228 | 0.34539 | 0.28764 | 0.75042 | 25.0012 | 0.0054988 | -0.013575 | -0.039546 | 0.0054988 | 0.0042607 | -3.368 | -3.3274 | -6.0875 | -3.368 | -3.5519 | -2.2039 | -2.2759 | -4.2414 | -2.2039 | -2.3324
68 | 0.22 | 0.32 | South/Central | CA | San.Diego.Intl.AP.722900 | 3 | 2813833 | 9.4474 | 7.3372 | 19.7963 | 9.3908 | 10.4054 | 645.96 | 0.50876 | -64.86 | 2.2531 | -1.7444 | -40.3506 | -0.003579 | -63.77 | 1.5687 | -1.5723 | -42.2842 | -0.70122 | -137.91 | 2.5041 | -3.2054 | -95.0822 | 0.50876 | -64.86 | 2.2531 | -1.7444 | -40.3506 | 0.47551 | -69.8 | 2.3325 | -1.857 | -43.8013 | 0.037228 | 0.35171 | 0.27315 | 0.73697 | 24.0477 | 0.01894 | -0.00013324 | -0.026105 | 0.01894 | 0.017702 | -2.4146 | -2.374 | -5.1341 | -2.4146 | -2.5985 | -1.5022 | -1.5742 | -3.5397 | -1.5022 | -1.6306 | 0.037228 | 0.35171 | 0.27315 | 0.73697 | 24.0477 | 0.01894 | -0.00013324 | -0.026105 | 0.01894 | 0.017702 | -2.4146 | -2.374 | -5.1341 | -2.4146 | -2.5985 | -1.5022 | -1.5742 | -3.5397 | -1.5022 | -1.6306
69 | 0.22 | 0.27 | South/Central | CA | San.Diego.Intl.AP.722900 | 3 | 2813833 | 9.7683 | 6.5896 | 19.1165 | 9.7098 | 9.4067 | 597.7 | 1.1885 | -16.6 | 1.9342 | -0.74568 | -4.8232 | 0.67619 | -15.51 | 1.2498 | -0.57361 | -6.7568 | -0.021457 | -89.65 | 2.1852 | -2.2067 | -59.5548 | 1.1885 | -16.6 | 1.9342 | -0.74568 | -4.8232 | 1.1553 | -21.54 | 2.0136 | -0.85829 | -8.2739 | 0.037228 | 0.36365 | 0.24532 | 0.71167 | 22.2511 | 0.044246 | 0.025173 | -0.00079881 | 0.044246 | 0.043008 | -0.61798 | -0.5774 | -3.3375 | -0.61798 | -0.80189 | -0.17956 | -0.25154 | -2.2171 | -0.17956 | -0.30802 | 0.037228 | 0.36365 | 0.24532 | 0.71167 | 22.2511 | 0.044246 | 0.025173 | -0.00079881 | 0.044246 | 0.043008 | -0.61798 | -0.5774 | -3.3375 | -0.61798 | -0.80189 | -0.17956 | -0.25154 | -2.2171 | -0.17956 | -0.30802
70 | 0.22 | 0.23 | South/Central | CA | San.Diego.Intl.AP.722900 | 3 | 2813833 | 10.0875 | 5.9989 | 18.6536 | 10.0272 | 8.6264 | 560.77 | 1.6514 | 20.33 | 1.6168 | 0.034632 | 22.0625 | 1.1391 | 21.42 | 0.93239 | 0.2067 | 20.1289 | 0.44144 | -52.72 | 1.8678 | -1.4264 | -32.6692 | 1.6514 | 20.33 | 1.6168 | 0.034632 | 22.0625 | 1.6182 | 15.39 | 1.6961 | -0.077977 | 18.6118 | 0.037228 | 0.37554 | 0.22333 | 0.69443 | 20.8763 | 0.061479 | 0.042406 | 0.016434 | 0.061479 | 0.060241 | 0.75684 | 0.79742 | -1.9627 | 0.75684 | 0.57294 | 0.82134 | 0.74936 | -1.2162 | 0.82134 | 0.69288 | 0.037228 | 0.37554 | 0.22333 | 0.69443 | 20.8763 | 0.061479 | 0.042406 | 0.016434 | 0.061479 | 0.060241 | 0.75684 | 0.79742 | -1.9627 | 0.75684 | 0.57294 | 0.82134 | 0.74936 | -1.2162 | 0.82134 | 0.69288
71 | 0.22 | 0.19 | South/Central | CA | San.Diego.Intl.AP.722900 | 3 | 2813833 | 10.4782 | 5.4098 | 18.2622 | 10.4155 | 7.8467 | 524.69 | 2.0428 | 56.41 | 1.2284 | 0.81435 | 48.0169 | 1.5304 | 57.5 | 0.54403 | 0.98642 | 46.0833 | 0.8328 | -16.64 | 1.4795 | -0.64665 | -6.7147 | 2.0428 | 56.41 | 1.2284 | 0.81435 | 48.0169 | 2.0095 | 51.47 | 1.3078 | 0.70174 | 44.5662 | 0.037228 | 0.39008 | 0.2014 | 0.67987 | 19.5331 | 0.076049 | 0.056975 | 0.031004 | 0.076049 | 0.074811 | 2.1 | 2.1406 | -0.61947 | 2.1 | 1.9161 | 1.7876 | 1.7156 | -0.24998 | 1.7876 | 1.6591 | 0.037228 | 0.39008 | 0.2014 | 0.67987 | 19.5331 | 0.076049 | 0.056975 | 0.031004 | 0.076049 | 0.074811 | 2.1 | 2.1406 | -0.61947 | 2.1 | 1.9161 | 1.7876 | 1.7156 | -0.24998 | 1.7876 | 1.6591
72 | 0.22 | 0.17 | South/Central | CA | San.Diego.Intl.AP.722900 | 3 | 2813833 | 10.7177 | 5.1252 | 18.1172 | 10.6536 | 7.4636 | 507.5 | 2.1878 | 73.6 | 0.99038 | 1.1975 | 60.1647 | 1.6755 | 74.69 | 0.30597 | 1.3695 | 58.2311 | 0.97785 | 0.55 | 1.2414 | -0.26354 | 5.4331 | 2.1878 | 73.6 | 0.99038 | 1.1975 | 60.1647 | 2.1546 | 68.66 | 1.0697 | 1.0848 | 56.714 | 0.037228 | 0.399 | 0.1908 | 0.67447 | 18.8932 | 0.081449 | 0.062375 | 0.036403 | 0.081449 | 0.080211 | 2.74 | 2.7806 | 0.020475 | 2.74 | 2.5561 | 2.2398 | 2.1678 | 0.20226 | 2.2398 | 2.1113 | 0.037228 | 0.399 | 0.1908 | 0.67447 | 18.8932 | 0.081449 | 0.062375 | 0.036403 | 0.081449 | 0.080211 | 2.74 | 2.7806 | 0.020475 | 2.74 | 2.5561 | 2.2398 | 2.1678 | 0.20226 | 2.2398 | 2.1113
73 | 0.2 | 0.47 | South/Central | CA | San.Diego.Intl.AP.722900 | 3 | 2813833 | 8.6992 | 8.677 | 20.8508 | 8.6469 | 12.2039 | 730.96 | -0.54575 | -149.86 | 2.9971 | -3.5428 | -102.1579 | -1.0581 | -148.77 | 2.3126 | -3.3707 | -104.0915 | -1.7557 | -222.91 | 3.2481 | -5.0038 | -156.8895 | -0.54575 | -149.86 | 2.9971 | -3.5428 | -102.1579 | -0.57901 | -154.8 | 3.0764 | -3.6554 | -105.6086 | 0.037228 | 0.32385 | 0.32303 | 0.77623 | 27.2121 | -0.020317 | -0.039391 | -0.065363 | -0.020317 | -0.021555 | -5.579 | -5.5384 | -8.2985 | -5.579 | -5.7629 | -3.8031 | -3.8751 | -5.8407 | -3.8031 | -3.9316 | 0.037228 | 0.32385 | 0.32303 | 0.77623 | 27.2121 | -0.020317 | -0.039391 | -0.065363 | -0.020317 | -0.021555 | -5.579 | -5.5384 | -8.2985 | -5.579 | -5.7629 | -3.8031 | -3.8751 | -5.8407 | -3.8031 | -3.9316
74 | 0.2 | 0.42 | South/Central | CA | San.Diego.Intl.AP.722900 | 3 | 2813833 | 8.8804 | 8.0708 | 20.2143 | 8.827 | 11.3873 | 690.57 | 0.090754 | -109.47 | 2.817 | -2.7262 | -72.0766 | -0.42159 | -108.38 | 2.1326 | -2.5542 | -74.0102 | -1.1192 | -182.52 | 3.068 | -4.1872 | -126.8082 | 0.090754 | -109.47 | 2.817 | -2.7262 | -72.0766 | 0.057497 | -114.41 | 2.8963 | -2.8389 | -75.5273 | 0.037228 | 0.3306 | 0.30046 | 0.75254 | 25.7085 | 0.0033786 | -0.015695 | -0.041667 | 0.0033786 | 0.0021405 | -4.0753 | -4.0348 | -6.7948 | -4.0753 | -4.2592 | -2.6833 | -2.7552 | -4.7208 | -2.6833 | -2.8117 | 0.037228 | 0.3306 | 0.30046 | 0.75254 | 25.7085 | 0.0033786 | -0.015695 | -0.041667 | 0.0033786 | 0.0021405 | -4.0753 | -4.0348 | -6.7948 | -4.0753 | -4.2592 | -2.6833 | -2.7552 | -4.7208 | -2.6833 | -2.8117
75 | 0.2 | 0.37 | South/Central | CA | San.Diego.Intl.AP.722900 | 3 | 2813833 | 8.9901 | 7.8178 | 19.9726 | 8.9361 | 11.0365 | 673.58 | 0.33246 | -92.48 | 2.7079 | -2.3754 | -59.5592 | -0.17988 | -91.39 | 2.0235 | -2.2034 | -61.4928 | -0.87752 | -165.53 | 2.9589 | -3.8364 | -114.2909 | 0.33246 | -92.48 | 2.7079 | -2.3754 | -59.5592 | 0.29921 | -97.42 | 2.7872 | -2.488 | -63.0099 | 0.037228 | 0.33468 | 0.29104 | 0.74354 | 25.076 | 0.012377 | -0.0066965 | -0.032668 | 0.012377 | 0.011139 | -3.4428 | -3.4023 | -6.1623 | -3.4428 | -3.6267 | -2.2173 | -2.2892 | -4.2548 | -2.2173 | -2.3457 | 0.037228 | 0.33468 | 0.29104 | 0.74354 | 25.076 | 0.012377 | -0.0066965 | -0.032668 | 0.012377 | 0.011139 | -3.4428 | -3.4023 | -6.1623 | -3.4428 | -3.6267 | -2.2173 | -2.2892 | -4.2548 | -2.2173 | -2.3457
76 | 0.2 | 0.32 | South/Central | CA | San.Diego.Intl.AP.722900 | 3 | 2813833 | 9.1582 | 7.4202 | 19.6001 | 9.1032 | 10.4969 | 647.43 | 0.70497 | -66.33 | 2.5408 | -1.8358 | -40.2965 | 0.19263 | -65.24 | 1.8564 | -1.6637 | -42.2301 | -0.50502 | -139.38 | 2.7918 | -3.2968 | -95.0281 | 0.70497 | -66.33 | 2.5408 | -1.8358 | -40.2965 | 0.67171 | -71.27 | 2.6201 | -1.9484 | -43.7472 | 0.037228 | 0.34094 | 0.27624 | 0.72967 | 24.1025 | 0.026244 | 0.0071711 | -0.018801 | 0.026244 | 0.025006 | -2.4693 | -2.4287 | -5.1888 | -2.4693 | -2.6532 | -1.5002 | -1.5721 | -3.5377 | -1.5002 | -1.6286 | 0.037228 | 0.34094 | 0.27624 | 0.72967 | 24.1025 | 0.026244 | 0.0071711 | -0.018801 | 0.026244 | 0.025006 | -2.4693 | -2.4287 | -5.1888 | -2.4693 | -2.6532 | -1.5002 | -1.5721 | -3.5377 | -1.5002 | -1.6286
77 | 0.2 | 0.27 | South/Central | CA | San.Diego.Intl.AP.722900 | 3 | 2813833 | 9.469 | 6.6711 | 18.9103 | 9.4122 | 9.4981 | 599.05 | 1.3948 | -17.95 | 2.2318 | -0.83702 | -4.6381 | 0.88241 | -16.86 | 1.5474 | -0.66495 | -6.5717 | 0.18477 | -91 | 2.4828 | -2.298 | -59.3697 | 1.3948 | -17.95 | 2.2318 | -0.83702 | -4.6381 | 1.3615 | -22.89 | 2.3111 | -0.94963 | -8.0888 | 0.037228 | 0.35251 | 0.24835 | 0.70399 | 22.3014 | 0.051924 | 0.03285 | 0.0068786 | 0.051924 | 0.050686 | -0.66824 | -0.62766 | -3.3877 | -0.66824 | -0.85215 | -0.17267 | -0.24465 | -2.2102 | -0.17267 | -0.30113 | 0.037228 | 0.35251 | 0.24835 | 0.70399 | 22.3014 | 0.051924 | 0.03285 | 0.0068786 | 0.051924 | 0.050686 | -0.66824 | -0.62766 | -3.3877 | -0.66824 | -0.85215 | -0.17267 | -0.24465 | -2.2102 | -0.17267 | -0.30113
78 | 0.2 | 0.23 | South/Central | CA | San.Diego.Intl.AP.722900 | 3 | 2813833 | 9.7883 | 6.0719 | 18.4373 | 9.7296 | 8.7077 | 561.59 | 1.8677 | 19.51 | 1.9144 | -0.046671 | 22.6458 | 1.3554 | 20.6 | 1.23 | 0.1254 | 20.7122 | 0.65771 | -53.54 | 2.1654 | -1.5077 | -32.0859 | 1.8677 | 19.51 | 1.9144 | -0.046671 | 22.6458 | 1.8344 | 14.57 | 1.9937 | -0.15928 | 19.195 | 0.037228 | 0.3644 | 0.22604 | 0.68638 | 20.9068 | 0.06953 | 0.050457 | 0.024485 | 0.06953 | 0.068292 | 0.72632 | 0.7669 | -1.9932 | 0.72632 | 0.54241 | 0.84305 | 0.77107 | -1.1945 | 0.84305 | 0.71459 | 0.037228 | 0.3644 | 0.22604 | 0.68638 | 20.9068 | 0.06953 | 0.050457 | 0.024485 | 0.06953 | 0.068292 | 0.72632 | 0.7669 | -1.9932 | 0.72632 | 0.54241 | 0.84305 | 0.77107 | -1.1945 | 0.84305 | 0.71459
79 | 0.2 | 0.19 | South/Central | CA | San.Diego.Intl.AP.722900 | 3 | 2813833 | 10.169 | 5.4729 | 18.0176 | 10.108 | 7.9096 | 524.44 | 2.2874 | 56.66 | 1.5359 | 0.75147 | 49.4574 | 1.775 | 57.75 | 0.85151 | 0.92353 | 47.5239 | 1.0774 | -16.39 | 1.7869 | -0.70953 | -5.2742 | 2.2874 | 56.66 | 1.5359 | 0.75147 | 49.4574 | 2.2541 | 51.72 | 1.6153 | 0.63886 | 46.0067 | 0.037228 | 0.37857 | 0.20374 | 0.67076 | 19.5238 | 0.085155 | 0.066081 | 0.04011 | 0.085155 | 0.083917 | 2.1093 | 2.1499 | -0.61017 | 2.1093 | 1.9254 | 1.8412 | 1.7692 | -0.19635 | 1.8412 | 1.7127 | 0.037228 | 0.37857 | 0.20374 | 0.67076 | 19.5238 | 0.085155 | 0.066081 | 0.04011 | 0.085155 | 0.083917 | 2.1093 | 2.1499 | -0.61017 | 2.1093 | 1.9254 | 1.8412 | 1.7692 | -0.19635 | 1.8412 | 1.7127
80 | 0.2 | 0.17 | South/Central | CA | San.Diego.Intl.AP.722900 | 3 | 2813833 | 10.3985 | 5.1867 | 17.8695 | 10.3362 | 7.5334 | 507.49 | 2.4355 | 73.61 | 1.3078 | 1.1277 | 61.4596 | 1.9231 | 74.7 | 0.62338 | 1.2998 | 59.526 | 1.2255 | 0.56 | 1.5588 | -0.3333 | 6.728 | 2.4355 | 73.61 | 1.3078 | 1.1277 | 61.4596 | 2.4022 | 68.67 | 1.3871 | 1.0151 | 58.0089 | 0.037228 | 0.38712 | 0.19309 | 0.66525 | 18.8928 | 0.090668 | 0.071595 | 0.045623 | 0.090668 | 0.08943 | 2.7403 | 2.7809 | 0.020848 | 2.7403 | 2.5564 | 2.288 | 2.216 | 0.25047 | 2.288 | 2.1595 | 0.037228 | 0.38712 | 0.19309 | 0.66525 | 18.8928 | 0.090668 | 0.071595 | 0.045623 | 0.090668 | 0.08943 | 2.7403 | 2.7809 | 0.020848 | 2.7403 | 2.5564 | 2.288 | 2.216 | 0.25047 | 2.288 | 2.1595
81 | 0.35 | 0.2 | South/Central | CA | San.Diego.Intl.AP.722900 | 3 | 2813833 | 12.3135 | 5.1708 | 19.8571 | 12.2406 | 7.6164 | 533.67 | 0.44796 | 47.43 | -0.59666 | 1.0446 | 33.795 | -0.064379 | 48.52 | -1.2811 | 1.2167 | 31.8614 | -0.76202 | -25.62 | -0.34565 | -0.41638 | -20.9366 | 0.44796 | 47.43 | -0.59666 | 1.0446 | 33.795 | 0.41471 | 42.49 | -0.51731 | 0.93201 | 30.3443 | 0.037228 | 0.45841 | 0.1925 | 0.73924 | 19.8674 | 0.016677 | -0.0023967 | -0.028369 | 0.016677 | 0.015439 | 1.7657 | 1.8063 | -0.95378 | 1.7657 | 1.5818 | 1.2581 | 1.1861 | -0.77943 | 1.2581 | 1.1297 | 0.037228 | 0.45841 | 0.1925 | 0.73924 | 19.8674 | 0.016677 | -0.0023967 | -0.028369 | 0.016677 | 0.015439 | 1.7657 | 1.8063 | -0.95378 | 1.7657 | 1.5818 | 1.2581 | 1.1861 | -0.77943 | 1.2581 | 1.1297
82 | 0.35 | 0.25 | South/Central | CA | San.Diego.Intl.AP.722900 | 3 | 2813833 | 11.7931 | 5.8729 | 20.2718 | 11.7233 | 8.5485 | 576.16 | 0.033257 | 4.94 | -0.079352 | 0.11261 | 3.4507 | -0.47908 | 6.03 | -0.76376 | 0.28468 | 1.5171 | -1.1767 | -68.11 | 0.17166 | -1.3484 | -51.2809 | 0.033257 | 4.94 | -0.079352 | 0.11261 | 3.4507 | 0 | 0 | 0 | 0 | 0 | 0.037228 | 0.43903 | 0.21864 | 0.75468 | 21.4492 | 0.0012381 | -0.017835 | -0.043807 | 0.0012381 | 0 | 0.18391 | 0.22448 | -2.5356 | 0.18391 | 0 | 0.12846 | 0.056479 | -1.9091 | 0.12846 | 0 | 0.037228 | 0.43903 | 0.21864 | 0.75468 | 21.4492 | 0.0012381 | -0.017835 | -0.043807 | 0.0012381 | 0 | 0.18391 | 0.22448 | -2.5356 | 0.18391 | 0 | 0.12846 | 0.056479 | -1.9091 | 0.12846 | 0
83 | 0.35 | 0.3 | South/Central | CA | San.Diego.Intl.AP.722900 | 3 | 2813833 | 11.7134 | 5.936 | 20.305 | 11.644 | 8.6611 | 581.1 | 0 | 0 | 0 | 0 | 0 | -0.51234 | 1.09 | -0.68441 | 0.17207 | -1.9336 | -1.21 | -73.05 | 0.25101 | -1.461 | -54.7317 | 0 | 0 | 0 | 0 | 0 | -0.033257 | -4.94 | 0.079352 | -0.11261 | -3.4507 | 0.037228 | 0.43606 | 0.22098 | 0.75591 | 21.6331 | 0 | -0.019073 | -0.045045 | 0 | -0.0012381 | 0 | 0.040578 | -2.7195 | 0 | -0.18391 | 0 | -0.071984 | -2.0375 | 0 | -0.12846 | 0.037228 | 0.43606 | 0.22098 | 0.75591 | 21.6331 | 0 | -0.019073 | -0.045045 | 0 | -0.0012381 | 0 | 0.040578 | -2.7195 | 0 | -0.18391 | 0 | -0.071984 | -2.0375 | 0 | -0.12846
84 | 0.35 | 0.35 | South/Central | CA | San.Diego.Intl.AP.722900 | 3 | 2813833 | 11.3127 | 6.6051 | 20.7965 | 11.2457 | 9.5508 | 622.77 | -0.49144 | -41.67 | 0.39828 | -0.88972 | -30.19 | -1.0038 | -40.58 | -0.28613 | -0.71765 | -32.1236 | -1.7014 | -114.72 | 0.64929 | -2.3507 | -84.9216 | -0.49144 | -41.67 | 0.39828 | -0.88972 | -30.19 | -0.5247 | -46.61 | 0.47763 | -1.0023 | -33.6407 | 0.037228 | 0.42115 | 0.24589 | 0.77421 | 23.1844 | -0.018295 | -0.037369 | -0.06334 | -0.018295 | -0.019533 | -1.5513 | -1.5107 | -4.2708 | -1.5513 | -1.7352 | -1.1239 | -1.1959 | -3.1615 | -1.1239 | -1.2524 | 0.037228 | 0.42115 | 0.24589 | 0.77421 | 23.1844 | -0.018295 | -0.037369 | -0.06334 | -0.018295 | -0.019533 | -1.5513 | -1.5107 | -4.2708 | -1.5513 | -1.7352 | -1.1239 | -1.1959 | -3.1615 | -1.1239 | -1.2524
85 | 0.35 | 0.4 | South/Central | CA | San.Diego.Intl.AP.722900 | 3 | 2813833 | 10.9819 | 7.2842 | 21.3663 | 10.9168 | 10.4495 | 665.71 | -1.0613 | -84.61 | 0.72713 | -1.7884 | -61.6256 | -1.5737 | -83.52 | 0.042715 | -1.6164 | -63.5591 | -2.2713 | -157.66 | 0.97814 | -3.2494 | -116.3572 | -1.0613 | -84.61 | 0.72713 | -1.7884 | -61.6256 | -1.0946 | -89.55 | 0.80648 | -1.901 | -65.0763 | 0.037228 | 0.40883 | 0.27118 | 0.79542 | 24.783 | -0.03951 | -0.058584 | -0.084556 | -0.03951 | -0.040749 | -3.1499 | -3.1093 | -5.8694 | -3.1499 | -3.3338 | -2.2942 | -2.3662 | -4.3317 | -2.2942 | -2.4227 | 0.037228 | 0.40883 | 0.27118 | 0.79542 | 24.783 | -0.03951 | -0.058584 | -0.084556 | -0.03951 | -0.040749 | -3.1499 | -3.1093 | -5.8694 | -3.1499 | -3.3338 | -2.2942 | -2.3662 | -4.3317 | -2.2942 | -2.4227
86 | 0.33 | 0.2 | South/Central | CA | San.Diego.Intl.AP.722900 | 3 | 2813833 | 12.0258 | 5.2223 | 19.6308 | 11.9545 | 7.6763 | 533.49 | 0.67424 | 47.61 | -0.31053 | 0.98476 | 35.0824 | 0.16189 | 48.7 | -0.99494 | 1.1568 | 33.1488 | -0.53575 | -25.44 | -0.059514 | -0.47624 | -19.6492 | 0.67424 | 47.61 | -0.31053 | 0.98476 | 35.0824 | 0.64098 | 42.67 | -0.23118 | 0.87215 | 31.6317 | 0.037228 | 0.4477 | 0.19441 | 0.73081 | 19.8607 | 0.0251 | 0.006027 | -0.019945 | 0.0251 | 0.023862 | 1.7724 | 1.813 | -0.94708 | 1.7724 | 1.5885 | 1.306 | 1.2341 | -0.7315 | 1.306 | 1.1776 | 0.037228 | 0.4477 | 0.19441 | 0.73081 | 19.8607 | 0.0251 | 0.006027 | -0.019945 | 0.0251 | 0.023862 | 1.7724 | 1.813 | -0.94708 | 1.7724 | 1.5885 | 1.306 | 1.2341 | -0.7315 | 1.306 | 1.1776
87 | 0.33 | 0.25 | South/Central | CA | San.Diego.Intl.AP.722900 | 3 | 2813833 | 11.5138 | 5.9344 | 20.064 | 11.4456 | 8.6184 | 576.6 | 0.24104 | 4.5 | 0.19838 | 0.042662 | 4.2305 | -0.2713 | 5.59 | -0.48603 | 0.21473 | 2.2969 | -0.96894 | -68.55 | 0.44939 | -1.4183 | -50.5011 | 0.24104 | 4.5 | 0.19838 | 0.042662 | 4.2305 | 0.20778 | -0.44 | 0.27773 | -0.069947 | 0.77979 | 0.037228 | 0.42864 | 0.22093 | 0.74694 | 21.4656 | 0.0089735 | -0.0101 | -0.036072 | 0.0089735 | 0.0077354 | 0.16753 | 0.2081 | -2.552 | 0.16753 | -0.01638 | 0.15749 | 0.085509 | -1.8801 | 0.15749 | 0.02903 | 0.037228 | 0.42864 | 0.22093 | 0.74694 | 21.4656 | 0.0089735 | -0.0101 | -0.036072 | 0.0089735 | 0.0077354 | 0.16753 | 0.2081 | -2.552 | 0.16753 | -0.01638 | 0.15749 | 0.085509 | -1.8801 | 0.15749 | 0.02903
88 | 0.33 | 0.3 | South/Central | CA | San.Diego.Intl.AP.722900 | 3 | 2813833 | 11.444 | 5.9974 | 20.1071 | 11.3762 | 8.731 | 581.66 | 0.1979 | -0.56 | 0.26781 | -0.069911 | 0.65431 | -0.31444 | 0.53 | -0.4166 | 0.10216 | -1.2793 | -1.0121 | -73.61 | 0.51883 | -1.5309 | -54.0773 | 0.1979 | -0.56 | 0.26781 | -0.069911 | 0.65431 | 0.16464 | -5.5 | 0.34717 | -0.18252 | -2.7964 | 0.037228 | 0.42604 | 0.22327 | 0.74855 | 21.654 | 0.0073675 | -0.011706 | -0.037678 | 0.0073675 | 0.0061294 | -0.020848 | 0.019731 | -2.7403 | -0.020848 | -0.20475 | 0.024359 | -0.047625 | -2.0132 | 0.024359 | -0.1041 | 0.037228 | 0.42604 | 0.22327 | 0.74855 | 21.654 | 0.0073675 | -0.011706 | -0.037678 | 0.0073675 | 0.0061294 | -0.020848 | 0.019731 | -2.7403 | -0.020848 | -0.20475 | 0.024359 | -0.047625 | -2.0132 | 0.024359 | -0.1041
89 | 0.33 | 0.35 | South/Central | CA | San.Diego.Intl.AP.722900 | 3 | 2813833 | 11.0434 | 6.6681 | 20.6002 | 10.9779 | 9.6223 | 623.42 | -0.29515 | -42.32 | 0.66609 | -0.96124 | -29.5995 | -0.80749 | -41.23 | -0.018318 | -0.78917 | -31.5331 | -1.5051 | -115.37 | 0.91711 | -2.4222 | -84.3312 | -0.29515 | -42.32 | 0.66609 | -0.96124 | -29.5995 | -0.3284 | -47.26 | 0.74544 | -1.0738 | -33.0503 | 0.037228 | 0.41112 | 0.24824 | 0.7669 | 23.2086 | -0.010988 | -0.030061 | -0.056033 | -0.010988 | -0.012226 | -1.5755 | -1.5349 | -4.295 | -1.5755 | -1.7594 | -1.1019 | -1.1739 | -3.1395 | -1.1019 | -1.2304 | 0.037228 | 0.41112 | 0.24824 | 0.7669 | 23.2086 | -0.010988 | -0.030061 | -0.056033 | -0.010988 | -0.012226 | -1.5755 | -1.5349 | -4.295 | -1.5755 | -1.7594 | -1.1019 | -1.1739 | -3.1395 | -1.1019 | -1.2304
90 | 0.33 | 0.4 | South/Central | CA | San.Diego.Intl.AP.722900 | 3 | 2813833 | 10.7226 | 7.3557 | 21.19 | 10.6589 | 10.531 | 667 | -0.88494 | -85.9 | 0.98502 | -1.87 | -61.5587 | -1.3973 | -84.81 | 0.30061 | -1.6979 | -63.4923 | -2.0949 | -158.95 | 1.236 | -3.331 | -116.2904 | -0.88494 | -85.9 | 0.98502 | -1.87 | -61.5587 | -0.9182 | -90.84 | 1.0644 | -1.9826 | -65.0095 | 0.037228 | 0.39918 | 0.27384 | 0.78886 | 24.831 | -0.032945 | -0.052018 | -0.07799 | -0.032945 | -0.034183 | -3.1979 | -3.1573 | -5.9174 | -3.1979 | -3.3818 | -2.2917 | -2.3637 | -4.3292 | -2.2917 | -2.4202 | 0.037228 | 0.39918 | 0.27384 | 0.78886 | 24.831 | -0.032945 | -0.052018 | -0.07799 | -0.032945 | -0.034183 | -3.1979 | -3.1573 | -5.9174 | -3.1979 | -3.3818 | -2.2917 | -2.3637 | -4.3292 | -2.2917 | -2.4202
91 | 0.3 | 0.2 | South/Central | CA | San.Diego.Intl.AP.722900 | 3 | 2813833 | 11.5953 | 5.3038 | 19.2834 | 11.5265 | 7.7569 | 532.76 | 1.0216 | 48.34 | 0.11751 | 0.90413 | 37.3619 | 0.5093 | 49.43 | -0.5669 | 1.0762 | 35.4283 | -0.18834 | -24.71 | 0.36852 | -0.55687 | -17.3697 | 1.0216 | 48.34 | 0.11751 | 0.90413 | 37.3619 | 0.98839 | 43.4 | 0.19686 | 0.79153 | 33.9112 | 0.037228 | 0.43167 | 0.19745 | 0.71788 | 19.8335 | 0.038034 | 0.01896 | -0.0070116 | 0.038034 | 0.036796 | 1.7996 | 1.8402 | -0.9199 | 1.7996 | 1.6157 | 1.3909 | 1.3189 | -0.64664 | 1.3909 | 1.2624 | 0.037228 | 0.43167 | 0.19745 | 0.71788 | 19.8335 | 0.038034 | 0.01896 | -0.0070116 | 0.038034 | 0.036796 | 1.7996 | 1.8402 | -0.9199 | 1.7996 | 1.6157 | 1.3909 | 1.3189 | -0.64664 | 1.3909 | 1.2624
92 | 0.3 | 0.25 | South/Central | CA | San.Diego.Intl.AP.722900 | 3 | 2813833 | 11.0949 | 6.0259 | 19.7481 | 11.029 | 8.7191 | 577.06 | 0.55695 | 4.04 | 0.61498 | -0.058033 | 5.5678 | 0.044603 | 5.13 | -0.069433 | 0.11404 | 3.6342 | -0.65304 | -69.01 | 0.86599 | -1.519 | -49.1638 | 0.55695 | 4.04 | 0.61498 | -0.058033 | 5.5678 | 0.52369 | -0.9 | 0.69433 | -0.17064 | 2.1171 | 0.037228 | 0.41304 | 0.22433 | 0.73518 | 21.4827 | 0.020734 | 0.0016605 | -0.024311 | 0.020734 | 0.019496 | 0.1504 | 0.19098 | -2.5691 | 0.1504 | -0.033505 | 0.20728 | 0.1353 | -1.8303 | 0.20728 | 0.078816 | 0.037228 | 0.41304 | 0.22433 | 0.73518 | 21.4827 | 0.020734 | 0.0016605 | -0.024311 | 0.020734 | 0.019496 | 0.1504 | 0.19098 | -2.5691 | 0.1504 | -0.033505 | 0.20728 | 0.1353 | -1.8303 | 0.20728 | 0.078816
93 | 0.3 | 0.3 | South/Central | CA | San.Diego.Intl.AP.722900 | 3 | 2813833 | 11.0251 | 6.0905 | 19.7927 | 10.9596 | 8.8331 | 582.19 | 0.51234 | -1.09 | 0.68441 | -0.17207 | 1.9336 | 0 | 0 | 0 | 0 | 0 | -0.69764 | -74.14 | 0.93543 | -1.6331 | -52.7981 | 0.51234 | -1.09 | 0.68441 | -0.17207 | 1.9336 | 0.47908 | -6.03 | 0.76376 | -0.28468 | -1.5171 | 0.037228 | 0.41044 | 0.22674 | 0.73684 | 21.6737 | 0.019073 | 0 | -0.025972 | 0.019073 | 0.017835 | -0.040578 | 0 | -2.7601 | -0.040578 | -0.22448 | 0.071984 | 0 | -1.9656 | 0.071984 | -0.056479 | 0.037228 | 0.41044 | 0.22674 | 0.73684 | 21.6737 | 0.019073 | 0 | -0.025972 | 0.019073 | 0.017835 | -0.040578 | 0 | -2.7601 | -0.040578 | -0.22448 | 0.071984 | 0 | -1.9656 | 0.071984 | -0.056479
94 | 0.3 | 0.35 | South/Central | CA | San.Diego.Intl.AP.722900 | 3 | 2813833 | 10.6345 | 6.7696 | 20.3043 | 10.5712 | 9.7331 | 624.52 | 0.00074759 | -43.42 | 1.0728 | -1.072 | -28.7893 | -0.51159 | -42.33 | 0.38836 | -0.89996 | -30.7229 | -1.2092 | -116.47 | 1.3238 | -2.533 | -83.521 | 0.00074759 | -43.42 | 1.0728 | -1.072 | -28.7893 | -0.03251 | -48.36 | 1.1521 | -1.1846 | -32.2401 | 0.037228 | 0.3959 | 0.25202 | 0.75589 | 23.2496 | 2.7831e-05 | -0.019046 | -0.045017 | 2.7831e-05 | -0.0012103 | -1.6164 | -1.5759 | -4.3359 | -1.6164 | -1.8003 | -1.0718 | -1.1438 | -3.1093 | -1.0718 | -1.2002 | 0.037228 | 0.3959 | 0.25202 | 0.75589 | 23.2496 | 2.7831e-05 | -0.019046 | -0.045017 | 2.7831e-05 | -0.0012103 | -1.6164 | -1.5759 | -4.3359 | -1.6164 | -1.8003 | -1.0718 | -1.1438 | -3.1093 | -1.0718 | -1.2002
95 | 0.3 | 0.4 | South/Central | CA | San.Diego.Intl.AP.722900 | 3 | 2813833 | 10.3236 | 7.4588 | 20.914 | 10.2622 | 10.6518 | 668.73 | -0.60894 | -87.63 | 1.3818 | -1.9907 | -61.2711 | -1.1213 | -86.54 | 0.69737 | -1.8187 | -63.2046 | -1.8189 | -160.68 | 1.6328 | -3.4517 | -116.0027 | -0.60894 | -87.63 | 1.3818 | -1.9907 | -61.2711 | -0.6422 | -92.57 | 1.4611 | -2.1033 | -64.7218 | 0.037228 | 0.38433 | 0.27767 | 0.77858 | 24.8954 | -0.02267 | -0.041743 | -0.067715 | -0.02267 | -0.023908 | -3.2623 | -3.2217 | -5.9818 | -3.2623 | -3.4462 | -2.281 | -2.353 | -4.3185 | -2.281 | -2.4095 | 0.037228 | 0.38433 | 0.27767 | 0.77858 | 24.8954 | -0.02267 | -0.041743 | -0.067715 | -0.02267 | -0.023908 | -3.2623 | -3.2217 | -5.9818 | -3.2623 | -3.4462 | -2.281 | -2.353 | -4.3185 | -2.281 | -2.4095
96 | 0.28 | 0.2 | South/Central | CA | San.Diego.Intl.AP.722900 | 3 | 2813833 | 11.2877 | 5.3668 | 19.0487 | 11.2205 | 7.8282 | 532.96 | 1.2563 | 48.14 | 0.42348 | 0.83283 | 38.4491 | 0.74396 | 49.23 | -0.26093 | 1.0049 | 36.5155 | 0.04632 | -24.91 | 0.67449 | -0.62817 | -16.2825 | 1.2563 | 48.14 | 0.42348 | 0.83283 | 38.4491 | 1.223 | 43.2 | 0.50283 | 0.72022 | 34.9984 | 0.037228 | 0.42022 | 0.19979 | 0.70914 | 19.841 | 0.04677 | 0.027696 | 0.0017244 | 0.04677 | 0.045532 | 1.7922 | 1.8327 | -0.92735 | 1.7922 | 1.6082 | 1.4314 | 1.3594 | -0.60616 | 1.4314 | 1.3029 | 0.037228 | 0.42022 | 0.19979 | 0.70914 | 19.841 | 0.04677 | 0.027696 | 0.0017244 | 0.04677 | 0.045532 | 1.7922 | 1.8327 | -0.92735 | 1.7922 | 1.6082 | 1.4314 | 1.3594 | -0.60616 | 1.4314 | 1.3029
97 | 0.28 | 0.25 | South/Central | CA | San.Diego.Intl.AP.722900 | 3 | 2813833 | 10.8057 | 6.0889 | 19.5318 | 10.7413 | 8.7905 | 577.47 | 0.77323 | 3.63 | 0.90263 | -0.1294 | 6.4182 | 0.26089 | 4.72 | 0.21822 | 0.042668 | 4.4846 | -0.43676 | -69.42 | 1.1536 | -1.5904 | -48.3135 | 0.77323 | 3.63 | 0.90263 | -0.1294 | 6.4182 | 0.73997 | -1.31 | 0.98198 | -0.24201 | 2.9675 | 0.037228 | 0.40227 | 0.22668 | 0.72713 | 21.498 | 0.028786 | 0.0097122 | -0.01626 | 0.028786 | 0.027548 | 0.13514 | 0.17572 | -2.5844 | 0.13514 | -0.048769 | 0.23894 | 0.16695 | -1.7986 | 0.23894 | 0.11047 | 0.037228 | 0.40227 | 0.22668 | 0.72713 | 21.498 | 0.028786 | 0.0097122 | -0.01626 | 0.028786 | 0.027548 | 0.13514 | 0.17572 | -2.5844 | 0.13514 | -0.048769 | 0.23894 | 0.16695 | -1.7986 | 0.23894 | 0.11047
98 | 0.28 | 0.3 | South/Central | CA | San.Diego.Intl.AP.722900 | 3 | 2813833 | 10.6461 | 6.3035 | 19.6767 | 10.5826 | 9.0941 | 591.43 | 0.62834 | -10.33 | 1.0613 | -0.43299 | -3.5914 | 0.116 | -9.24 | 0.37692 | -0.26092 | -5.525 | -0.58164 | -83.38 | 1.3123 | -1.894 | -58.3231 | 0.62834 | -10.33 | 1.0613 | -0.43299 | -3.5914 | 0.59509 | -15.27 | 1.1407 | -0.5456 | -7.0422 | 0.037228 | 0.39633 | 0.23467 | 0.73252 | 22.0177 | 0.023392 | 0.0043185 | -0.021653 | 0.023392 | 0.022154 | -0.38456 | -0.34399 | -3.1041 | -0.38456 | -0.56847 | -0.1337 | -0.20569 | -2.1712 | -0.1337 | -0.26216 | 0.037228 | 0.39633 | 0.23467 | 0.73252 | 22.0177 | 0.023392 | 0.0043185 | -0.021653 | 0.023392 | 0.022154 | -0.38456 | -0.34399 | -3.1041 | -0.38456 | -0.56847 | -0.1337 | -0.20569 | -2.1712 | -0.1337 | -0.26216
99 | 0.28 | 0.35 | South/Central | CA | San.Diego.Intl.AP.722900 | 3 | 2813833 | 10.2853 | 7.0026 | 20.2481 | 10.224 | 10.0241 | 635.67 | 0.05692 | -54.57 | 1.4199 | -1.363 | -35.8878 | -0.45542 | -53.48 | 0.73553 | -1.1909 | -37.8214 | -1.1531 | -127.62 | 1.671 | -2.824 | -90.6194 | 0.05692 | -54.57 | 1.4199 | -1.363 | -35.8878 | 0.023662 | -59.51 | 1.4993 | -1.4756 | -39.3385 | 0.037228 | 0.3829 | 0.26069 | 0.7538 | 23.6647 | 0.002119 | -0.016954 | -0.042926 | 0.002119 | 0.0008809 | -2.0315 | -1.9909 | -4.751 | -2.0315 | -2.2154 | -1.336 | -1.408 | -3.3736 | -1.336 | -1.4645 | 0.037228 | 0.3829 | 0.26069 | 0.7538 | 23.6647 | 0.002119 | -0.016954 | -0.042926 | 0.002119 | 0.0008809 | -2.0315 | -1.9909 | -4.751 | -2.0315 | -2.2154 | -1.336 | -1.408 | -3.3736 | -1.336 | -1.4645
100 | 0.28 | 0.4 | South/Central | CA | San.Diego.Intl.AP.722900 | 3 | 2813833 | 10.0459 | 7.5418 | 20.7293 | 9.986 | 10.7434 | 670.33 | -0.42431 | -89.23 | 1.658 | -2.0823 | -61.3687 | -0.93665 | -88.14 | 0.97358 | -1.9102 | -63.3023 | -1.6343 | -162.28 | 1.909 | -3.5433 | -116.1003 | -0.42431 | -89.23 | 1.658 | -2.0823 | -61.3687 | -0.45757 | -94.17 | 1.7373 | -2.1949 | -64.8194 | 0.037228 | 0.37399 | 0.28077 | 0.77171 | 24.955 | -0.015796 | -0.03487 | -0.060841 | -0.015796 | -0.017034 | -3.3218 | -3.2813 | -6.0413 | -3.3218 | -3.5058 | -2.2846 | -2.3566 | -4.3222 | -2.2846 | -2.4131 | 0.037228 | 0.37399 | 0.28077 | 0.77171 | 24.955 | -0.015796 | -0.03487 | -0.060841 | -0.015796 | -0.017034 | -3.3218 | -3.2813 | -6.0413 | -3.3218 | -3.5058 | -2.2846 | -2.3566 | -4.3222 | -2.2846 | -2.4131
101 | 0.27 | 0.2 | South/Central | CA | San.Diego.Intl.AP.722900 | 3 | 2813833 | 11.1365 | 5.3968 | 18.936 | 11.0702 | 7.8658 | 533.18 | 1.3691 | 47.92 | 0.57378 | 0.79529 | 38.8835 | 0.85673 | 49.01 | -0.11063 | 0.96735 | 36.9499 | 0.15908 | -25.13 | 0.8248 | -0.66571 | -15.8481 | 1.3691 | 47.92 | 0.57378 | 0.79529 | 38.8835 | 1.3358 | 42.98 | 0.65313 | 0.68268 | 35.4328 | 0.037228 | 0.41459 | 0.20091 | 0.70495 | 19.8492 | 0.050968 | 0.031894 | 0.0059223 | 0.050968 | 0.049729 | 1.784 | 1.8245 | -0.93554 | 1.784 | 1.6001 | 1.4476 | 1.3756 | -0.58999 | 1.4476 | 1.3191 | 0.037228 | 0.41459 | 0.20091 | 0.70495 | 19.8492 | 0.050968 | 0.031894 | 0.0059223 | 0.050968 | 0.049729 | 1.784 | 1.8245 | -0.93554 | 1.784 | 1.6001 | 1.4476 | 1.3756 | -0.58999 | 1.4476 | 1.3191
102 | 0.27 | 0.25 | South/Central | CA | San.Diego.Intl.AP.722900 | 3 | 2813833 | 10.656 | 6.119 | 19.4122 | 10.5926 | 8.8197 | 577.28 | 0.8928 | 3.82 | 1.0514 | -0.15861 | 7.1635 | 0.38046 | 4.91 | 0.367 | 0.013456 | 5.2299 | -0.31718 | -69.23 | 1.3024 | -1.6196 | -47.5681 | 0.8928 | 3.82 | 1.0514 | -0.15861 | 7.1635 | 0.85954 | -1.12 | 1.1308 | -0.27122 | 3.7128 | 0.037228 | 0.3967 | 0.2278 | 0.72268 | 21.4909 | 0.033237 | 0.014164 | -0.011808 | 0.033237 | 0.031999 | 0.14221 | 0.18279 | -2.5773 | 0.14221 | -0.041695 | 0.26668 | 0.1947 | -1.7709 | 0.26668 | 0.13822 | 0.037228 | 0.3967 | 0.2278 | 0.72268 | 21.4909 | 0.033237 | 0.014164 | -0.011808 | 0.033237 | 0.031999 | 0.14221 | 0.18279 | -2.5773 | 0.14221 | -0.041695 | 0.26668 | 0.1947 | -1.7709 | 0.26668 | 0.13822
103 | 0.27 | 0.3 | South/Central | CA | San.Diego.Intl.AP.722900 | 3 | 2813833 | 10.445 | 6.4565 | 19.6702 | 10.3827 | 9.2875 | 599.2 | 0.63482 | -18.1 | 1.2612 | -0.62641 | -8.7047 | 0.12248 | -17.01 | 0.57682 | -0.45434 | -10.6382 | -0.57517 | -91.15 | 1.5122 | -2.0874 | -63.4363 | 0.63482 | -18.1 | 1.2612 | -0.62641 | -8.7047 | 0.60156 | -23.04 | 1.3406 | -0.73902 | -12.1554 | 0.037228 | 0.38885 | 0.24036 | 0.73228 | 22.307 | 0.023633 | 0.0045596 | -0.021412 | 0.023633 | 0.022395 | -0.67383 | -0.63325 | -3.3933 | -0.67383 | -0.85773 | -0.32406 | -0.39604 | -2.3616 | -0.32406 | -0.45252 | 0.037228 | 0.38885 | 0.24036 | 0.73228 | 22.307 | 0.023633 | 0.0045596 | -0.021412 | 0.023633 | 0.022395 | -0.67383 | -0.63325 | -3.3933 | -0.67383 | -0.85773 | -0.32406 | -0.39604 | -2.3616 | -0.32406 | -0.45252
104 | 0.27 | 0.35 | South/Central | CA | San.Diego.Intl.AP.722900 | 3 | 2813833 | 10.0957 | 7.2056 | 20.3215 | 10.0356 | 10.2859 | 647.11 | -0.016456 | -66.01 | 1.6084 | -1.6249 | -43.8607 | -0.5288 | -64.92 | 0.92399 | -1.4528 | -45.7943 | -1.2264 | -139.06 | 1.8594 | -3.0859 | -98.5924 | -0.016456 | -66.01 | 1.6084 | -1.6249 | -43.8607 | -0.049714 | -70.95 | 1.6877 | -1.7375 | -47.3114 | 0.037228 | 0.37584 | 0.26825 | 0.75653 | 24.0906 | -0.00061263 | -0.019686 | -0.045658 | -0.00061263 | -0.0018507 | -2.4574 | -2.4168 | -5.1769 | -2.4574 | -2.6413 | -1.6328 | -1.7048 | -3.6704 | -1.6328 | -1.7613 | 0.037228 | 0.37584 | 0.26825 | 0.75653 | 24.0906 | -0.00061263 | -0.019686 | -0.045658 | -0.00061263 | -0.0018507 | -2.4574 | -2.4168 | -5.1769 | -2.4574 | -2.6413 | -1.6328 | -1.7048 | -3.6704 | -1.6328 | -1.7613
105 | 0.27 | 0.4 | South/Central | CA | San.Diego.Intl.AP.722900 | 3 | 2813833 | 9.9162 | 7.5818 | 20.6496 | 9.857 | 10.7926 | 671.41 | -0.34461 | -90.31 | 1.7869 | -2.1316 | -61.6718 | -0.85695 | -89.22 | 1.1025 | -1.9595 | -63.6054 | -1.5546 | -163.36 | 2.038 | -3.5926 | -116.4035 | -0.34461 | -90.31 | 1.7869 | -2.1316 | -61.6718 | -0.37787 | -95.25 | 1.8663 | -2.2442 | -65.1225 | 0.037228 | 0.36916 | 0.28226 | 0.76874 | 24.9952 | -0.012829 | -0.031903 | -0.057874 | -0.012829 | -0.014067 | -3.3621 | -3.3215 | -6.0816 | -3.3621 | -3.546 | -2.2959 | -2.3679 | -4.3335 | -2.2959 | -2.4244 | 0.037228 | 0.36916 | 0.28226 | 0.76874 | 24.9952 | -0.012829 | -0.031903 | -0.057874 | -0.012829 | -0.014067 | -3.3621 | -3.3215 | -6.0816 | -3.3621 | -3.546 | -2.2959 | -2.3679 | -4.3335 | -2.2959 | -2.4244
106 | 0.26 | 0.2 | South/Central | CA | San.Diego.Intl.AP.722900 | 3 | 2813833 | 10.9869 | 5.4283 | 18.8194 | 10.9214 | 7.898 | 533.15 | 1.4856 | 47.95 | 0.72257 | 0.76305 | 39.5091 | 0.97328 | 49.04 | 0.038156 | 0.93512 | 37.5755 | 0.27564 | -25.1 | 0.97358 | -0.69795 | -15.2225 | 1.4856 | 47.95 | 0.72257 | 0.76305 | 39.5091 | 1.4524 | 43.01 | 0.80192 | 0.65044 | 36.0584 | 0.037228 | 0.40902 | 0.20208 | 0.70061 | 19.8481 | 0.055307 | 0.036233 | 0.010261 | 0.055307 | 0.054068 | 1.7851 | 1.8257 | -0.93442 | 1.7851 | 1.6012 | 1.4708 | 1.3989 | -0.5667 | 1.4708 | 1.3424 | 0.037228 | 0.40902 | 0.20208 | 0.70061 | 19.8481 | 0.055307 | 0.036233 | 0.010261 | 0.055307 | 0.054068 | 1.7851 | 1.8257 | -0.93442 | 1.7851 | 1.6012 | 1.4708 | 1.3989 | -0.5667 | 1.4708 | 1.3424
107 | 0.26 | 0.25 | South/Central | CA | San.Diego.Intl.AP.722900 | 3 | 2813833 | 10.508 | 6.1505 | 19.3056 | 10.4453 | 8.8603 | 577.71 | 0.99942 | 3.39 | 1.1987 | -0.19926 | 7.4358 | 0.48707 | 4.48 | 0.51427 | -0.027194 | 5.5022 | -0.21057 | -69.66 | 1.4497 | -1.6603 | -47.2959 | 0.99942 | 3.39 | 1.1987 | -0.19926 | 7.4358 | 0.96616 | -1.55 | 1.278 | -0.31187 | 3.9851 | 0.037228 | 0.39119 | 0.22897 | 0.71871 | 21.5069 | 0.037206 | 0.018133 | -0.007839 | 0.037206 | 0.035968 | 0.1262 | 0.16678 | -2.5933 | 0.1262 | -0.057703 | 0.27682 | 0.20484 | -1.7607 | 0.27682 | 0.14836 | 0.037228 | 0.39119 | 0.22897 | 0.71871 | 21.5069 | 0.037206 | 0.018133 | -0.007839 | 0.037206 | 0.035968 | 0.1262 | 0.16678 | -2.5933 | 0.1262 | -0.057703 | 0.27682 | 0.20484 | -1.7607 | 0.27682 | 0.14836
108 | 0.26 | 0.3 | South/Central | CA | San.Diego.Intl.AP.722900 | 3 | 2813833 | 10.2171 | 6.678 | 19.7238 | 10.1561 | 9.5676 | 611.16 | 0.58128 | -30.06 | 1.4878 | -0.90657 | -16.916 | 0.068936 | -28.97 | 0.80344 | -0.7345 | -18.8496 | -0.62871 | -103.11 | 1.7389 | -2.3676 | -71.6477 | 0.58128 | -30.06 | 1.4878 | -0.90657 | -16.916 | 0.54802 | -35 | 1.5672 | -1.0192 | -20.3667 | 0.037228 | 0.38036 | 0.24861 | 0.73427 | 22.7522 | 0.02164 | 0.0025663 | -0.023405 | 0.02164 | 0.020402 | -1.1191 | -1.0785 | -3.8386 | -1.1191 | -1.303 | -0.62975 | -0.70173 | -2.6673 | -0.62975 | -0.75821 | 0.037228 | 0.38036 | 0.24861 | 0.73427 | 22.7522 | 0.02164 | 0.0025663 | -0.023405 | 0.02164 | 0.020402 | -1.1191 | -1.0785 | -3.8386 | -1.1191 | -1.303 | -0.62975 | -0.70173 | -2.6673 | -0.62975 | -0.75821
109 | 0.26 | 0.35 | South/Central | CA | San.Diego.Intl.AP.722900 | 3 | 2813833 | 9.8963 | 7.4187 | 20.3866 | 9.8372 | 10.5494 | 658.55 | -0.081608 | -77.45 | 1.8068 | -1.8884 | -51.774 | -0.59395 | -76.36 | 1.1224 | -1.7163 | -53.7075 | -1.2916 | -150.5 | 2.0578 | -3.3494 | -106.5056 | -0.081608 | -77.45 | 1.8068 | -1.8884 | -51.774 | -0.11487 | -82.39 | 1.8861 | -2.001 | -55.2247 | 0.037228 | 0.36842 | 0.27618 | 0.75895 | 24.5164 | -0.0030381 | -0.022112 | -0.048083 | -0.0030381 | -0.0042762 | -2.8833 | -2.8427 | -5.6028 | -2.8833 | -3.0672 | -1.9274 | -1.9994 | -3.965 | -1.9274 | -2.0559 | 0.037228 | 0.36842 | 0.27618 | 0.75895 | 24.5164 | -0.0030381 | -0.022112 | -0.048083 | -0.0030381 | -0.0042762 | -2.8833 | -2.8427 | -5.6028 | -2.8833 | -3.0672 | -1.9274 | -1.9994 | -3.965 | -1.9274 | -2.0559
110 | 0.26 | 0.4 | South/Central | CA | San.Diego.Intl.AP.722900 | 3 | 2813833 | 9.7765 | 7.6233 | 20.553 | 9.7182 | 10.8348 | 672.02 | -0.24796 | -90.92 | 1.9258 | -2.1738 | -61.5691 | -0.7603 | -89.83 | 1.2414 | -2.0017 | -63.5027 | -1.4579 | -163.97 | 2.1768 | -3.6348 | -116.3007 | -0.24796 | -90.92 | 1.9258 | -2.1738 | -61.5691 | -0.28122 | -95.86 | 2.0052 | -2.2864 | -65.0198 | 0.037228 | 0.36396 | 0.2838 | 0.76515 | 25.0179 | -0.009231 | -0.028304 | -0.054276 | -0.009231 | -0.010469 | -3.3848 | -3.3442 | -6.1043 | -3.3848 | -3.5687 | -2.2921 | -2.3641 | -4.3296 | -2.2921 | -2.4206 | 0.037228 | 0.36396 | 0.2838 | 0.76515 | 25.0179 | -0.009231 | -0.028304 | -0.054276 | -0.009231 | -0.010469 | -3.3848 | -3.3442 | -6.1043 | -3.3848 | -3.5687 | -2.2921 | -2.3641 | -4.3296 | -2.2921 | -2.4206
111 | 0.25 | 0.2 | South/Central | CA | San.Diego.Intl.AP.722900 | 3 | 2813833 | 10.8273 | 5.4598 | 18.6929 | 10.7627 | 7.9302 | 533.01 | 1.6121 | 48.09 | 0.88127 | 0.73082 | 40.2616 | 1.0998 | 49.18 | 0.19686 | 0.90289 | 38.328 | 0.40211 | -24.96 | 1.1323 | -0.73018 | -14.47 | 1.6121 | 48.09 | 0.88127 | 0.73082 | 40.2616 | 1.5788 | 43.15 | 0.96062 | 0.61821 | 36.8109 | 0.037228 | 0.40308 | 0.20326 | 0.6959 | 19.8429 | 0.060015 | 0.040941 | 0.01497 | 0.060015 | 0.058777 | 1.7903 | 1.8309 | -0.92921 | 1.7903 | 1.6064 | 1.4989 | 1.4269 | -0.53869 | 1.4989 | 1.3704 | 0.037228 | 0.40308 | 0.20326 | 0.6959 | 19.8429 | 0.060015 | 0.040941 | 0.01497 | 0.060015 | 0.058777 | 1.7903 | 1.8309 | -0.92921 | 1.7903 | 1.6064 | 1.4989 | 1.4269 | -0.53869 | 1.4989 | 1.3704
112 | 0.25 | 0.25 | South/Central | CA | San.Diego.Intl.AP.722900 | 3 | 2813833 | 10.3668 | 6.1904 | 19.2044 | 10.3049 | 8.8995 | 578.14 | 1.1007 | 2.96 | 1.3391 | -0.23839 | 7.6804 | 0.58833 | 4.05 | 0.65465 | -0.066321 | 5.7468 | -0.10931 | -70.09 | 1.5901 | -1.6994 | -47.0513 | 1.1007 | 2.96 | 1.3391 | -0.23839 | 7.6804 | 1.0674 | -1.98 | 1.4184 | -0.351 | 4.2297 | 0.037228 | 0.38593 | 0.23046 | 0.71494 | 21.5229 | 0.040976 | 0.021902 | -0.0040694 | 0.040976 | 0.039738 | 0.11019 | 0.15077 | -2.6093 | 0.11019 | -0.073711 | 0.28592 | 0.21394 | -1.7516 | 0.28592 | 0.15746 | 0.037228 | 0.38593 | 0.23046 | 0.71494 | 21.5229 | 0.040976 | 0.021902 | -0.0040694 | 0.040976 | 0.039738 | 0.11019 | 0.15077 | -2.6093 | 0.11019 | -0.073711 | 0.28592 | 0.21394 | -1.7516 | 0.28592 | 0.15746
113 | 0.25 | 0.3 | South/Central | CA | San.Diego.Intl.AP.722900 | 3 | 2813833 | 9.9976 | 6.9211 | 19.8173 | 9.9379 | 9.8794 | 624.87 | 0.48777 | -43.77 | 1.7061 | -1.2183 | -26.4868 | -0.024572 | -42.68 | 1.0217 | -1.0462 | -28.4204 | -0.72222 | -116.82 | 1.9571 | -2.6793 | -81.2185 | 0.48777 | -43.77 | 1.7061 | -1.2183 | -26.4868 | 0.45451 | -48.71 | 1.7854 | -1.3309 | -29.9375 | 0.037228 | 0.37219 | 0.25766 | 0.73776 | 23.2626 | 0.018159 | -0.00091478 | -0.026887 | 0.018159 | 0.016921 | -1.6295 | -1.5889 | -4.349 | -1.6295 | -1.8134 | -0.98605 | -1.058 | -3.0236 | -0.98605 | -1.1145 | 0.037228 | 0.37219 | 0.25766 | 0.73776 | 23.2626 | 0.018159 | -0.00091478 | -0.026887 | 0.018159 | 0.016921 | -1.6295 | -1.5889 | -4.349 | -1.6295 | -1.8134 | -0.98605 | -1.058 | -3.0236 | -0.98605 | -1.1145
114 | 0.25 | 0.35 | South/Central | CA | San.Diego.Intl.AP.722900 | 3 | 2813833 | 9.6967 | 7.6903 | 20.5386 | 9.6388 | 10.8998 | 674.49 | -0.23356 | -93.39 | 2.0052 | -2.2387 | -63.1299 | -0.74591 | -92.3 | 1.3207 | -2.0667 | -65.0635 | -1.4435 | -166.44 | 2.2562 | -3.6997 | -117.8615 | -0.23356 | -93.39 | 2.0052 | -2.2387 | -63.1299 | -0.26682 | -98.33 | 2.0845 | -2.3513 | -66.5806 | 0.037228 | 0.36099 | 0.28629 | 0.76461 | 25.1099 | -0.0086951 | -0.027769 | -0.05374 | -0.0086951 | -0.0099332 | -3.4767 | -3.4361 | -6.1962 | -3.4767 | -3.6606 | -2.3502 | -2.4222 | -4.3877 | -2.3502 | -2.4787 | 0.037228 | 0.36099 | 0.28629 | 0.76461 | 25.1099 | -0.0086951 | -0.027769 | -0.05374 | -0.0086951 | -0.0099332 | -3.4767 | -3.4361 | -6.1962 | -3.4767 | -3.6606 | -2.3502 | -2.4222 | -4.3877 | -2.3502 | -2.4787
115 | 0.25 | 0.4 | South/Central | CA | San.Diego.Intl.AP.722900 | 3 | 2813833 | 9.6369 | 7.6732 | 20.4718 | 9.5793 | 10.8925 | 673.43 | -0.16675 | -92.33 | 2.0647 | -2.2314 | -62.0788 | -0.67909 | -91.24 | 1.3803 | -2.0594 | -64.0124 | -1.3767 | -165.38 | 2.3157 | -3.6924 | -116.8104 | -0.16675 | -92.33 | 2.0647 | -2.2314 | -62.0788 | -0.20001 | -97.27 | 2.144 | -2.344 | -65.5295 | 0.037228 | 0.35876 | 0.28566 | 0.76212 | 25.0704 | -0.0062078 | -0.025281 | -0.051253 | -0.0062078 | -0.0074459 | -3.4373 | -3.3967 | -6.1568 | -3.4373 | -3.6212 | -2.3111 | -2.383 | -4.3486 | -2.3111 | -2.4395 | 0.037228 | 0.35876 | 0.28566 | 0.76212 | 25.0704 | -0.0062078 | -0.025281 | -0.051253 | -0.0062078 | -0.0074459 | -3.4373 | -3.3967 | -6.1568 | -3.4373 | -3.6212 | -2.3111 | -2.383 | -4.3486 | -2.3111 | -2.4395
116 | 0.24 | 0.2 | South/Central | CA | San.Diego.Intl.AP.722900 | 3 | 2813833 | 10.6777 | 5.4914 | 18.5832 | 10.6139 | 7.9693 | 533.33 | 1.7218 | 47.77 | 1.0301 | 0.69177 | 40.6165 | 1.2095 | 48.86 | 0.34565 | 0.86384 | 38.6829 | 0.51184 | -25.28 | 1.2811 | -0.76923 | -14.1151 | 1.7218 | 47.77 | 1.0301 | 0.69177 | 40.6165 | 1.6886 | 42.83 | 1.1094 | 0.57916 | 37.1658 | 0.037228 | 0.39751 | 0.20443 | 0.69181 | 19.8548 | 0.0641 | 0.045026 | 0.019055 | 0.0641 | 0.062862 | 1.7784 | 1.819 | -0.94112 | 1.7784 | 1.5945 | 1.5121 | 1.4401 | -0.52548 | 1.5121 | 1.3836 | 0.037228 | 0.39751 | 0.20443 | 0.69181 | 19.8548 | 0.0641 | 0.045026 | 0.019055 | 0.0641 | 0.062862 | 1.7784 | 1.819 | -0.94112 | 1.7784 | 1.5945 | 1.5121 | 1.4401 | -0.52548 | 1.5121 | 1.3836
117 | 0.24 | 0.25 | South/Central | CA | San.Diego.Intl.AP.722900 | 3 | 2813833 | 10.2172 | 6.2219 | 19.0963 | 10.1561 | 8.9402 | 578.55 | 1.2088 | 2.55 | 1.4878 | -0.2791 | 7.9698 | 0.69641 | 3.64 | 0.80344 | -0.10703 | 6.0362 | -0.0012341 | -70.5 | 1.7389 | -1.7401 | -46.7619 | 1.2088 | 2.55 | 1.4878 | -0.2791 | 7.9698 | 1.1755 | -2.39 | 1.5672 | -0.39171 | 4.5191 | 0.037228 | 0.38036 | 0.23163 | 0.71091 | 21.5382 | 0.044999 | 0.025926 | -4.5941e-05 | 0.044999 | 0.043761 | 0.094931 | 0.13551 | -2.6246 | 0.094931 | -0.088975 | 0.2967 | 0.22471 | -1.7408 | 0.2967 | 0.16824 | 0.037228 | 0.38036 | 0.23163 | 0.71091 | 21.5382 | 0.044999 | 0.025926 | -4.5941e-05 | 0.044999 | 0.043761 | 0.094931 | 0.13551 | -2.6246 | 0.094931 | -0.088975 | 0.2967 | 0.22471 | -1.7408 | 0.2967 | 0.16824
118 | 0.24 | 0.3 | South/Central | CA | San.Diego.Intl.AP.722900 | 3 | 2813833 | 9.8564 | 6.961 | 19.7176 | 9.7975 | 9.9201 | 625.39 | 0.58739 | -44.29 | 1.8465 | -1.2591 | -26.3072 | 0.075046 | -43.2 | 1.162 | -1.087 | -28.2408 | -0.6226 | -117.34 | 2.0975 | -2.7201 | -81.0389 | 0.58739 | -44.29 | 1.8465 | -1.2591 | -26.3072 | 0.55413 | -49.23 | 1.9258 | -1.3717 | -29.758 | 0.037228 | 0.36694 | 0.25914 | 0.73405 | 23.282 | 0.021867 | 0.0027938 | -0.023178 | 0.021867 | 0.020629 | -1.6488 | -1.6082 | -4.3683 | -1.6488 | -1.8327 | -0.97936 | -1.0513 | -3.0169 | -0.97936 | -1.1078 | 0.037228 | 0.36694 | 0.25914 | 0.73405 | 23.282 | 0.021867 | 0.0027938 | -0.023178 | 0.021867 | 0.020629 | -1.6488 | -1.6082 | -4.3683 | -1.6488 | -1.8327 | -0.97936 | -1.0513 | -3.0169 | -0.97936 | -1.1078
119 | 0.24 | 0.35 | South/Central | CA | San.Diego.Intl.AP.722900 | 3 | 2813833 | 9.5571 | 7.7318 | 20.4505 | 9.4999 | 10.9506 | 675.55 | -0.14548 | -94.45 | 2.144 | -2.2895 | -63.3669 | -0.65782 | -93.36 | 1.4596 | -2.1174 | -65.3005 | -1.3555 | -167.5 | 2.395 | -3.7505 | -118.0985 | -0.14548 | -94.45 | 2.144 | -2.2895 | -63.3669 | -0.17874 | -99.39 | 2.2234 | -2.4021 | -66.8176 | 0.037228 | 0.35579 | 0.28784 | 0.76133 | 25.1493 | -0.0054159 | -0.024489 | -0.050461 | -0.0054159 | -0.006654 | -3.5162 | -3.4756 | -6.2357 | -3.5162 | -3.7001 | -2.359 | -2.431 | -4.3966 | -2.359 | -2.4875 | 0.037228 | 0.35579 | 0.28784 | 0.76133 | 25.1493 | -0.0054159 | -0.024489 | -0.050461 | -0.0054159 | -0.006654 | -3.5162 | -3.4756 | -6.2357 | -3.5162 | -3.7001 | -2.359 | -2.431 | -4.3966 | -2.359 | -2.4875
120 | 0.24 | 0.4 | South/Central | CA | San.Diego.Intl.AP.722900 | 3 | 2813833 | 9.4973 | 7.7064 | 20.3668 | 9.4404 | 10.9264 | 673.61 | -0.061761 | -92.51 | 2.2035 | -2.2653 | -61.6454 | -0.5741 | -91.42 | 1.5191 | -2.0932 | -63.579 | -1.2717 | -165.56 | 2.4546 | -3.7263 | -116.377 | -0.061761 | -92.51 | 2.2035 | -2.2653 | -61.6454 | -0.095018 | -97.45 | 2.2829 | -2.3779 | -65.0961 | 0.037228 | 0.35356 | 0.28689 | 0.75821 | 25.0771 | -0.0022992 | -0.021373 | -0.047344 | -0.0022992 | -0.0035373 | -3.444 | -3.4034 | -6.1635 | -3.444 | -3.6279 | -2.2949 | -2.3669 | -4.3325 | -2.2949 | -2.4234 | 0.037228 | 0.35356 | 0.28689 | 0.75821 | 25.0771 | -0.0022992 | -0.021373 | -0.047344 | -0.0022992 | -0.0035373 | -3.444 | -3.4034 | -6.1635 | -3.444 | -3.6279 | -2.2949 | -2.3669 | -4.3325 | -2.2949 | -2.4234
121 | 0.22 | 0.2 | South/Central | CA | San.Diego.Intl.AP.722900 | 3 | 2813833 | 10.3769 | 5.5529 | 18.3456 | 10.3148 | 8.0307 | 533.1 | 1.9595 | 48 | 1.3291 | 0.63032 | 42.0066 | 1.4471 | 49.09 | 0.64474 | 0.80239 | 40.073 | 0.74948 | -25.05 | 1.5802 | -0.83068 | -12.725 | 1.9595 | 48 | 1.3291 | 0.63032 | 42.0066 | 1.9262 | 43.06 | 1.4085 | 0.51771 | 38.5559 | 0.037228 | 0.38631 | 0.20672 | 0.68297 | 19.8462 | 0.072947 | 0.053873 | 0.027901 | 0.072947 | 0.071709 | 1.7869 | 1.8275 | -0.93256 | 1.7869 | 1.603 | 1.5638 | 1.4918 | -0.47373 | 1.5638 | 1.4354 | 0.037228 | 0.38631 | 0.20672 | 0.68297 | 19.8462 | 0.072947 | 0.053873 | 0.027901 | 0.072947 | 0.071709 | 1.7869 | 1.8275 | -0.93256 | 1.7869 | 1.603 | 1.5638 | 1.4918 | -0.47373 | 1.5638 | 1.4354
122 | 0.22 | 0.25 | South/Central | CA | San.Diego.Intl.AP.722900 | 3 | 2813833 | 9.9179 | 6.2935 | 18.8785 | 9.8585 | 9.02 | 579.3 | 1.4265 | 1.8 | 1.7854 | -0.3589 | 8.6124 | 0.91417 | 2.89 | 1.101 | -0.18684 | 6.6788 | 0.21653 | -71.25 | 2.0364 | -1.8199 | -46.1192 | 1.4265 | 1.8 | 1.7854 | -0.3589 | 8.6124 | 1.3933 | -3.14 | 1.8648 | -0.47151 | 5.1617 | 0.037228 | 0.36922 | 0.23429 | 0.70281 | 21.5661 | 0.053106 | 0.034033 | 0.008061 | 0.053106 | 0.051868 | 0.06701 | 0.10759 | -2.6525 | 0.06701 | -0.1169 | 0.32062 | 0.24864 | -1.7169 | 0.32062 | 0.19216 | 0.037228 | 0.36922 | 0.23429 | 0.70281 | 21.5661 | 0.053106 | 0.034033 | 0.008061 | 0.053106 | 0.051868 | 0.06701 | 0.10759 | -2.6525 | 0.06701 | -0.1169 | 0.32062 | 0.24864 | -1.7169 | 0.32062 | 0.19216
123 | 0.22 | 0.3 | South/Central | CA | San.Diego.Intl.AP.722900 | 3 | 2813833 | 9.5672 | 7.0357 | 19.513 | 9.5099 | 10.0032 | 626.41 | 0.792 | -45.31 | 2.1341 | -1.3421 | -25.9195 | 0.27966 | -44.22 | 1.4497 | -1.17 | -27.8531 | -0.41798 | -118.36 | 2.3851 | -2.8031 | -80.6512 | 0.792 | -45.31 | 2.1341 | -1.3421 | -25.9195 | 0.75875 | -50.25 | 2.2135 | -1.4547 | -29.3703 | 0.037228 | 0.35617 | 0.26192 | 0.72643 | 23.3199 | 0.029485 | 0.010411 | -0.015561 | 0.029485 | 0.028247 | -1.6868 | -1.6462 | -4.4063 | -1.6868 | -1.8707 | -0.96493 | -1.0369 | -3.0025 | -0.96493 | -1.0934 | 0.037228 | 0.35617 | 0.26192 | 0.72643 | 23.3199 | 0.029485 | 0.010411 | -0.015561 | 0.029485 | 0.028247 | -1.6868 | -1.6462 | -4.4063 | -1.6868 | -1.8707 | -0.96493 | -1.0369 | -3.0025 | -0.96493 | -1.0934
124 | 0.22 | 0.35 | South/Central | CA | San.Diego.Intl.AP.722900 | 3 | 2813833 | 9.2694 | 7.8148 | 20.2574 | 9.2138 | 11.0436 | 677.11 | 0.047668 | -96.01 | 2.4302 | -2.3825 | -63.3933 | -0.46467 | -94.92 | 1.7457 | -2.2104 | -65.3269 | -1.1623 | -169.06 | 2.6812 | -3.8435 | -118.1249 | 0.047668 | -96.01 | 2.4302 | -2.3825 | -63.3933 | 0.014411 | -100.95 | 2.5095 | -2.4951 | -66.844 | 0.037228 | 0.34508 | 0.29093 | 0.75414 | 25.2074 | 0.0017746 | -0.017299 | -0.043271 | 0.0017746 | 0.00053648 | -3.5743 | -3.5337 | -6.2938 | -3.5743 | -3.7582 | -2.36 | -2.432 | -4.3975 | -2.36 | -2.4885 | 0.037228 | 0.34508 | 0.29093 | 0.75414 | 25.2074 | 0.0017746 | -0.017299 | -0.043271 | 0.0017746 | 0.00053648 | -3.5743 | -3.5337 | -6.2938 | -3.5743 | -3.7582 | -2.36 | -2.432 | -4.3975 | -2.36 | -2.4885
125 | 0.22 | 0.4 | South/Central | CA | San.Diego.Intl.AP.722900 | 3 | 2813833 | 9.2279 | 7.7963 | 20.2073 | 9.1726 | 11.0347 | 676.17 | 0.097758 | -95.07 | 2.4714 | -2.3736 | -62.5134 | -0.41458 | -93.98 | 1.7869 | -2.2015 | -64.447 | -1.1122 | -168.12 | 2.7224 | -3.8346 | -117.245 | 0.097758 | -95.07 | 2.4714 | -2.3736 | -62.5134 | 0.0645 | -100.01 | 2.5507 | -2.4862 | -65.9641 | 0.037228 | 0.34354 | 0.29024 | 0.75227 | 25.1724 | 0.0036393 | -0.015434 | -0.041406 | 0.0036393 | 0.0024012 | -3.5393 | -3.4987 | -6.2588 | -3.5393 | -3.7232 | -2.3272 | -2.3992 | -4.3648 | -2.3272 | -2.4557 | 0.037228 | 0.34354 | 0.29024 | 0.75227 | 25.1724 | 0.0036393 | -0.015434 | -0.041406 | 0.0036393 | 0.0024012 | -3.5393 | -3.4987 | -6.2588 | -3.5393 | -3.7232 | -2.3272 | -2.3992 | -4.3648 | -2.3272 | -2.4557
126 | 0.2 | 0.2 | South/Central | CA | San.Diego.Intl.AP.722900 | 3 | 2813833 | 10.0677 | 5.6243 | 18.1177 | 10.0073 | 8.1104 | 533.72 | 2.1873 | 47.38 | 1.6366 | 0.55067 | 42.7824 | 1.675 | 48.47 | 0.95222 | 0.72274 | 40.8488 | 0.97732 | -25.67 | 1.8876 | -0.91033 | -11.9492 | 2.1873 | 47.38 | 1.6366 | 0.55067 | 42.7824 | 2.154 | 42.44 | 1.716 | 0.43806 | 39.3317 | 0.037228 | 0.3748 | 0.20938 | 0.67449 | 19.8693 | 0.081429 | 0.062355 | 0.036383 | 0.081429 | 0.080191 | 1.7639 | 1.8044 | -0.95564 | 1.7639 | 1.58 | 1.5927 | 1.5207 | -0.44485 | 1.5927 | 1.4642 | 0.037228 | 0.3748 | 0.20938 | 0.67449 | 19.8693 | 0.081429 | 0.062355 | 0.036383 | 0.081429 | 0.080191 | 1.7639 | 1.8044 | -0.95564 | 1.7639 | 1.58 | 1.5927 | 1.5207 | -0.44485 | 1.5927 | 1.4642
127 | 0.2 | 0.25 | South/Central | CA | San.Diego.Intl.AP.722900 | 3 | 2813833 | 9.6187 | 6.3665 | 18.6539 | 9.561 | 9.0929 | 579.68 | 1.6512 | 1.42 | 2.083 | -0.43182 | 9.5282 | 1.1388 | 2.51 | 1.3986 | -0.25976 | 7.5946 | 0.44118 | -71.63 | 2.334 | -1.8928 | -45.2035 | 1.6512 | 1.42 | 2.083 | -0.43182 | 9.5282 | 1.6179 | -3.52 | 2.1623 | -0.54443 | 6.0775 | 0.037228 | 0.35808 | 0.23701 | 0.69444 | 21.5803 | 0.061469 | 0.042396 | 0.016424 | 0.061469 | 0.060231 | 0.052864 | 0.093442 | -2.6666 | 0.052864 | -0.13104 | 0.35471 | 0.28273 | -1.6828 | 0.35471 | 0.22625 | 0.037228 | 0.35808 | 0.23701 | 0.69444 | 21.5803 | 0.061469 | 0.042396 | 0.016424 | 0.061469 | 0.060231 | 0.052864 | 0.093442 | -2.6666 | 0.052864 | -0.13104 | 0.35471 | 0.28273 | -1.6828 | 0.35471 | 0.22625
128 | 0.2 | 0.3 | South/Central | CA | San.Diego.Intl.AP.722900 | 3 | 2813833 | 9.2778 | 7.1256 | 19.3251 | 9.2222 | 10.1029 | 628.32 | 0.97988 | -47.22 | 2.4218 | -1.4419 | -26.1956 | 0.46754 | -46.13 | 1.7373 | -1.2698 | -28.1292 | -0.2301 | -120.27 | 2.6728 | -2.9029 | -80.9273 | 0.97988 | -47.22 | 2.4218 | -1.4419 | -26.1956 | 0.94663 | -52.16 | 2.5011 | -1.5545 | -29.6464 | 0.037228 | 0.34539 | 0.26527 | 0.71943 | 23.391 | 0.036479 | 0.017406 | -0.0085662 | 0.036479 | 0.035241 | -1.7579 | -1.7173 | -4.4774 | -1.7579 | -1.9418 | -0.97521 | -1.0472 | -3.0128 | -0.97521 | -1.1037 | 0.037228 | 0.34539 | 0.26527 | 0.71943 | 23.391 | 0.036479 | 0.017406 | -0.0085662 | 0.036479 | 0.035241 | -1.7579 | -1.7173 | -4.4774 | -1.7579 | -1.9418 | -0.97521 | -1.0472 | -3.0128 | -0.97521 | -1.1037
129 | 0.2 | 0.35 | South/Central | CA | San.Diego.Intl.AP.722900 | 3 | 2813833 | 8.9885 | 7.9063 | 20.0864 | 8.9346 | 11.1519 | 679.55 | 0.2186 | -98.45 | 2.7094 | -2.4908 | -64.1159 | -0.29374 | -97.36 | 2.025 | -2.3187 | -66.0495 | -0.99139 | -171.5 | 2.9604 | -3.9518 | -118.8475 | 0.2186 | -98.45 | 2.7094 | -2.4908 | -64.1159 | 0.18534 | -103.39 | 2.7888 | -2.6034 | -67.5666 | 0.037228 | 0.33462 | 0.29434 | 0.74778 | 25.2982 | 0.008138 | -0.010935 | -0.036907 | 0.008138 | 0.0068999 | -3.6651 | -3.6245 | -6.3846 | -3.6651 | -3.849 | -2.3869 | -2.4589 | -4.4244 | -2.3869 | -2.5154 | 0.037228 | 0.33462 | 0.29434 | 0.74778 | 25.2982 | 0.008138 | -0.010935 | -0.036907 | 0.008138 | 0.0068999 | -3.6651 | -3.6245 | -6.3846 | -3.6651 | -3.849 | -2.3869 | -2.4589 | -4.4244 | -2.3869 | -2.5154
130 | 0.2 | 0.4 | South/Central | CA | San.Diego.Intl.AP.722900 | 3 | 2813833 | 8.9486 | 7.8794 | 20.0211 | 8.8949 | 11.1262 | 677.77 | 0.28391 | -96.67 | 2.7491 | -2.4652 | -62.5915 | -0.22843 | -95.58 | 2.0647 | -2.2931 | -64.5251 | -0.92608 | -169.72 | 3.0001 | -3.9262 | -117.3232 | 0.28391 | -96.67 | 2.7491 | -2.4652 | -62.5915 | 0.25065 | -101.61 | 2.8284 | -2.5778 | -66.0422 | 0.037228 | 0.33314 | 0.29333 | 0.74534 | 25.232 | 0.010569 | -0.008504 | -0.034476 | 0.010569 | 0.0093313 | -3.5988 | -3.5582 | -6.3183 | -3.5988 | -3.7827 | -2.3302 | -2.4021 | -4.3677 | -2.3302 | -2.4586 | 0.037228 | 0.33314 | 0.29333 | 0.74534 | 25.232 | 0.010569 | -0.008504 | -0.034476 | 0.010569 | 0.0093313 | -3.5988 | -3.5582 | -6.3183 | -3.5988 | -3.7827 | -2.3302 | -2.4021 | -4.3677 | -2.3302 | -2.4586
133 | 0.32 | 0.2 | South/Central | CA | San.Diego.Intl.AP.722900 | 3 | 2813833 | 11.8846 | 5.2438 | 19.5112 | 11.8141 | 7.6971 | 532.95 | 0.79385 | 48.15 | -0.17014 | 0.96399 | 36.0549 | 0.28151 | 49.24 | -0.85455 | 1.1361 | 34.1214 | -0.41614 | -24.9 | 0.080872 | -0.49701 | -18.6767 | 0.79385 | 48.15 | -0.17014 | 0.96399 | 36.0549 | 0.76059 | 43.21 | -0.090791 | 0.85138 | 32.6042 | 0.037228 | 0.44244 | 0.19522 | 0.72636 | 19.8406 | 0.029553 | 0.01048 | -0.015492 | 0.029553 | 0.028315 | 1.7925 | 1.8331 | -0.92698 | 1.7925 | 1.6086 | 1.3423 | 1.2703 | -0.69529 | 1.3423 | 1.2138 | 0.037228 | 0.44244 | 0.19522 | 0.72636 | 19.8406 | 0.029553 | 0.01048 | -0.015492 | 0.029553 | 0.028315 | 1.7925 | 1.8331 | -0.92698 | 1.7925 | 1.6086 | 1.3423 | 1.2703 | -0.69529 | 1.3423 | 1.2138
134 | 0.32 | 0.23 | South/Central | CA | San.Diego.Intl.AP.722900 | 3 | 2813833 | 11.5638 | 5.6714 | 19.7595 | 11.4952 | 8.2643 | 558.77 | 0.54556 | 22.33 | 0.14879 | 0.39678 | 17.6402 | 0.033219 | 23.42 | -0.53563 | 0.56885 | 15.7066 | -0.66442 | -50.72 | 0.3998 | -1.0642 | -37.0915 | 0.54556 | 22.33 | 0.14879 | 0.39678 | 17.6402 | 0.5123 | 17.39 | 0.22814 | 0.28417 | 14.1894 | 0.037228 | 0.4305 | 0.21114 | 0.7356 | 20.8018 | 0.02031 | 0.0012367 | -0.024735 | 0.02031 | 0.019072 | 0.8313 | 0.87188 | -1.8882 | 0.8313 | 0.64739 | 0.65671 | 0.58472 | -1.3808 | 0.65671 | 0.52824 | 0.037228 | 0.4305 | 0.21114 | 0.7356 | 20.8018 | 0.02031 | 0.0012367 | -0.024735 | 0.02031 | 0.019072 | 0.8313 | 0.87188 | -1.8882 | 0.8313 | 0.64739 | 0.65671 | 0.58472 | -1.3808 | 0.65671 | 0.52824
135 | 0.32 | 0.25 | South/Central | CA | San.Diego.Intl.AP.722900 | 3 | 2813833 | 11.3742 | 5.9644 | 19.9559 | 11.3067 | 8.6491 | 576.61 | 0.34916 | 4.49 | 0.33725 | 0.011918 | 4.7881 | -0.16318 | 5.58 | -0.34716 | 0.18399 | 2.8546 | -0.86082 | -68.56 | 0.58826 | -1.4491 | -49.9435 | 0.34916 | 4.49 | 0.33725 | 0.011918 | 4.7881 | 0.31591 | -0.45 | 0.4166 | -0.10069 | 1.3374 | 0.037228 | 0.42344 | 0.22204 | 0.74292 | 21.466 | 0.012999 | -0.0060748 | -0.032047 | 0.012999 | 0.011761 | 0.16715 | 0.20773 | -2.5523 | 0.16715 | -0.016753 | 0.17825 | 0.10627 | -1.8593 | 0.17825 | 0.04979 | 0.037228 | 0.42344 | 0.22204 | 0.74292 | 21.466 | 0.012999 | -0.0060748 | -0.032047 | 0.012999 | 0.011761 | 0.16715 | 0.20773 | -2.5523 | 0.16715 | -0.016753 | 0.17825 | 0.10627 | -1.8593 | 0.17825 | 0.04979
136 | 0.32 | 0.3 | South/Central | CA | San.Diego.Intl.AP.722900 | 3 | 2813833 | 11.3044 | 6.0274 | 19.999 | 11.2373 | 8.7618 | 581.66 | 0.30599 | -0.56 | 0.40668 | -0.10069 | 1.2107 | -0.20635 | 0.53 | -0.27773 | 0.071381 | -0.72294 | -0.90399 | -73.61 | 0.65769 | -1.5617 | -53.521 | 0.30599 | -0.56 | 0.40668 | -0.10069 | 1.2107 | 0.27273 | -5.5 | 0.48603 | -0.2133 | -2.2401 | 0.037228 | 0.42084 | 0.22439 | 0.74452 | 21.654 | 0.011391 | -0.007682 | -0.033654 | 0.011391 | 0.010153 | -0.020848 | 0.019731 | -2.7403 | -0.020848 | -0.20475 | 0.04507 | -0.026913 | -1.9925 | 0.04507 | -0.083393 | 0.037228 | 0.42084 | 0.22439 | 0.74452 | 21.654 | 0.011391 | -0.007682 | -0.033654 | 0.011391 | 0.010153 | -0.020848 | 0.019731 | -2.7403 | -0.020848 | -0.20475 | 0.04507 | -0.026913 | -1.9925 | 0.04507 | -0.083393
137 | 0.32 | 0.35 | South/Central | CA | San.Diego.Intl.AP.722900 | 3 | 2813833 | 10.9038 | 6.6997 | 20.4922 | 10.839 | 9.6532 | 623.43 | -0.18715 | -42.33 | 0.80496 | -0.99211 | -29.047 | -0.6995 | -41.24 | 0.12055 | -0.82004 | -30.9806 | -1.3971 | -115.38 | 1.056 | -2.4531 | -83.7787 | -0.18715 | -42.33 | 0.80496 | -0.99211 | -29.047 | -0.22041 | -47.27 | 0.88431 | -1.1047 | -32.4978 | 0.037228 | 0.40593 | 0.24942 | 0.76288 | 23.209 | -0.0069674 | -0.026041 | -0.052013 | -0.0069674 | -0.0082055 | -1.5759 | -1.5353 | -4.2954 | -1.5759 | -1.7598 | -1.0814 | -1.1533 | -3.1189 | -1.0814 | -1.2098 | 0.037228 | 0.40593 | 0.24942 | 0.76288 | 23.209 | -0.0069674 | -0.026041 | -0.052013 | -0.0069674 | -0.0082055 | -1.5759 | -1.5353 | -4.2954 | -1.5759 | -1.7598 | -1.0814 | -1.1533 | -3.1189 | -1.0814 | -1.2098
138 | 0.32 | 0.4 | South/Central | CA | San.Diego.Intl.AP.722900 | 3 | 2813833 | 10.5845 | 7.3873 | 21.0919 | 10.5216 | 10.5703 | 667.47 | -0.78687 | -86.37 | 1.1224 | -1.9092 | -61.3587 | -1.2992 | -85.28 | 0.43796 | -1.7372 | -63.2923 | -1.9969 | -159.42 | 1.3734 | -3.3702 | -116.0904 | -0.78687 | -86.37 | 1.1224 | -1.9092 | -61.3587 | -0.82012 | -91.31 | 1.2017 | -2.0218 | -64.8094 | 0.037228 | 0.39404 | 0.27501 | 0.78521 | 24.8485 | -0.029293 | -0.048367 | -0.074339 | -0.029293 | -0.030532 | -3.2154 | -3.1748 | -5.9349 | -3.2154 | -3.3993 | -2.2843 | -2.3562 | -4.3218 | -2.2843 | -2.4127 | 0.037228 | 0.39404 | 0.27501 | 0.78521 | 24.8485 | -0.029293 | -0.048367 | -0.074339 | -0.029293 | -0.030532 | -3.2154 | -3.1748 | -5.9349 | -3.2154 | -3.3993 | -2.2843 | -2.3562 | -4.3218 | -2.2843 | -2.4127
140 | 0.2 | 0.45 | South/Central | CA | San.Diego.Intl.AP.722900 | 3 | 2813833 | 8.789 | 8.3739 | 20.5375 | 8.7362 | 11.8013 | 711.05 | -0.23244 | -129.95 | 2.9078 | -3.1402 | -87.3334 | -0.74478 | -128.86 | 2.2234 | -2.9682 | -89.267 | -1.4424 | -203 | 3.1588 | -4.6012 | -142.0651 | -0.23244 | -129.95 | 2.9078 | -3.1402 | -87.3334 | -0.26569 | -134.89 | 2.9871 | -3.2528 | -90.7841 | 0.037228 | 0.3272 | 0.31174 | 0.76457 | 26.4709 | -0.0086531 | -0.027727 | -0.053698 | -0.0086531 | -0.0098912 | -4.8378 | -4.7972 | -7.5573 | -4.8378 | -5.0217 | -3.2512 | -3.3232 | -5.2888 | -3.2512 | -3.3797 | 0.037228 | 0.3272 | 0.31174 | 0.76457 | 26.4709 | -0.0086531 | -0.027727 | -0.053698 | -0.0086531 | -0.0098912 | -4.8378 | -4.7972 | -7.5573 | -4.8378 | -5.0217 | -3.2512 | -3.3232 | -5.2888 | -3.2512 | -3.3797
141 | 0.22 | 0.45 | South/Central | CA | San.Diego.Intl.AP.722900 | 3 | 2813833 | 9.0683 | 8.2825 | 20.7054 | 9.0139 | 11.6915 | 708.5 | -0.40034 | -127.4 | 2.6301 | -3.0304 | -86.5313 | -0.91268 | -126.31 | 1.9456 | -2.8583 | -88.4649 | -1.6103 | -200.45 | 2.8811 | -4.4914 | -141.263 | -0.40034 | -127.4 | 2.6301 | -3.0304 | -86.5313 | -0.43359 | -132.34 | 2.7094 | -3.143 | -89.982 | 0.037228 | 0.33759 | 0.30834 | 0.77082 | 26.376 | -0.014904 | -0.033977 | -0.059949 | -0.014904 | -0.016142 | -4.7428 | -4.7023 | -7.4623 | -4.7428 | -4.9267 | -3.2214 | -3.2934 | -5.2589 | -3.2214 | -3.3498 | 0.037228 | 0.33759 | 0.30834 | 0.77082 | 26.376 | -0.014904 | -0.033977 | -0.059949 | -0.014904 | -0.016142 | -4.7428 | -4.7023 | -7.4623 | -4.7428 | -4.9267 | -3.2214 | -3.2934 | -5.2589 | -3.2214 | -3.3498
142 | 0.24 | 0.45 | South/Central | CA | San.Diego.Intl.AP.722900 | 3 | 2813833 | 9.3376 | 8.201 | 20.8832 | 9.2817 | 11.6015 | 706.89 | -0.57819 | -125.79 | 2.3622 | -2.9404 | -86.3904 | -1.0905 | -124.7 | 1.6778 | -2.7684 | -88.324 | -1.7882 | -198.84 | 2.6133 | -4.4014 | -141.1221 | -0.57819 | -125.79 | 2.3622 | -2.9404 | -86.3904 | -0.61144 | -130.73 | 2.4416 | -3.053 | -89.8411 | 0.037228 | 0.34762 | 0.30531 | 0.77744 | 26.316 | -0.021525 | -0.040598 | -0.06657 | -0.021525 | -0.022763 | -4.6829 | -4.6423 | -7.4024 | -4.6829 | -4.8668 | -3.2161 | -3.2881 | -5.2537 | -3.2161 | -3.3446 | 0.037228 | 0.34762 | 0.30531 | 0.77744 | 26.316 | -0.021525 | -0.040598 | -0.06657 | -0.021525 | -0.022763 | -4.6829 | -4.6423 | -7.4024 | -4.6829 | -4.8668 | -3.2161 | -3.2881 | -5.2537 | -3.2161 | -3.3446
143 | 0.25 | 0.45 | South/Central | CA | San.Diego.Intl.AP.722900 | 3 | 2813833 | 9.4673 | 8.1595 | 20.9699 | 9.4107 | 11.5592 | 706.16 | -0.66483 | -125.06 | 2.2333 | -2.8981 | -86.3627 | -1.1772 | -123.97 | 1.5489 | -2.7261 | -88.2963 | -1.8748 | -198.11 | 2.4843 | -4.3591 | -141.0944 | -0.66483 | -125.06 | 2.2333 | -2.8981 | -86.3627 | -0.69809 | -130 | 2.3126 | -3.0107 | -89.8134 | 0.037228 | 0.35245 | 0.30376 | 0.78066 | 26.2889 | -0.02475 | -0.043824 | -0.069796 | -0.02475 | -0.025988 | -4.6557 | -4.6151 | -7.3752 | -4.6557 | -4.8396 | -3.2151 | -3.2871 | -5.2526 | -3.2151 | -3.3436 | 0.037228 | 0.35245 | 0.30376 | 0.78066 | 26.2889 | -0.02475 | -0.043824 | -0.069796 | -0.02475 | -0.025988 | -4.6557 | -4.6151 | -7.3752 | -4.6557 | -4.8396 | -3.2151 | -3.2871 | -5.2526 | -3.2151 | -3.3436
144 | 0.26 | 0.45 | South/Central | CA | San.Diego.Intl.AP.722900 | 3 | 2813833 | 9.587 | 8.1679 | 21.098 | 9.5297 | 11.5683 | 707.99 | -0.79294 | -126.89 | 2.1143 | -2.9072 | -88.2461 | -1.3053 | -125.8 | 1.4299 | -2.7351 | -90.1797 | -2.0029 | -199.94 | 2.3653 | -4.3682 | -142.9777 | -0.79294 | -126.89 | 2.1143 | -2.9072 | -88.2461 | -0.8262 | -131.83 | 2.1936 | -3.0198 | -91.6968 | 0.037228 | 0.3569 | 0.30407 | 0.78543 | 26.357 | -0.02952 | -0.048593 | -0.074565 | -0.02952 | -0.030758 | -4.7239 | -4.6833 | -7.4433 | -4.7239 | -4.9078 | -3.2852 | -3.3572 | -5.3228 | -3.2852 | -3.4137 | 0.037228 | 0.3569 | 0.30407 | 0.78543 | 26.357 | -0.02952 | -0.048593 | -0.074565 | -0.02952 | -0.030758 | -4.7239 | -4.6833 | -7.4433 | -4.7239 | -4.9078 | -3.2852 | -3.3572 | -5.3228 | -3.2852 | -3.4137
145 | 0.27 | 0.45 | South/Central | CA | San.Diego.Intl.AP.722900 | 3 | 2813833 | 9.7067 | 8.1679 | 21.2277 | 9.6487 | 11.5789 | 709.91 | -0.92263 | -128.81 | 1.9952 | -2.9179 | -90.192 | -1.435 | -127.72 | 1.3108 | -2.7458 | -92.1256 | -2.1326 | -201.86 | 2.2463 | -4.3789 | -144.9236 | -0.92263 | -128.81 | 1.9952 | -2.9179 | -90.192 | -0.95589 | -133.75 | 2.0746 | -3.0305 | -93.6427 | 0.037228 | 0.36136 | 0.30407 | 0.79026 | 26.4285 | -0.034348 | -0.053421 | -0.079393 | -0.034348 | -0.035586 | -4.7953 | -4.7547 | -7.5148 | -4.7953 | -4.9792 | -3.3577 | -3.4296 | -5.3952 | -3.3577 | -3.4861 | 0.037228 | 0.36136 | 0.30407 | 0.79026 | 26.4285 | -0.034348 | -0.053421 | -0.079393 | -0.034348 | -0.035586 | -4.7953 | -4.7547 | -7.5148 | -4.7953 | -4.9792 | -3.3577 | -3.4296 | -5.3952 | -3.3577 | -3.4861
146 | 0.28 | 0.45 | South/Central | CA | San.Diego.Intl.AP.722900 | 3 | 2813833 | 9.8264 | 8.1664 | 21.3459 | 9.7678 | 11.5781 | 711.22 | -1.0408 | -130.12 | 1.8762 | -2.917 | -91.6822 | -1.5532 | -129.03 | 1.1918 | -2.745 | -93.6158 | -2.2508 | -203.17 | 2.1272 | -4.378 | -146.4139 | -1.0408 | -130.12 | 1.8762 | -2.917 | -91.6822 | -1.0741 | -135.06 | 1.9556 | -3.0296 | -95.1329 | 0.037228 | 0.36581 | 0.30402 | 0.79466 | 26.4772 | -0.038748 | -0.057821 | -0.083793 | -0.038748 | -0.039986 | -4.8441 | -4.8035 | -7.5636 | -4.8441 | -5.028 | -3.4131 | -3.4851 | -5.4507 | -3.4131 | -3.5416 | 0.037228 | 0.36581 | 0.30402 | 0.79466 | 26.4772 | -0.038748 | -0.057821 | -0.083793 | -0.038748 | -0.039986 | -4.8441 | -4.8035 | -7.5636 | -4.8441 | -5.028 | -3.4131 | -3.4851 | -5.4507 | -3.4131 | -3.5416
147 | 0.3 | 0.45 | South/Central | CA | San.Diego.Intl.AP.722900 | 3 | 2813833 | 10.0458 | 8.2264 | 21.6553 | 9.986 | 11.6693 | 718.46 | -1.3503 | -137.36 | 1.658 | -3.0082 | -98.0919 | -1.8626 | -136.27 | 0.97358 | -2.8362 | -100.0255 | -2.5602 | -210.41 | 1.909 | -4.4692 | -152.8236 | -1.3503 | -137.36 | 1.658 | -3.0082 | -98.0919 | -1.3835 | -142.3 | 1.7373 | -3.1209 | -101.5426 | 0.037228 | 0.37398 | 0.30625 | 0.80618 | 26.7468 | -0.050267 | -0.069341 | -0.095312 | -0.050267 | -0.051505 | -5.1136 | -5.073 | -7.8331 | -5.1136 | -5.2975 | -3.6518 | -3.7237 | -5.6893 | -3.6518 | -3.7802 | 0.037228 | 0.37398 | 0.30625 | 0.80618 | 26.7468 | -0.050267 | -0.069341 | -0.095312 | -0.050267 | -0.051505 | -5.1136 | -5.073 | -7.8331 | -5.1136 | -5.2975 | -3.6518 | -3.7237 | -5.6893 | -3.6518 | -3.7802
148 | 0.2 | 0.5 | South/Central | CA | San.Diego.Intl.AP.722900 | 3 | 2813833 | 8.571 | 9.1216 | 21.3188 | 8.5195 | 12.7993 | 760.46 | -1.0137 | -179.36 | 3.1245 | -4.1382 | -124.1408 | -1.5261 | -178.27 | 2.4401 | -3.9661 | -126.0744 | -2.2237 | -252.41 | 3.3755 | -5.5992 | -178.8725 | -1.0137 | -179.36 | 3.1245 | -4.1382 | -124.1408 | -1.047 | -184.3 | 3.2038 | -4.2508 | -127.5915 | 0.037228 | 0.31908 | 0.33958 | 0.79365 | 28.3103 | -0.037739 | -0.056812 | -0.082784 | -0.037739 | -0.038977 | -6.6772 | -6.6366 | -9.3967 | -6.6772 | -6.8611 | -4.6215 | -4.6935 | -6.659 | -4.6215 | -4.75 | 0.037228 | 0.31908 | 0.33958 | 0.79365 | 28.3103 | -0.037739 | -0.056812 | -0.082784 | -0.037739 | -0.038977 | -6.6772 | -6.6366 | -9.3967 | -6.6772 | -6.8611 | -4.6215 | -4.6935 | -6.659 | -4.6215 | -4.75
149 | 0.22 | 0.5 | South/Central | CA | San.Diego.Intl.AP.722900 | 3 | 2813833 | 8.8487 | 9.0301 | 21.4934 | 8.7957 | 12.6978 | 758.33 | -1.1884 | -177.23 | 2.8483 | -4.0367 | -123.6491 | -1.7008 | -176.14 | 2.1639 | -3.8646 | -125.5827 | -2.3984 | -250.28 | 3.0993 | -5.4977 | -178.3807 | -1.1884 | -177.23 | 2.8483 | -4.0367 | -123.6491 | -1.2217 | -182.17 | 2.9276 | -4.1493 | -127.0998 | 0.037228 | 0.32942 | 0.33617 | 0.80016 | 28.231 | -0.044242 | -0.063316 | -0.089288 | -0.044242 | -0.04548 | -6.5979 | -6.5573 | -9.3174 | -6.5979 | -6.7818 | -4.6032 | -4.6752 | -6.6407 | -4.6032 | -4.7317 | 0.037228 | 0.32942 | 0.33617 | 0.80016 | 28.231 | -0.044242 | -0.063316 | -0.089288 | -0.044242 | -0.04548 | -6.5979 | -6.5573 | -9.3174 | -6.5979 | -6.7818 | -4.6032 | -4.6752 | -6.6407 | -4.6032 | -4.7317
150 | 0.24 | 0.5 | South/Central | CA | San.Diego.Intl.AP.722900 | 3 | 2813833 | 9.1097 | 8.947 | 21.6528 | 9.0551 | 12.5977 | 756.08 | -1.3478 | -174.98 | 2.5889 | -3.9367 | -123.0011 | -1.8601 | -173.89 | 1.9044 | -3.7646 | -124.9347 | -2.5578 | -248.03 | 2.8399 | -5.3977 | -177.7327 | -1.3478 | -174.98 | 2.5889 | -3.9367 | -123.0011 | -1.381 | -179.92 | 2.6682 | -4.0493 | -126.4518 | 0.037228 | 0.33913 | 0.33308 | 0.80609 | 28.1473 | -0.050175 | -0.069249 | -0.095221 | -0.050175 | -0.051414 | -6.5141 | -6.4736 | -9.2336 | -6.5141 | -6.698 | -4.5791 | -4.6511 | -6.6166 | -4.5791 | -4.7075 | 0.037228 | 0.33913 | 0.33308 | 0.80609 | 28.1473 | -0.050175 | -0.069249 | -0.095221 | -0.050175 | -0.051414 | -6.5141 | -6.4736 | -9.2336 | -6.5141 | -6.698 | -4.5791 | -4.6511 | -6.6166 | -4.5791 | -4.7075
151 | 0.25 | 0.5 | South/Central | CA | San.Diego.Intl.AP.722900 | 3 | 2813833 | 9.2478 | 8.9055 | 21.7478 | 9.1925 | 12.5554 | 755.45 | -1.4428 | -174.35 | 2.4515 | -3.8943 | -123.0792 | -1.9551 | -173.26 | 1.7671 | -3.7222 | -125.0128 | -2.6528 | -247.4 | 2.7025 | -5.3553 | -177.8108 | -1.4428 | -174.35 | 2.4515 | -3.8943 | -123.0792 | -1.4761 | -179.29 | 2.5309 | -4.0069 | -126.5299 | 0.037228 | 0.34428 | 0.33153 | 0.80963 | 28.1238 | -0.053712 | -0.072786 | -0.098757 | -0.053712 | -0.05495 | -6.4907 | -6.4501 | -9.2102 | -6.4907 | -6.6746 | -4.582 | -4.654 | -6.6195 | -4.582 | -4.7104 | 0.037228 | 0.34428 | 0.33153 | 0.80963 | 28.1238 | -0.053712 | -0.072786 | -0.098757 | -0.053712 | -0.05495 | -6.4907 | -6.4501 | -9.2102 | -6.4907 | -6.6746 | -4.582 | -4.654 | -6.6195 | -4.582 | -4.7104
152 | 0.26 | 0.5 | South/Central | CA | San.Diego.Intl.AP.722900 | 3 | 2813833 | 9.3675 | 8.8956 | 21.8576 | 9.3115 | 12.5461 | 756.33 | -1.5526 | -175.23 | 2.3325 | -3.8851 | -124.2353 | -2.0649 | -174.14 | 1.6481 | -3.713 | -126.1689 | -2.7626 | -248.28 | 2.5835 | -5.3461 | -178.9669 | -1.5526 | -175.23 | 2.3325 | -3.8851 | -124.2353 | -1.5858 | -180.17 | 2.4118 | -3.9977 | -127.686 | 0.037228 | 0.34873 | 0.33116 | 0.81371 | 28.1566 | -0.057799 | -0.076872 | -0.10284 | -0.057799 | -0.059037 | -6.5234 | -6.4829 | -9.2429 | -6.5234 | -6.7074 | -4.625 | -4.697 | -6.6626 | -4.625 | -4.7535 | 0.037228 | 0.34873 | 0.33116 | 0.81371 | 28.1566 | -0.057799 | -0.076872 | -0.10284 | -0.057799 | -0.059037 | -6.5234 | -6.4829 | -9.2429 | -6.5234 | -6.7074 | -4.625 | -4.697 | -6.6626 | -4.625 | -4.7535
153 | 0.27 | 0.5 | South/Central | CA | San.Diego.Intl.AP.722900 | 3 | 2813833 | 9.4871 | 8.8855 | 21.9772 | 9.4305 | 12.5467 | 757.72 | -1.6722 | -176.62 | 2.2135 | -3.8857 | -125.7824 | -2.1845 | -175.53 | 1.529 | -3.7136 | -127.716 | -2.8822 | -249.67 | 2.4645 | -5.3467 | -180.5141 | -1.6722 | -176.62 | 2.2135 | -3.8857 | -125.7824 | -1.7055 | -181.56 | 2.2928 | -3.9983 | -129.2331 | 0.037228 | 0.35319 | 0.33079 | 0.81817 | 28.2083 | -0.062253 | -0.081326 | -0.1073 | -0.062253 | -0.063491 | -6.5752 | -6.5346 | -9.2947 | -6.5752 | -6.7591 | -4.6826 | -4.7546 | -6.7202 | -4.6826 | -4.8111 | 0.037228 | 0.35319 | 0.33079 | 0.81817 | 28.2083 | -0.062253 | -0.081326 | -0.1073 | -0.062253 | -0.063491 | -6.5752 | -6.5346 | -9.2947 | -6.5752 | -6.7591 | -4.6826 | -4.7546 | -6.7202 | -4.6826 | -4.8111
154 | 0.28 | 0.5 | South/Central | CA | San.Diego.Intl.AP.722900 | 3 | 2813833 | 9.5969 | 8.924 | 22.1355 | 9.5396 | 12.5959 | 761.52 | -1.8305 | -180.42 | 2.1043 | -3.9348 | -129.1279 | -2.3428 | -179.33 | 1.4199 | -3.7627 | -131.0615 | -3.0404 | -253.47 | 2.3554 | -5.3958 | -183.8596 | -1.8305 | -180.42 | 2.1043 | -3.9348 | -129.1279 | -1.8637 | -185.36 | 2.1837 | -4.0474 | -132.5787 | 0.037228 | 0.35727 | 0.33222 | 0.82406 | 28.3498 | -0.068144 | -0.087218 | -0.11319 | -0.068144 | -0.069382 | -6.7167 | -6.6761 | -9.4362 | -6.7167 | -6.9006 | -4.8072 | -4.8791 | -6.8447 | -4.8072 | -4.9356 | 0.037228 | 0.35727 | 0.33222 | 0.82406 | 28.3498 | -0.068144 | -0.087218 | -0.11319 | -0.068144 | -0.069382 | -6.7167 | -6.6761 | -9.4362 | -6.7167 | -6.9006 | -4.8072 | -4.8791 | -6.8447 | -4.8072 | -4.9356
155 | 0.3 | 0.5 | South/Central | CA | San.Diego.Intl.AP.722900 | 3 | 2813833 | 9.8148 | 9.024 | 22.4949 | 9.7563 | 12.7386 | 771.42 | -2.1899 | -190.32 | 1.8876 | -4.0776 | -137.5626 | -2.7023 | -189.23 | 1.2032 | -3.9055 | -139.4962 | -3.3999 | -263.37 | 2.1387 | -5.5386 | -192.2943 | -2.1899 | -190.32 | 1.8876 | -4.0776 | -137.5626 | -2.2232 | -195.26 | 1.967 | -4.1902 | -141.0133 | 0.037228 | 0.36538 | 0.33595 | 0.83744 | 28.7184 | -0.081526 | -0.1006 | -0.12657 | -0.081526 | -0.082764 | -7.0852 | -7.0446 | -9.8047 | -7.0852 | -7.2691 | -5.1212 | -5.1932 | -7.1587 | -5.1212 | -5.2496 | 0.037228 | 0.36538 | 0.33595 | 0.83744 | 28.7184 | -0.081526 | -0.1006 | -0.12657 | -0.081526 | -0.082764 | -7.0852 | -7.0446 | -9.8047 | -7.0852 | -7.2691 | -5.1212 | -5.1932 | -7.1587 | -5.1212 | -5.2496
156 | 0.37 | 0.17 | South/Central | CA | San.Diego.Intl.AP.722900 | 3 | 2813833 | 12.985 | 4.7117 | 19.928 | 12.9082 | 7.0198 | 510.34 | 0.37699 | 70.76 | -1.2643 | 1.6413 | 48.9149 | -0.13535 | 71.85 | -1.9487 | 1.8133 | 46.9813 | -0.833 | -2.29 | -1.0133 | 0.18026 | -5.8168 | 0.37699 | 70.76 | -1.2643 | 1.6413 | 48.9149 | 0.34373 | 65.82 | -1.1849 | 1.5286 | 45.4642 | 0.037228 | 0.4834 | 0.17541 | 0.74188 | 18.9989 | 0.014034 | -0.005039 | -0.031011 | 0.014034 | 0.012796 | 2.6342 | 2.6748 | -0.085252 | 2.6342 | 2.4503 | 1.821 | 1.749 | -0.21655 | 1.821 | 1.6925 | 0.037228 | 0.4834 | 0.17541 | 0.74188 | 18.9989 | 0.014034 | -0.005039 | -0.031011 | 0.014034 | 0.012796 | 2.6342 | 2.6748 | -0.085252 | 2.6342 | 2.4503 | 1.821 | 1.749 | -0.21655 | 1.821 | 1.6925
157 | 0.37 | 0.19 | South/Central | CA | San.Diego.Intl.AP.722900 | 3 | 2813833 | 12.7141 | 4.9862 | 20.0231 | 12.6389 | 7.3842 | 526.19 | 0.28189 | 54.91 | -0.99494 | 1.2768 | 37.908 | -0.23045 | 56 | -1.6794 | 1.4489 | 35.9744 | -0.92809 | -18.14 | -0.74393 | -0.18417 | -16.8237 | 0.28189 | 54.91 | -0.99494 | 1.2768 | 37.908 | 0.24863 | 49.97 | -0.91559 | 1.1642 | 34.4573 | 0.037228 | 0.47332 | 0.18563 | 0.74542 | 19.589 | 0.010494 | -0.0085792 | -0.034551 | 0.010494 | 0.0092561 | 2.0442 | 2.0848 | -0.67531 | 2.0442 | 1.8603 | 1.4112 | 1.3393 | -0.62631 | 1.4112 | 1.2828 | 0.037228 | 0.47332 | 0.18563 | 0.74542 | 19.589 | 0.010494 | -0.0085792 | -0.034551 | 0.010494 | 0.0092561 | 2.0442 | 2.0848 | -0.67531 | 2.0442 | 1.8603 | 1.4112 | 1.3393 | -0.62631 | 1.4112 | 1.2828
158 | 0.37 | 0.2 | South/Central | CA | San.Diego.Intl.AP.722900 | 3 | 2813833 | 12.5943 | 5.1193 | 20.0849 | 12.5199 | 7.565 | 534.21 | 0.22014 | 46.89 | -0.87591 | 1.0961 | 32.2614 | -0.2922 | 47.98 | -1.5603 | 1.2681 | 30.3278 | -0.98984 | -26.16 | -0.6249 | -0.36495 | -22.4702 | 0.22014 | 46.89 | -0.87591 | 1.0961 | 32.2614 | 0.18688 | 41.95 | -0.79656 | 0.98344 | 28.8107 | 0.037228 | 0.46886 | 0.19058 | 0.74772 | 19.8875 | 0.0081954 | -0.010878 | -0.03685 | 0.0081954 | 0.0069573 | 1.7456 | 1.7862 | -0.97388 | 1.7456 | 1.5617 | 1.201 | 1.129 | -0.83652 | 1.201 | 1.0726 | 0.037228 | 0.46886 | 0.19058 | 0.74772 | 19.8875 | 0.0081954 | -0.010878 | -0.03685 | 0.0081954 | 0.0069573 | 1.7456 | 1.7862 | -0.97388 | 1.7456 | 1.5617 | 1.201 | 1.129 | -0.83652 | 1.201 | 1.0726
159 | 0.37 | 0.23 | South/Central | CA | San.Diego.Intl.AP.722900 | 3 | 2813833 | 12.2636 | 5.5368 | 20.3047 | 12.191 | 8.1136 | 558.94 | 0.00038232 | 22.16 | -0.54706 | 0.54745 | 14.7115 | -0.51196 | 23.25 | -1.2315 | 0.71952 | 12.7779 | -1.2096 | -50.89 | -0.29605 | -0.91355 | -40.0201 | 0.00038232 | 22.16 | -0.54706 | 0.54745 | 14.7115 | -0.032875 | 17.22 | -0.46771 | 0.43484 | 11.2608 | 0.037228 | 0.45655 | 0.20613 | 0.7559 | 20.8082 | 1.4233e-05 | -0.019059 | -0.045031 | 1.4233e-05 | -0.0012239 | 0.82497 | 0.86555 | -1.8945 | 0.82497 | 0.64106 | 0.54768 | 0.4757 | -1.4899 | 0.54768 | 0.41922 | 0.037228 | 0.45655 | 0.20613 | 0.7559 | 20.8082 | 1.4233e-05 | -0.019059 | -0.045031 | 1.4233e-05 | -0.0012239 | 0.82497 | 0.86555 | -1.8945 | 0.82497 | 0.64106 | 0.54768 | 0.4757 | -1.4899 | 0.54768 | 0.41922
160 | 0.37 | 0.25 | South/Central | CA | San.Diego.Intl.AP.722900 | 3 | 2813833 | 12.064 | 5.8198 | 20.488 | 11.9927 | 8.4954 | 576.5 | -0.18302 | 4.6 | -0.34868 | 0.16567 | 2.1086 | -0.69536 | 5.69 | -1.0331 | 0.33774 | 0.17504 | -1.393 | -68.45 | -0.09767 | -1.2953 | -52.623 | -0.18302 | 4.6 | -0.34868 | 0.16567 | 2.1086 | -0.21627 | -0.34 | -0.26933 | 0.05306 | -1.3421 | 0.037228 | 0.44912 | 0.21666 | 0.76273 | 21.4619 | -0.0068133 | -0.025887 | -0.051859 | -0.0068133 | -0.0080514 | 0.17125 | 0.21183 | -2.5483 | 0.17125 | -0.012657 | 0.0785 | 0.0065164 | -1.959 | 0.0785 | -0.049963 | 0.037228 | 0.44912 | 0.21666 | 0.76273 | 21.4619 | -0.0068133 | -0.025887 | -0.051859 | -0.0068133 | -0.0080514 | 0.17125 | 0.21183 | -2.5483 | 0.17125 | -0.012657 | 0.0785 | 0.0065164 | -1.959 | 0.0785 | -0.049963
161 | 0.4 | 0.17 | South/Central | CA | San.Diego.Intl.AP.722900 | 3 | 2813833 | 13.4138 | 4.6502 | 20.2939 | 13.3348 | 6.9591 | 512.1 | 0.011162 | 69 | -1.6908 | 1.702 | 45.8641 | -0.50118 | 70.09 | -2.3752 | 1.874 | 43.9305 | -1.1988 | -4.05 | -1.4398 | 0.24095 | -8.8675 | 0.011162 | 69 | -1.6908 | 1.702 | 45.8641 | -0.022096 | 64.06 | -1.6114 | 1.5893 | 42.4134 | 0.037228 | 0.49937 | 0.17312 | 0.7555 | 19.0644 | 0.00041553 | -0.018658 | -0.04463 | 0.00041553 | -0.00082258 | 2.5687 | 2.6093 | -0.15077 | 2.5687 | 2.3848 | 1.7074 | 1.6354 | -0.33012 | 1.7074 | 1.579 | 0.037228 | 0.49937 | 0.17312 | 0.7555 | 19.0644 | 0.00041553 | -0.018658 | -0.04463 | 0.00041553 | -0.00082258 | 2.5687 | 2.6093 | -0.15077 | 2.5687 | 2.3848 | 1.7074 | 1.6354 | -0.33012 | 1.7074 | 1.579
162 | 0.4 | 0.19 | South/Central | CA | San.Diego.Intl.AP.722900 | 3 | 2813833 | 13.143 | 4.9147 | 20.379 | 13.0654 | 7.3135 | 527.42 | -0.073938 | 53.68 | -1.4215 | 1.3475 | 35.2537 | -0.58628 | 54.77 | -2.1059 | 1.5196 | 33.3201 | -1.2839 | -19.37 | -1.1704 | -0.11348 | -19.478 | -0.073938 | 53.68 | -1.4215 | 1.3475 | 35.2537 | -0.1072 | 48.74 | -1.3421 | 1.2349 | 31.8029 | 0.037228 | 0.48929 | 0.18297 | 0.75867 | 19.6347 | -0.0027526 | -0.021826 | -0.047798 | -0.0027526 | -0.0039907 | 1.9984 | 2.039 | -0.7211 | 1.9984 | 1.8145 | 1.3124 | 1.2404 | -0.72513 | 1.3124 | 1.184 | 0.037228 | 0.48929 | 0.18297 | 0.75867 | 19.6347 | -0.0027526 | -0.021826 | -0.047798 | -0.0027526 | -0.0039907 | 1.9984 | 2.039 | -0.7211 | 1.9984 | 1.8145 | 1.3124 | 1.2404 | -0.72513 | 1.3124 | 1.184
163 | 0.4 | 0.2 | South/Central | CA | San.Diego.Intl.AP.722900 | 3 | 2813833 | 13.0133 | 5.0478 | 20.4239 | 12.9365 | 7.4874 | 534.97 | -0.11888 | 46.13 | -1.2925 | 1.1736 | 30.0074 | -0.63122 | 47.22 | -1.9769 | 1.3457 | 28.0738 | -1.3289 | -26.92 | -1.0415 | -0.28737 | -24.7242 | -0.11888 | 46.13 | -1.2925 | 1.1736 | 30.0074 | -0.15213 | 41.19 | -1.2132 | 1.061 | 26.5567 | 0.037228 | 0.48446 | 0.18792 | 0.76034 | 19.9158 | -0.0044255 | -0.023499 | -0.049471 | -0.0044255 | -0.0056636 | 1.7173 | 1.7579 | -1.0022 | 1.7173 | 1.5334 | 1.1171 | 1.0451 | -0.92043 | 1.1171 | 0.98865 | 0.037228 | 0.48446 | 0.18792 | 0.76034 | 19.9158 | -0.0044255 | -0.023499 | -0.049471 | -0.0044255 | -0.0056636 | 1.7173 | 1.7579 | -1.0022 | 1.7173 | 1.5334 | 1.1171 | 1.0451 | -0.92043 | 1.1171 | 0.98865
164 | 0.4 | 0.23 | South/Central | CA | San.Diego.Intl.AP.722900 | 3 | 2813833 | 12.6725 | 5.4638 | 20.639 | 12.5977 | 8.0413 | 559.86 | -0.334 | 21.24 | -0.95374 | 0.61974 | 12.3748 | -0.84634 | 22.33 | -1.6382 | 0.79181 | 10.4412 | -1.544 | -51.81 | -0.70273 | -0.84126 | -42.3568 | -0.334 | 21.24 | -0.95374 | 0.61974 | 12.3748 | -0.36726 | 16.3 | -0.87439 | 0.50713 | 8.9241 | 0.037228 | 0.47177 | 0.20341 | 0.76835 | 20.8424 | -0.012434 | -0.031508 | -0.057479 | -0.012434 | -0.013672 | 0.79072 | 0.8313 | -1.9288 | 0.79072 | 0.60682 | 0.46069 | 0.3887 | -1.5769 | 0.46069 | 0.33223 | 0.037228 | 0.47177 | 0.20341 | 0.76835 | 20.8424 | -0.012434 | -0.031508 | -0.057479 | -0.012434 | -0.013672 | 0.79072 | 0.8313 | -1.9288 | 0.79072 | 0.60682 | 0.46069 | 0.3887 | -1.5769 | 0.46069 | 0.33223
165 | 0.4 | 0.25 | South/Central | CA | San.Diego.Intl.AP.722900 | 3 | 2813833 | 12.4729 | 5.7384 | 20.8055 | 12.3993 | 8.4062 | 576.54 | -0.5005 | 4.56 | -0.75536 | 0.25486 | 0.44212 | -1.0128 | 5.65 | -1.4398 | 0.42693 | -1.4915 | -1.7105 | -68.49 | -0.50435 | -1.2061 | -54.2895 | -0.5005 | 4.56 | -0.75536 | 0.25486 | 0.44212 | -0.53376 | -0.38 | -0.67601 | 0.14225 | -3.0086 | 0.037228 | 0.46434 | 0.21363 | 0.77455 | 21.4634 | -0.018633 | -0.037706 | -0.063678 | -0.018633 | -0.019871 | 0.16976 | 0.21034 | -2.5497 | 0.16976 | -0.014147 | 0.016459 | -0.055524 | -2.0211 | 0.016459 | -0.112 | 0.037228 | 0.46434 | 0.21363 | 0.77455 | 21.4634 | -0.018633 | -0.037706 | -0.063678 | -0.018633 | -0.019871 | 0.16976 | 0.21034 | -2.5497 | 0.16976 | -0.014147 | 0.016459 | -0.055524 | -2.0211 | 0.016459 | -0.112
166 | 0.21 | 0.17 | South/Central | CA | San.Diego.Intl.AP.722900 | 3 | 2813833 | 10.5581 | 5.1552 | 17.996 | 10.4949 | 7.5011 | 507.63 | 2.309 | 73.47 | 1.1491 | 1.16 | 60.7081 | 1.7967 | 74.56 | 0.46467 | 1.332 | 58.7745 | 1.0991 | 0.42 | 1.4001 | -0.30105 | 5.9765 | 2.309 | 73.47 | 1.1491 | 1.16 | 60.7081 | 2.2758 | 68.53 | 1.2284 | 1.0473 | 57.2574 | 0.037228 | 0.39306 | 0.19192 | 0.66995 | 18.898 | 0.085961 | 0.066887 | 0.040915 | 0.085961 | 0.084723 | 2.7351 | 2.7757 | 0.015636 | 2.7351 | 2.5512 | 2.26 | 2.1881 | 0.22249 | 2.26 | 2.1316 | 0.037228 | 0.39306 | 0.19192 | 0.66995 | 18.898 | 0.085961 | 0.066887 | 0.040915 | 0.085961 | 0.084723 | 2.7351 | 2.7757 | 0.015636 | 2.7351 | 2.5512 | 2.26 | 2.1881 | 0.22249 | 2.26 | 2.1316
167 | 0.21 | 0.19 | South/Central | CA | San.Diego.Intl.AP.722900 | 3 | 2813833 | 10.3286 | 5.4414 | 18.1441 | 10.2667 | 7.8774 | 524.57 | 2.1609 | 56.53 | 1.3772 | 0.78368 | 48.7042 | 1.6486 | 57.62 | 0.69281 | 0.95575 | 46.7706 | 0.95091 | -16.52 | 1.6282 | -0.67732 | -6.0275 | 2.1609 | 56.53 | 1.3772 | 0.78368 | 48.7042 | 2.1276 | 51.59 | 1.4566 | 0.67107 | 45.2535 | 0.037228 | 0.38451 | 0.20257 | 0.67547 | 19.5286 | 0.080446 | 0.061372 | 0.035401 | 0.080446 | 0.079208 | 2.1045 | 2.1451 | -0.61501 | 2.1045 | 1.9206 | 1.8132 | 1.7412 | -0.22439 | 1.8132 | 1.6847 | 0.037228 | 0.38451 | 0.20257 | 0.67547 | 19.5286 | 0.080446 | 0.061372 | 0.035401 | 0.080446 | 0.079208 | 2.1045 | 2.1451 | -0.61501 | 2.1045 | 1.9206 | 1.8132 | 1.7412 | -0.22439 | 1.8132 | 1.6847
168 | 0.21 | 0.2 | South/Central | CA | San.Diego.Intl.AP.722900 | 3 | 2813833 | 10.2189 | 5.5928 | 18.2374 | 10.1576 | 8.0797 | 533.85 | 2.0677 | 47.25 | 1.4863 | 0.58134 | 42.0754 | 1.5553 | 48.34 | 0.80192 | 0.7534 | 40.1418 | 0.85768 | -25.8 | 1.7373 | -0.87966 | -12.6562 | 2.0677 | 47.25 | 1.4863 | 0.58134 | 42.0754 | 2.0344 | 42.31 | 1.5657 | 0.46873 | 38.6247 | 0.037228 | 0.38043 | 0.20821 | 0.67894 | 19.8741 | 0.076975 | 0.057901 | 0.03193 | 0.076975 | 0.075737 | 1.759 | 1.7996 | -0.96048 | 1.759 | 1.5751 | 1.5664 | 1.4944 | -0.47117 | 1.5664 | 1.4379 | 0.037228 | 0.38043 | 0.20821 | 0.67894 | 19.8741 | 0.076975 | 0.057901 | 0.03193 | 0.076975 | 0.075737 | 1.759 | 1.7996 | -0.96048 | 1.759 | 1.5751 | 1.5664 | 1.4944 | -0.47117 | 1.5664 | 1.4379
169 | 0.21 | 0.23 | South/Central | CA | San.Diego.Intl.AP.722900 | 3 | 2813833 | 9.9379 | 6.0304 | 18.5356 | 9.8784 | 8.6572 | 560.66 | 1.7695 | 20.44 | 1.7656 | 0.0038956 | 22.7473 | 1.2571 | 21.53 | 1.0812 | 0.17596 | 20.8137 | 0.55949 | -52.61 | 2.0166 | -1.4571 | -31.9843 | 1.7695 | 20.44 | 1.7656 | 0.0038956 | 22.7473 | 1.7362 | 15.5 | 1.8449 | -0.10871 | 19.2966 | 0.037228 | 0.36997 | 0.2245 | 0.69004 | 20.8722 | 0.065874 | 0.046801 | 0.020829 | 0.065874 | 0.064636 | 0.76094 | 0.80152 | -1.9586 | 0.76094 | 0.57703 | 0.84684 | 0.77485 | -1.1907 | 0.84684 | 0.71837 | 0.037228 | 0.36997 | 0.2245 | 0.69004 | 20.8722 | 0.065874 | 0.046801 | 0.020829 | 0.065874 | 0.064636 | 0.76094 | 0.80152 | -1.9586 | 0.76094 | 0.57703 | 0.84684 | 0.77485 | -1.1907 | 0.84684 | 0.71837
170 | 0.21 | 0.25 | South/Central | CA | San.Diego.Intl.AP.722900 | 3 | 2813833 | 9.7683 | 6.3349 | 18.7719 | 9.7098 | 9.0622 | 579.78 | 1.5331 | 1.32 | 1.9342 | -0.40111 | 8.8423 | 1.0207 | 2.41 | 1.2498 | -0.22905 | 6.9087 | 0.32311 | -71.73 | 2.1852 | -1.8621 | -45.8894 | 1.5331 | 1.32 | 1.9342 | -0.40111 | 8.8423 | 1.4998 | -3.62 | 2.0136 | -0.51372 | 5.3916 | 0.037228 | 0.36365 | 0.23584 | 0.69884 | 21.584 | 0.057074 | 0.038 | 0.012029 | 0.057074 | 0.055836 | 0.049141 | 0.089719 | -2.6704 | 0.049141 | -0.13477 | 0.32918 | 0.2572 | -1.7084 | 0.32918 | 0.20072 | 0.037228 | 0.36365 | 0.23584 | 0.69884 | 21.584 | 0.057074 | 0.038 | 0.012029 | 0.057074 | 0.055836 | 0.049141 | 0.089719 | -2.6704 | 0.049141 | -0.13477 | 0.32918 | 0.2572 | -1.7084 | 0.32918 | 0.20072
171 | 0.21 | 0.27 | South/Central | CA | San.Diego.Intl.AP.722900 | 3 | 2813833 | 9.6186 | 6.6296 | 19.0169 | 9.561 | 9.4559 | 598.55 | 1.2882 | -17.45 | 2.083 | -0.79482 | -4.8685 | 0.77582 | -16.36 | 1.3986 | -0.62275 | -6.802 | 0.078181 | -90.5 | 2.334 | -2.2558 | -59.6001 | 1.2882 | -17.45 | 2.083 | -0.79482 | -4.8685 | 1.2549 | -22.39 | 2.1623 | -0.90743 | -8.3192 | 0.037228 | 0.35808 | 0.2468 | 0.70796 | 22.2828 | 0.047956 | 0.028882 | 0.0029105 | 0.047956 | 0.046718 | -0.64963 | -0.60905 | -3.3691 | -0.64963 | -0.83353 | -0.18124 | -0.25323 | -2.2188 | -0.18124 | -0.30971 | 0.037228 | 0.35808 | 0.2468 | 0.70796 | 22.2828 | 0.047956 | 0.028882 | 0.0029105 | 0.047956 | 0.046718 | -0.64963 | -0.60905 | -3.3691 | -0.64963 | -0.83353 | -0.18124 | -0.25323 | -2.2188 | -0.18124 | -0.30971
172 | 0.21 | 0.3 | South/Central | CA | San.Diego.Intl.AP.722900 | 3 | 2813833 | 9.4191 | 7.0841 | 19.4233 | 9.3626 | 10.0607 | 627.72 | 0.88171 | -46.62 | 2.2814 | -1.3997 | -26.3178 | 0.36937 | -45.53 | 1.597 | -1.2276 | -28.2514 | -0.32827 | -119.67 | 2.5324 | -2.8607 | -81.0494 | 0.88171 | -46.62 | 2.2814 | -1.3997 | -26.3178 | 0.84846 | -51.56 | 2.3607 | -1.5123 | -29.7685 | 0.037228 | 0.35065 | 0.26373 | 0.72309 | 23.3687 | 0.032824 | 0.013751 | -0.012221 | 0.032824 | 0.031586 | -1.7356 | -1.695 | -4.4551 | -1.7356 | -1.9195 | -0.97976 | -1.0517 | -3.0173 | -0.97976 | -1.1082 | 0.037228 | 0.35065 | 0.26373 | 0.72309 | 23.3687 | 0.032824 | 0.013751 | -0.012221 | 0.032824 | 0.031586 | -1.7356 | -1.695 | -4.4551 | -1.7356 | -1.9195 | -0.97976 | -1.0517 | -3.0173 | -0.97976 | -1.1082
173 | 0.21 | 0.32 | South/Central | CA | San.Diego.Intl.AP.722900 | 3 | 2813833 | 9.2993 | 7.3787 | 19.6996 | 9.2436 | 10.4561 | 646.91 | 0.60539 | -65.81 | 2.4004 | -1.795 | -40.4744 | 0.09305 | -64.72 | 1.716 | -1.6229 | -42.408 | -0.60459 | -138.86 | 2.6514 | -3.256 | -95.206 | 0.60539 | -65.81 | 2.4004 | -1.795 | -40.4744 | 0.57213 | -70.75 | 2.4798 | -1.9076 | -43.9251 | 0.037228 | 0.3462 | 0.27469 | 0.73338 | 24.0831 | 0.022537 | 0.003464 | -0.022508 | 0.022537 | 0.021299 | -2.45 | -2.4094 | -5.1695 | -2.45 | -2.6339 | -1.5068 | -1.5788 | -3.5443 | -1.5068 | -1.6352 | 0.037228 | 0.3462 | 0.27469 | 0.73338 | 24.0831 | 0.022537 | 0.003464 | -0.022508 | 0.022537 | 0.021299 | -2.45 | -2.4094 | -5.1695 | -2.45 | -2.6339 | -1.5068 | -1.5788 | -3.5443 | -1.5068 | -1.6352
174 | 0.21 | 0.35 | South/Central | CA | San.Diego.Intl.AP.722900 | 3 | 2813833 | 9.1282 | 7.8648 | 20.1761 | 9.0734 | 11.1027 | 678.59 | 0.12891 | -97.49 | 2.5705 | -2.4416 | -63.9427 | -0.38344 | -96.4 | 1.8861 | -2.2696 | -65.8763 | -1.0811 | -170.54 | 2.8216 | -3.9026 | -118.6743 | 0.12891 | -97.49 | 2.5705 | -2.4416 | -63.9427 | 0.095648 | -102.43 | 2.6499 | -2.5542 | -67.3934 | 0.037228 | 0.33982 | 0.29279 | 0.75112 | 25.2625 | 0.0047989 | -0.014275 | -0.040246 | 0.0047989 | 0.0035608 | -3.6293 | -3.5888 | -6.3488 | -3.6293 | -3.8133 | -2.3805 | -2.4524 | -4.418 | -2.3805 | -2.5089 | 0.037228 | 0.33982 | 0.29279 | 0.75112 | 25.2625 | 0.0047989 | -0.014275 | -0.040246 | 0.0047989 | 0.0035608 | -3.6293 | -3.5888 | -6.3488 | -3.6293 | -3.8133 | -2.3805 | -2.4524 | -4.418 | -2.3805 | -2.5089
175 | 0.21 | 0.37 | South/Central | CA | San.Diego.Intl.AP.722900 | 3 | 2813833 | 9.1382 | 7.7679 | 20.0691 | 9.0833 | 10.9858 | 672.62 | 0.23589 | -91.52 | 2.5606 | -2.3247 | -59.4331 | -0.27645 | -90.43 | 1.8762 | -2.1527 | -61.3666 | -0.97409 | -164.57 | 2.8116 | -3.7857 | -114.1647 | 0.23589 | -91.52 | 2.5606 | -2.3247 | -59.4331 | 0.20264 | -96.46 | 2.64 | -2.4373 | -62.8838 | 0.037228 | 0.34019 | 0.28918 | 0.74713 | 25.0402 | 0.0087818 | -0.010292 | -0.036263 | 0.0087818 | 0.0075437 | -3.4071 | -3.3665 | -6.1266 | -3.4071 | -3.591 | -2.2126 | -2.2846 | -4.2501 | -2.2126 | -2.341 | 0.037228 | 0.34019 | 0.28918 | 0.74713 | 25.0402 | 0.0087818 | -0.010292 | -0.036263 | 0.0087818 | 0.0075437 | -3.4071 | -3.3665 | -6.1266 | -3.4071 | -3.591 | -2.2126 | -2.2846 | -4.2501 | -2.2126 | -2.341
176 | 0.21 | 0.4 | South/Central | CA | San.Diego.Intl.AP.722900 | 3 | 2813833 | 9.0883 | 7.8378 | 20.1093 | 9.0338 | 11.0755 | 676.72 | 0.19578 | -95.62 | 2.6102 | -2.4144 | -62.3565 | -0.31657 | -94.53 | 1.9258 | -2.2424 | -64.2901 | -1.0142 | -168.67 | 2.8612 | -3.8754 | -117.0881 | 0.19578 | -95.62 | 2.6102 | -2.4144 | -62.3565 | 0.16252 | -100.56 | 2.6896 | -2.5271 | -65.8072 | 0.037228 | 0.33834 | 0.29179 | 0.74863 | 25.1929 | 0.0072883 | -0.011785 | -0.037757 | 0.0072883 | 0.0060502 | -3.5597 | -3.5192 | -6.2792 | -3.5597 | -3.7436 | -2.3214 | -2.3934 | -4.3589 | -2.3214 | -2.4499 | 0.037228 | 0.33834 | 0.29179 | 0.74863 | 25.1929 | 0.0072883 | -0.011785 | -0.037757 | 0.0072883 | 0.0060502 | -3.5597 | -3.5192 | -6.2792 | -3.5597 | -3.7436 | -2.3214 | -2.3934 | -4.3589 | -2.3214 | -2.4499
177 | 0.21 | 0.42 | South/Central | CA | San.Diego.Intl.AP.722900 | 3 | 2813833 | 9.02 | 8.0293 | 20.3024 | 8.9658 | 11.3366 | 689.51 | 0.0026193 | -108.41 | 2.6781 | -2.6755 | -71.8415 | -0.50972 | -107.32 | 1.9937 | -2.5034 | -73.7751 | -1.2074 | -181.46 | 2.9291 | -4.1365 | -126.5732 | 0.0026193 | -108.41 | 2.6781 | -2.6755 | -71.8415 | -0.030638 | -113.35 | 2.7575 | -2.7881 | -75.2922 | 0.037228 | 0.3358 | 0.29891 | 0.75582 | 25.669 | 9.751e-05 | -0.018976 | -0.044948 | 9.751e-05 | -0.0011406 | -4.0359 | -3.9953 | -6.7554 | -4.0359 | -4.2198 | -2.6745 | -2.7465 | -4.7121 | -2.6745 | -2.803 | 0.037228 | 0.3358 | 0.29891 | 0.75582 | 25.669 | 9.751e-05 | -0.018976 | -0.044948 | 9.751e-05 | -0.0011406 | -4.0359 | -3.9953 | -6.7554 | -4.0359 | -4.2198 | -2.6745 | -2.7465 | -4.7121 | -2.6745 | -2.803
178 | 0.21 | 0.45 | South/Central | CA | San.Diego.Intl.AP.722900 | 3 | 2813833 | 8.9286 | 8.3324 | 20.6256 | 8.875 | 11.7506 | 710 | -0.32058 | -128.9 | 2.7689 | -3.0895 | -87.0986 | -0.83292 | -127.81 | 2.0845 | -2.9174 | -89.0322 | -1.5306 | -201.95 | 3.0199 | -4.5505 | -141.8303 | -0.32058 | -128.9 | 2.7689 | -3.0895 | -87.0986 | -0.35384 | -133.84 | 2.8483 | -3.2021 | -90.5493 | 0.037228 | 0.33239 | 0.3102 | 0.76785 | 26.4318 | -0.011934 | -0.031008 | -0.05698 | -0.011934 | -0.013173 | -4.7987 | -4.7581 | -7.5182 | -4.7987 | -4.9826 | -3.2425 | -3.3145 | -5.28 | -3.2425 | -3.371 | 0.037228 | 0.33239 | 0.3102 | 0.76785 | 26.4318 | -0.011934 | -0.031008 | -0.05698 | -0.011934 | -0.013173 | -4.7987 | -4.7581 | -7.5182 | -4.7987 | -4.9826 | -3.2425 | -3.3145 | -5.28 | -3.2425 | -3.371
179 | 0.21 | 0.47 | South/Central | CA | San.Diego.Intl.AP.722900 | 3 | 2813833 | 8.8388 | 8.6271 | 20.9305 | 8.7858 | 12.1447 | 729.47 | -0.62543 | -148.37 | 2.8582 | -3.4836 | -101.5875 | -1.1378 | -147.28 | 2.1738 | -3.3116 | -103.5211 | -1.8354 | -221.42 | 3.1092 | -4.9446 | -156.3191 | -0.62543 | -148.37 | 2.8582 | -3.4836 | -101.5875 | -0.65869 | -153.31 | 2.9375 | -3.5962 | -105.0382 | 0.037228 | 0.32905 | 0.32117 | 0.7792 | 27.1566 | -0.023284 | -0.042357 | -0.068329 | -0.023284 | -0.024522 | -5.5235 | -5.4829 | -8.243 | -5.5235 | -5.7074 | -3.7819 | -3.8539 | -5.8194 | -3.7819 | -3.9104 | 0.037228 | 0.32905 | 0.32117 | 0.7792 | 27.1566 | -0.023284 | -0.042357 | -0.068329 | -0.023284 | -0.024522 | -5.5235 | -5.4829 | -8.243 | -5.5235 | -5.7074 | -3.7819 | -3.8539 | -5.8194 | -3.7819 | -3.9104
180 | 0.21 | 0.5 | South/Central | CA | San.Diego.Intl.AP.722900 | 3 | 2813833 | 8.7091 | 9.0801 | 21.4053 | 8.6568 | 12.7485 | 759.38 | -1.1003 | -178.28 | 2.9871 | -4.0874 | -123.8845 | -1.6126 | -177.19 | 2.3027 | -3.9154 | -125.8181 | -2.3103 | -251.33 | 3.2382 | -5.5484 | -178.6162 | -1.1003 | -178.28 | 2.9871 | -4.0874 | -123.8845 | -1.1335 | -183.22 | 3.0665 | -4.2 | -127.3352 | 0.037228 | 0.32422 | 0.33803 | 0.79688 | 28.2701 | -0.040962 | -0.060035 | -0.086007 | -0.040962 | -0.0422 | -6.637 | -6.5964 | -9.3565 | -6.637 | -6.8209 | -4.612 | -4.6839 | -6.6495 | -4.612 | -4.7404 | 0.037228 | 0.32422 | 0.33803 | 0.79688 | 28.2701 | -0.040962 | -0.060035 | -0.086007 | -0.040962 | -0.0422 | -6.637 | -6.5964 | -9.3565 | -6.637 | -6.8209 | -4.612 | -4.6839 | -6.6495 | -4.612 | -4.7404
181 | 0.23 | 0.17 | South/Central | CA | San.Diego.Intl.AP.722900 | 3 | 2813833 | 10.8689 | 5.0937 | 18.2353 | 10.8039 | 7.4314 | 507.55 | 2.0697 | 73.55 | 0.84008 | 1.2296 | 59.5179 | 1.5574 | 74.64 | 0.15566 | 1.4017 | 57.5843 | 0.85973 | 0.5 | 1.0911 | -0.23136 | 4.7862 | 2.0697 | 73.55 | 0.84008 | 1.2296 | 59.5179 | 2.0365 | 68.61 | 0.91943 | 1.117 | 56.0672 | 0.037228 | 0.40462 | 0.18963 | 0.67886 | 18.895 | 0.077051 | 0.057978 | 0.032006 | 0.077051 | 0.075813 | 2.7381 | 2.7787 | 0.018614 | 2.7381 | 2.5542 | 2.2157 | 2.1437 | 0.17818 | 2.2157 | 2.0873 | 0.037228 | 0.40462 | 0.18963 | 0.67886 | 18.895 | 0.077051 | 0.057978 | 0.032006 | 0.077051 | 0.075813 | 2.7381 | 2.7787 | 0.018614 | 2.7381 | 2.5542 | 2.2157 | 2.1437 | 0.17818 | 2.2157 | 2.0873
182 | 0.23 | 0.19 | South/Central | CA | San.Diego.Intl.AP.722900 | 3 | 2813833 | 10.6378 | 5.3798 | 18.3819 | 10.5742 | 7.8077 | 524.48 | 1.9231 | 56.62 | 1.0697 | 0.85341 | 47.5349 | 1.4108 | 57.71 | 0.38532 | 1.0255 | 45.6013 | 0.71315 | -16.43 | 1.3207 | -0.60759 | -7.1967 | 1.9231 | 56.62 | 1.0697 | 0.85341 | 47.5349 | 1.8899 | 51.68 | 1.1491 | 0.7408 | 44.0842 | 0.037228 | 0.39602 | 0.20028 | 0.68432 | 19.5253 | 0.071594 | 0.052521 | 0.026549 | 0.071594 | 0.070356 | 2.1078 | 2.1484 | -0.61165 | 2.1078 | 1.9239 | 1.7696 | 1.6976 | -0.26792 | 1.7696 | 1.6412 | 0.037228 | 0.39602 | 0.20028 | 0.68432 | 19.5253 | 0.071594 | 0.052521 | 0.026549 | 0.071594 | 0.070356 | 2.1078 | 2.1484 | -0.61165 | 2.1078 | 1.9239 | 1.7696 | 1.6976 | -0.26792 | 1.7696 | 1.6412
183 | 0.23 | 0.2 | South/Central | CA | San.Diego.Intl.AP.722900 | 3 | 2813833 | 10.528 | 5.5214 | 18.4651 | 10.4651 | 8 | 533.22 | 1.8399 | 47.88 | 1.1788 | 0.66108 | 41.3032 | 1.3276 | 48.97 | 0.49443 | 0.83314 | 39.3696 | 0.62993 | -25.17 | 1.4299 | -0.79992 | -13.4285 | 1.8399 | 47.88 | 1.1788 | 0.66108 | 41.3032 | 1.8067 | 42.94 | 1.2582 | 0.54847 | 37.8525 | 0.037228 | 0.39194 | 0.20555 | 0.68742 | 19.8507 | 0.068496 | 0.049423 | 0.023451 | 0.068496 | 0.067258 | 1.7825 | 1.8231 | -0.93703 | 1.7825 | 1.5986 | 1.5376 | 1.4656 | -0.49991 | 1.5376 | 1.4092 | 0.037228 | 0.39194 | 0.20555 | 0.68742 | 19.8507 | 0.068496 | 0.049423 | 0.023451 | 0.068496 | 0.067258 | 1.7825 | 1.8231 | -0.93703 | 1.7825 | 1.5986 | 1.5376 | 1.4656 | -0.49991 | 1.5376 | 1.4092
184 | 0.23 | 0.23 | South/Central | CA | San.Diego.Intl.AP.722900 | 3 | 2813833 | 10.2372 | 5.9589 | 18.7533 | 10.176 | 8.5774 | 559.92 | 1.5517 | 21.18 | 1.468 | 0.083679 | 22.1038 | 1.0393 | 22.27 | 0.7836 | 0.25575 | 20.1702 | 0.34171 | -51.87 | 1.719 | -1.3773 | -32.6279 | 1.5517 | 21.18 | 1.468 | 0.083679 | 22.1038 | 1.5184 | 16.24 | 1.5474 | -0.028931 | 18.6531 | 0.037228 | 0.38111 | 0.22184 | 0.69815 | 20.8447 | 0.057766 | 0.038693 | 0.012721 | 0.057766 | 0.056528 | 0.78849 | 0.82907 | -1.931 | 0.78849 | 0.60458 | 0.82288 | 0.75089 | -1.2147 | 0.82288 | 0.69441 | 0.037228 | 0.38111 | 0.22184 | 0.69815 | 20.8447 | 0.057766 | 0.038693 | 0.012721 | 0.057766 | 0.056528 | 0.78849 | 0.82907 | -1.931 | 0.78849 | 0.60458 | 0.82288 | 0.75089 | -1.2147 | 0.82288 | 0.69441
185 | 0.23 | 0.25 | South/Central | CA | San.Diego.Intl.AP.722900 | 3 | 2813833 | 10.0675 | 6.2535 | 18.9782 | 10.0073 | 8.9709 | 578.44 | 1.3268 | 2.66 | 1.6366 | -0.30979 | 8.6564 | 0.8145 | 3.75 | 0.95222 | -0.13772 | 6.7228 | 0.11686 | -70.39 | 1.8876 | -1.7708 | -46.0752 | 1.3268 | 2.66 | 1.6366 | -0.30979 | 8.6564 | 1.2936 | -2.28 | 1.716 | -0.4224 | 5.2057 | 0.037228 | 0.37479 | 0.2328 | 0.70652 | 21.5341 | 0.049396 | 0.030322 | 0.0043504 | 0.049396 | 0.048158 | 0.099026 | 0.1396 | -2.6205 | 0.099026 | -0.08488 | 0.32226 | 0.25028 | -1.7153 | 0.32226 | 0.1938 | 0.037228 | 0.37479 | 0.2328 | 0.70652 | 21.5341 | 0.049396 | 0.030322 | 0.0043504 | 0.049396 | 0.048158 | 0.099026 | 0.1396 | -2.6205 | 0.099026 | -0.08488 | 0.32226 | 0.25028 | -1.7153 | 0.32226 | 0.1938
186 | 0.23 | 0.27 | South/Central | CA | San.Diego.Intl.AP.722900 | 3 | 2813833 | 9.9179 | 6.5565 | 19.233 | 9.8585 | 9.3745 | 597.72 | 1.072 | -16.62 | 1.7854 | -0.7134 | -5.4469 | 0.55968 | -15.53 | 1.101 | -0.54133 | -7.3805 | -0.13796 | -89.67 | 2.0364 | -2.1744 | -60.1785 | 1.072 | -16.62 | 1.7854 | -0.7134 | -5.4469 | 1.0388 | -21.56 | 1.8648 | -0.82601 | -8.8976 | 0.037228 | 0.36922 | 0.24408 | 0.716 | 22.2519 | 0.039909 | 0.020836 | -0.0051361 | 0.039909 | 0.038671 | -0.61873 | -0.57815 | -3.3382 | -0.61873 | -0.80263 | -0.20278 | -0.27476 | -2.2403 | -0.20278 | -0.33124 | 0.037228 | 0.36922 | 0.24408 | 0.716 | 22.2519 | 0.039909 | 0.020836 | -0.0051361 | 0.039909 | 0.038671 | -0.61873 | -0.57815 | -3.3382 | -0.61873 | -0.80263 | -0.20278 | -0.27476 | -2.2403 | -0.20278 | -0.33124
187 | 0.23 | 0.3 | South/Central | CA | San.Diego.Intl.AP.722900 | 3 | 2813833 | 9.7084 | 6.9942 | 19.6111 | 9.6503 | 9.9609 | 625.82 | 0.69393 | -44.72 | 1.9937 | -1.2998 | -26.0381 | 0.18158 | -43.63 | 1.3093 | -1.1277 | -27.9717 | -0.51606 | -117.77 | 2.2447 | -2.7608 | -80.7697 | 0.69393 | -44.72 | 1.9937 | -1.2998 | -26.0381 | 0.66067 | -49.66 | 2.0731 | -1.4124 | -29.4888 | 0.037228 | 0.36142 | 0.26038 | 0.73008 | 23.298 | 0.025833 | 0.00676 | -0.019212 | 0.025833 | 0.024595 | -1.6648 | -1.6243 | -4.3843 | -1.6648 | -1.8487 | -0.96934 | -1.0413 | -3.0069 | -0.96934 | -1.0978 | 0.037228 | 0.36142 | 0.26038 | 0.73008 | 23.298 | 0.025833 | 0.00676 | -0.019212 | 0.025833 | 0.024595 | -1.6648 | -1.6243 | -4.3843 | -1.6648 | -1.8487 | -0.96934 | -1.0413 | -3.0069 | -0.96934 | -1.0978
188 | 0.23 | 0.32 | South/Central | CA | San.Diego.Intl.AP.722900 | 3 | 2813833 | 9.5871 | 7.2972 | 19.8943 | 9.5297 | 10.3646 | 645.43 | 0.41069 | -64.33 | 2.1143 | -1.7036 | -40.5095 | -0.10165 | -63.24 | 1.4299 | -1.5315 | -42.4431 | -0.79929 | -137.38 | 2.3653 | -3.1646 | -95.2412 | 0.41069 | -64.33 | 2.1143 | -1.7036 | -40.5095 | 0.37744 | -69.27 | 2.1936 | -1.8162 | -43.9602 | 0.037228 | 0.35691 | 0.27166 | 0.74062 | 24.028 | 0.015289 | -0.0037842 | -0.029756 | 0.015289 | 0.014051 | -2.3949 | -2.3543 | -5.1144 | -2.3949 | -2.5788 | -1.5081 | -1.5801 | -3.5456 | -1.5081 | -1.6365 | 0.037228 | 0.35691 | 0.27166 | 0.74062 | 24.028 | 0.015289 | -0.0037842 | -0.029756 | 0.015289 | 0.014051 | -2.3949 | -2.3543 | -5.1144 | -2.3949 | -2.5788 | -1.5081 | -1.5801 | -3.5456 | -1.5081 | -1.6365
189 | 0.23 | 0.35 | South/Central | CA | San.Diego.Intl.AP.722900 | 3 | 2813833 | 9.4174 | 7.7733 | 20.3623 | 9.3611 | 11.0012 | 676.59 | -0.057275 | -95.49 | 2.2829 | -2.3402 | -63.5992 | -0.56962 | -94.4 | 1.5985 | -2.1681 | -65.5328 | -1.2673 | -168.54 | 2.5339 | -3.8012 | -118.3309 | -0.057275 | -95.49 | 2.2829 | -2.3402 | -63.5992 | -0.090533 | -100.43 | 2.3622 | -2.4528 | -67.0499 | 0.037228 | 0.35059 | 0.28938 | 0.75805 | 25.188 | -0.0021322 | -0.021206 | -0.047177 | -0.0021322 | -0.0033703 | -3.5549 | -3.5143 | -6.2744 | -3.5549 | -3.7388 | -2.3677 | -2.4396 | -4.4052 | -2.3677 | -2.4961 | 0.037228 | 0.35059 | 0.28938 | 0.75805 | 25.188 | -0.0021322 | -0.021206 | -0.047177 | -0.0021322 | -0.0033703 | -3.5549 | -3.5143 | -6.2744 | -3.5549 | -3.7388 | -2.3677 | -2.4396 | -4.4052 | -2.3677 | -2.4961
190 | 0.23 | 0.37 | South/Central | CA | San.Diego.Intl.AP.722900 | 3 | 2813833 | 9.4174 | 7.6848 | 20.2454 | 9.3611 | 10.8843 | 670.51 | 0.05963 | -89.41 | 2.2829 | -2.2233 | -58.9627 | -0.45271 | -88.32 | 1.5985 | -2.0512 | -60.8963 | -1.1504 | -162.46 | 2.5339 | -3.6843 | -113.6944 | 0.05963 | -89.41 | 2.2829 | -2.2233 | -58.9627 | 0.026373 | -94.35 | 2.3622 | -2.3359 | -62.4134 | 0.037228 | 0.35059 | 0.28609 | 0.75369 | 24.9617 | 0.0022199 | -0.016854 | -0.042825 | 0.0022199 | 0.0009818 | -3.3285 | -3.288 | -6.048 | -3.3285 | -3.5125 | -2.1951 | -2.267 | -4.2326 | -2.1951 | -2.3235 | 0.037228 | 0.35059 | 0.28609 | 0.75369 | 24.9617 | 0.0022199 | -0.016854 | -0.042825 | 0.0022199 | 0.0009818 | -3.3285 | -3.288 | -6.048 | -3.3285 | -3.5125 | -2.1951 | -2.267 | -4.2326 | -2.1951 | -2.3235
191 | 0.23 | 0.4 | South/Central | CA | San.Diego.Intl.AP.722900 | 3 | 2813833 | 9.3676 | 7.7464 | 20.2871 | 9.3115 | 10.9756 | 674.69 | 0.017957 | -93.59 | 2.3325 | -2.3145 | -61.9478 | -0.49438 | -92.5 | 1.6481 | -2.1425 | -63.8814 | -1.192 | -166.64 | 2.5835 | -3.7755 | -116.6794 | 0.017957 | -93.59 | 2.3325 | -2.3145 | -61.9478 | -0.0153 | -98.53 | 2.4118 | -2.4271 | -65.3985 | 0.037228 | 0.34873 | 0.28838 | 0.75525 | 25.1173 | 0.00066851 | -0.018405 | -0.044377 | 0.00066851 | -0.00056959 | -3.4842 | -3.4436 | -6.2037 | -3.4842 | -3.6681 | -2.3062 | -2.3782 | -4.3437 | -2.3062 | -2.4346 | 0.037228 | 0.34873 | 0.28838 | 0.75525 | 25.1173 | 0.00066851 | -0.018405 | -0.044377 | 0.00066851 | -0.00056959 | -3.4842 | -3.4436 | -6.2037 | -3.4842 | -3.6681 | -2.3062 | -2.3782 | -4.3437 | -2.3062 | -2.4346
192 | 0.23 | 0.42 | South/Central | CA | San.Diego.Intl.AP.722900 | 3 | 2813833 | 9.2977 | 7.9379 | 20.4788 | 9.2421 | 11.2367 | 687.47 | -0.17373 | -106.37 | 2.4019 | -2.5757 | -71.4156 | -0.68608 | -105.28 | 1.7175 | -2.4036 | -73.3492 | -1.3837 | -179.42 | 2.6529 | -4.0367 | -126.1472 | -0.17373 | -106.37 | 2.4019 | -2.5757 | -71.4156 | -0.20699 | -111.31 | 2.4813 | -2.6883 | -74.8663 | 0.037228 | 0.34614 | 0.29551 | 0.76238 | 25.5931 | -0.0064678 | -0.025541 | -0.051513 | -0.0064678 | -0.0077059 | -3.9599 | -3.9194 | -6.6794 | -3.9599 | -4.1438 | -2.6587 | -2.7306 | -4.6962 | -2.6587 | -2.7871 | 0.037228 | 0.34614 | 0.29551 | 0.76238 | 25.5931 | -0.0064678 | -0.025541 | -0.051513 | -0.0064678 | -0.0077059 | -3.9599 | -3.9194 | -6.6794 | -3.9599 | -4.1438 | -2.6587 | -2.7306 | -4.6962 | -2.6587 | -2.7871
193 | 0.23 | 0.45 | South/Central | CA | San.Diego.Intl.AP.722900 | 3 | 2813833 | 9.198 | 8.2424 | 20.7935 | 9.1429 | 11.6506 | 707.86 | -0.48846 | -126.76 | 2.5011 | -2.9896 | -86.5624 | -1.0008 | -125.67 | 1.8167 | -2.8175 | -88.496 | -1.6984 | -199.81 | 2.7521 | -4.4506 | -141.294 | -0.48846 | -126.76 | 2.5011 | -2.9896 | -86.5624 | -0.52172 | -131.7 | 2.5805 | -3.1022 | -90.0131 | 0.037228 | 0.34242 | 0.30685 | 0.7741 | 26.3522 | -0.018184 | -0.037258 | -0.06323 | -0.018184 | -0.019422 | -4.719 | -4.6784 | -7.4385 | -4.719 | -4.9029 | -3.2225 | -3.2945 | -5.2601 | -3.2225 | -3.351 | 0.037228 | 0.34242 | 0.30685 | 0.7741 | 26.3522 | -0.018184 | -0.037258 | -0.06323 | -0.018184 | -0.019422 | -4.719 | -4.6784 | -7.4385 | -4.719 | -4.9029 | -3.2225 | -3.2945 | -5.2601 | -3.2225 | -3.351
194 | 0.23 | 0.47 | South/Central | CA | San.Diego.Intl.AP.722900 | 3 | 2813833 | 9.1082 | 8.544 | 21.1068 | 9.0536 | 12.0532 | 727.76 | -0.80172 | -146.66 | 2.5904 | -3.3921 | -101.3845 | -1.3141 | -145.57 | 1.906 | -3.22 | -103.3181 | -2.0117 | -219.71 | 2.8414 | -4.8531 | -156.1161 | -0.80172 | -146.66 | 2.5904 | -3.3921 | -101.3845 | -0.83498 | -151.6 | 2.6697 | -3.5047 | -104.8352 | 0.037228 | 0.33908 | 0.31807 | 0.78576 | 27.093 | -0.029846 | -0.04892 | -0.074892 | -0.029846 | -0.031084 | -5.4598 | -5.4193 | -8.1793 | -5.4598 | -5.6438 | -3.7743 | -3.8463 | -5.8119 | -3.7743 | -3.9028 | 0.037228 | 0.33908 | 0.31807 | 0.78576 | 27.093 | -0.029846 | -0.04892 | -0.074892 | -0.029846 | -0.031084 | -5.4598 | -5.4193 | -8.1793 | -5.4598 | -5.6438 | -3.7743 | -3.8463 | -5.8119 | -3.7743 | -3.9028
195 | 0.23 | 0.5 | South/Central | CA | San.Diego.Intl.AP.722900 | 3 | 2813833 | 8.9784 | 8.9886 | 21.5731 | 8.9246 | 12.6484 | 757.23 | -1.268 | -176.13 | 2.7193 | -3.9874 | -123.343 | -1.7804 | -175.04 | 2.0349 | -3.8153 | -125.2766 | -2.478 | -249.18 | 2.9703 | -5.4484 | -178.0746 | -1.268 | -176.13 | 2.7193 | -3.9874 | -123.343 | -1.3013 | -181.07 | 2.7987 | -4.1 | -126.7937 | 0.037228 | 0.33425 | 0.33463 | 0.80312 | 28.1901 | -0.047207 | -0.06628 | -0.092252 | -0.047207 | -0.048445 | -6.557 | -6.5164 | -9.2765 | -6.557 | -6.7409 | -4.5918 | -4.6638 | -6.6293 | -4.5918 | -4.7203 | 0.037228 | 0.33425 | 0.33463 | 0.80312 | 28.1901 | -0.047207 | -0.06628 | -0.092252 | -0.047207 | -0.048445 | -6.557 | -6.5164 | -9.2765 | -6.557 | -6.7409 | -4.5918 | -4.6638 | -6.6293 | -4.5918 | -4.7203
196 | 0.29 | 0.17 | South/Central | CA | San.Diego.Intl.AP.722900 | 3 | 2813833 | 11.8065 | 4.9077 | 18.9655 | 11.7363 | 7.2292 | 507.75 | 1.3396 | 73.35 | -0.09231 | 1.4319 | 55.6079 | 0.82724 | 74.44 | -0.77672 | 1.604 | 53.6743 | 0.12959 | 0.3 | 0.1587 | -0.029111 | 0.87625 | 1.3396 | 73.35 | -0.09231 | 1.4319 | 55.6079 | 1.3063 | 68.41 | -0.012958 | 1.3193 | 52.1572 | 0.037228 | 0.43953 | 0.1827 | 0.70604 | 18.9025 | 0.04987 | 0.030796 | 0.0048245 | 0.04987 | 0.048632 | 2.7307 | 2.7712 | 0.011168 | 2.7307 | 2.5468 | 2.0702 | 1.9982 | 0.032621 | 2.0702 | 1.9417 | 0.037228 | 0.43953 | 0.1827 | 0.70604 | 18.9025 | 0.04987 | 0.030796 | 0.0048245 | 0.04987 | 0.048632 | 2.7307 | 2.7712 | 0.011168 | 2.7307 | 2.5468 | 2.0702 | 1.9982 | 0.032621 | 2.0702 | 1.9417
197 | 0.29 | 0.19 | South/Central | CA | San.Diego.Intl.AP.722900 | 3 | 2813833 | 11.557 | 5.1838 | 19.0836 | 11.4883 | 7.5953 | 523.93 | 1.2214 | 57.17 | 0.15566 | 1.0657 | 44.2594 | 0.70906 | 58.26 | -0.52875 | 1.2378 | 42.3258 | 0.011417 | -15.88 | 0.40668 | -0.39526 | -10.4722 | 1.2214 | 57.17 | 0.15566 | 1.0657 | 44.2594 | 1.1881 | 52.23 | 0.23502 | 0.95313 | 40.8087 | 0.037228 | 0.43024 | 0.19298 | 0.71044 | 19.5048 | 0.04547 | 0.026397 | 0.00042503 | 0.04547 | 0.044232 | 2.1283 | 2.1689 | -0.59118 | 2.1283 | 1.9444 | 1.6477 | 1.5757 | -0.38986 | 1.6477 | 1.5192 | 0.037228 | 0.43024 | 0.19298 | 0.71044 | 19.5048 | 0.04547 | 0.026397 | 0.00042503 | 0.04547 | 0.044232 | 2.1283 | 2.1689 | -0.59118 | 2.1283 | 1.9444 | 1.6477 | 1.5757 | -0.38986 | 1.6477 | 1.5192
198 | 0.29 | 0.2 | South/Central | CA | San.Diego.Intl.AP.722900 | 3 | 2813833 | 11.4457 | 5.3268 | 19.1653 | 11.3777 | 7.7876 | 532.64 | 1.1398 | 48.46 | 0.26629 | 0.87346 | 38.0493 | 0.62741 | 49.55 | -0.41812 | 1.0455 | 36.1158 | -0.07023 | -24.59 | 0.51731 | -0.58754 | -16.6823 | 1.1398 | 48.46 | 0.26629 | 0.87346 | 38.0493 | 1.1065 | 43.52 | 0.34565 | 0.76085 | 34.5986 | 0.037228 | 0.4261 | 0.19831 | 0.71348 | 19.8291 | 0.042431 | 0.023357 | -0.0026145 | 0.042431 | 0.041193 | 1.8041 | 1.8446 | -0.91543 | 1.8041 | 1.6202 | 1.4165 | 1.3445 | -0.62105 | 1.4165 | 1.288 | 0.037228 | 0.4261 | 0.19831 | 0.71348 | 19.8291 | 0.042431 | 0.023357 | -0.0026145 | 0.042431 | 0.041193 | 1.8041 | 1.8446 | -0.91543 | 1.8041 | 1.6202 | 1.4165 | 1.3445 | -0.62105 | 1.4165 | 1.288
199 | 0.29 | 0.23 | South/Central | CA | San.Diego.Intl.AP.722900 | 3 | 2813833 | 11.1265 | 5.7629 | 19.4251 | 11.0603 | 8.3648 | 559 | 0.87997 | 22.1 | 0.5837 | 0.29627 | 19.2193 | 0.36763 | 23.19 | -0.10071 | 0.46834 | 17.2857 | -0.33002 | -50.95 | 0.83472 | -1.1647 | -35.5124 | 0.87997 | 22.1 | 0.5837 | 0.29627 | 19.2193 | 0.84671 | 17.16 | 0.66305 | 0.18366 | 15.7686 | 0.037228 | 0.41422 | 0.21454 | 0.72315 | 20.8104 | 0.032759 | 0.013686 | -0.012286 | 0.032759 | 0.031521 | 0.82274 | 0.86332 | -1.8968 | 0.82274 | 0.63883 | 0.71549 | 0.64351 | -1.3221 | 0.71549 | 0.58703 | 0.037228 | 0.41422 | 0.21454 | 0.72315 | 20.8104 | 0.032759 | 0.013686 | -0.012286 | 0.032759 | 0.031521 | 0.82274 | 0.86332 | -1.8968 | 0.82274 | 0.63883 | 0.71549 | 0.64351 | -1.3221 | 0.71549 | 0.58703
200 | 0.29 | 0.25 | South/Central | CA | San.Diego.Intl.AP.722900 | 3 | 2813833 | 10.9453 | 6.0574 | 19.6384 | 10.8802 | 8.7582 | 577.39 | 0.66661 | 3.71 | 0.76376 | -0.097153 | 5.9202 | 0.15427 | 4.8 | 0.079352 | 0.074915 | 3.9866 | -0.54338 | -69.34 | 1.0148 | -1.5582 | -48.8115 | 0.66661 | 3.71 | 0.76376 | -0.097153 | 5.9202 | 0.63335 | -1.23 | 0.84312 | -0.20976 | 2.4695 | 0.037228 | 0.40747 | 0.22551 | 0.7311 | 21.495 | 0.024816 | 0.0057431 | -0.020229 | 0.024816 | 0.023578 | 0.13812 | 0.17869 | -2.5814 | 0.13812 | -0.04579 | 0.2204 | 0.14841 | -1.8171 | 0.2204 | 0.091933 | 0.037228 | 0.40747 | 0.22551 | 0.7311 | 21.495 | 0.024816 | 0.0057431 | -0.020229 | 0.024816 | 0.023578 | 0.13812 | 0.17869 | -2.5814 | 0.13812 | -0.04579 | 0.2204 | 0.14841 | -1.8171 | 0.2204 | 0.091933
201 | 0.29 | 0.27 | South/Central | CA | San.Diego.Intl.AP.722900 | 3 | 2813833 | 10.9369 | 6.029 | 19.603 | 10.8718 | 8.7312 | 575.89 | 0.702 | 5.21 | 0.77216 | -0.070162 | 7.0981 | 0.18966 | 6.3 | 0.087751 | 0.10191 | 5.1645 | -0.50799 | -67.84 | 1.0232 | -1.5312 | -47.6335 | 0.702 | 5.21 | 0.77216 | -0.070162 | 7.0981 | 0.66874 | 0.27 | 0.85151 | -0.18277 | 3.6474 | 0.037228 | 0.40716 | 0.22445 | 0.72978 | 21.4392 | 0.026134 | 0.0070606 | -0.018911 | 0.026134 | 0.024896 | 0.19396 | 0.23454 | -2.5255 | 0.19396 | 0.010052 | 0.26425 | 0.19227 | -1.7733 | 0.26425 | 0.13579 | 0.037228 | 0.40716 | 0.22445 | 0.72978 | 21.4392 | 0.026134 | 0.0070606 | -0.018911 | 0.026134 | 0.024896 | 0.19396 | 0.23454 | -2.5255 | 0.19396 | 0.010052 | 0.26425 | 0.19227 | -1.7733 | 0.26425 | 0.13579
202 | 0.29 | 0.3 | South/Central | CA | San.Diego.Intl.AP.722900 | 3 | 2813833 | 10.8356 | 6.192 | 19.7248 | 10.7711 | 8.9537 | 586.3 | 0.58021 | -5.2 | 0.87287 | -0.29266 | -0.43763 | 0.067866 | -4.11 | 0.18846 | -0.12059 | -2.3712 | -0.62978 | -78.25 | 1.1239 | -1.7537 | -55.1693 | 0.58021 | -5.2 | 0.87287 | -0.29266 | -0.43763 | 0.54695 | -10.14 | 0.95222 | -0.40527 | -3.8883 | 0.037228 | 0.40339 | 0.23052 | 0.73431 | 21.8267 | 0.0216 | 0.0025265 | -0.023445 | 0.0216 | 0.020362 | -0.19359 | -0.15301 | -2.9131 | -0.19359 | -0.37749 | -0.016292 | -0.088276 | -2.0538 | -0.016292 | -0.14476 | 0.037228 | 0.40339 | 0.23052 | 0.73431 | 21.8267 | 0.0216 | 0.0025265 | -0.023445 | 0.0216 | 0.020362 | -0.19359 | -0.15301 | -2.9131 | -0.19359 | -0.37749 | -0.016292 | -0.088276 | -2.0538 | -0.016292 | -0.14476
203 | 0.29 | 0.32 | South/Central | CA | San.Diego.Intl.AP.722900 | 3 | 2813833 | 10.676 | 6.465 | 19.9297 | 10.6124 | 9.3173 | 603.38 | 0.37536 | -22.28 | 1.0316 | -0.65622 | -12.8255 | -0.13698 | -21.19 | 0.34717 | -0.48415 | -14.7591 | -0.83463 | -95.33 | 1.2826 | -2.1172 | -67.5572 | 0.37536 | -22.28 | 1.0316 | -0.65622 | -12.8255 | 0.3421 | -27.22 | 1.1109 | -0.76883 | -16.2762 | 0.037228 | 0.39744 | 0.24068 | 0.74194 | 22.4626 | 0.013974 | -0.0050996 | -0.031071 | 0.013974 | 0.012736 | -0.82944 | -0.78886 | -3.5489 | -0.82944 | -1.0133 | -0.47747 | -0.54945 | -2.515 | -0.47747 | -0.60593 | 0.037228 | 0.39744 | 0.24068 | 0.74194 | 22.4626 | 0.013974 | -0.0050996 | -0.031071 | 0.013974 | 0.012736 | -0.82944 | -0.78886 | -3.5489 | -0.82944 | -1.0133 | -0.47747 | -0.54945 | -2.515 | -0.47747 | -0.60593
204 | 0.29 | 0.35 | South/Central | CA | San.Diego.Intl.AP.722900 | 3 | 2813833 | 10.4649 | 6.8711 | 20.2646 | 10.4026 | 9.862 | 629.29 | 0.040439 | -48.19 | 1.2414 | -1.201 | -31.7451 | -0.4719 | -47.1 | 0.55698 | -1.0289 | -33.6787 | -1.1695 | -121.24 | 1.4924 | -2.662 | -86.4767 | 0.040439 | -48.19 | 1.2414 | -1.201 | -31.7451 | 0.0071812 | -53.13 | 1.3207 | -1.3136 | -35.1958 | 0.037228 | 0.38959 | 0.2558 | 0.75441 | 23.4272 | 0.0015054 | -0.017568 | -0.04354 | 0.0015054 | 0.00026734 | -1.794 | -1.7534 | -4.5135 | -1.794 | -1.9779 | -1.1818 | -1.2538 | -3.2193 | -1.1818 | -1.3103 | 0.037228 | 0.38959 | 0.2558 | 0.75441 | 23.4272 | 0.0015054 | -0.017568 | -0.04354 | 0.0015054 | 0.00026734 | -1.794 | -1.7534 | -4.5135 | -1.794 | -1.9779 | -1.1818 | -1.2538 | -3.2193 | -1.1818 | -1.3103
205 | 0.29 | 0.37 | South/Central | CA | San.Diego.Intl.AP.722900 | 3 | 2813833 | 10.3451 | 7.1157 | 20.4709 | 10.2835 | 10.1874 | 644.83 | -0.1659 | -63.73 | 1.3604 | -1.5263 | -43.1261 | -0.67824 | -62.64 | 0.67601 | -1.3543 | -45.0597 | -1.3759 | -136.78 | 1.6114 | -2.9873 | -97.8577 | -0.1659 | -63.73 | 1.3604 | -1.5263 | -43.1261 | -0.19916 | -68.67 | 1.4398 | -1.6389 | -46.5768 | 0.037228 | 0.38513 | 0.2649 | 0.76209 | 24.0057 | -0.0061761 | -0.02525 | -0.051221 | -0.0061761 | -0.0074142 | -2.3725 | -2.332 | -5.092 | -2.3725 | -2.5564 | -1.6055 | -1.6775 | -3.643 | -1.6055 | -1.734 | 0.037228 | 0.38513 | 0.2649 | 0.76209 | 24.0057 | -0.0061761 | -0.02525 | -0.051221 | -0.0061761 | -0.0074142 | -2.3725 | -2.332 | -5.092 | -2.3725 | -2.5564 | -1.6055 | -1.6775 | -3.643 | -1.6055 | -1.734
206 | 0.29 | 0.4 | South/Central | CA | San.Diego.Intl.AP.722900 | 3 | 2813833 | 10.1855 | 7.5003 | 20.8175 | 10.1248 | 10.6926 | 669.28 | -0.51245 | -88.18 | 1.5191 | -2.0316 | -61.1337 | -1.0248 | -87.09 | 0.83472 | -1.8595 | -63.0673 | -1.7224 | -161.23 | 1.7701 | -3.4926 | -115.8654 | -0.51245 | -88.18 | 1.5191 | -2.0316 | -61.1337 | -0.54571 | -93.12 | 1.5985 | -2.1442 | -64.5845 | 0.037228 | 0.37918 | 0.27922 | 0.77499 | 24.9159 | -0.019077 | -0.038151 | -0.064123 | -0.019077 | -0.020315 | -3.2828 | -3.2422 | -6.0023 | -3.2828 | -3.4667 | -2.2759 | -2.3479 | -4.3134 | -2.2759 | -2.4043 | 0.037228 | 0.37918 | 0.27922 | 0.77499 | 24.9159 | -0.019077 | -0.038151 | -0.064123 | -0.019077 | -0.020315 | -3.2828 | -3.2422 | -6.0023 | -3.2828 | -3.4667 | -2.2759 | -2.3479 | -4.3134 | -2.2759 | -2.4043
207 | 0.29 | 0.42 | South/Central | CA | San.Diego.Intl.AP.722900 | 3 | 2813833 | 10.0857 | 7.7634 | 21.0722 | 10.0257 | 11.0466 | 686.54 | -0.76719 | -105.44 | 1.6183 | -2.3855 | -73.9014 | -1.2795 | -104.35 | 0.93391 | -2.2134 | -75.835 | -1.9772 | -178.49 | 1.8693 | -3.8465 | -128.633 | -0.76719 | -105.44 | 1.6183 | -2.3855 | -73.9014 | -0.80044 | -110.38 | 1.6977 | -2.4981 | -77.3521 | 0.037228 | 0.37547 | 0.28901 | 0.78447 | 25.5585 | -0.028561 | -0.047634 | -0.073606 | -0.028561 | -0.029799 | -3.9253 | -3.8847 | -6.6448 | -3.9253 | -4.1092 | -2.7512 | -2.8232 | -4.7887 | -2.7512 | -2.8797 | 0.037228 | 0.37547 | 0.28901 | 0.78447 | 25.5585 | -0.028561 | -0.047634 | -0.073606 | -0.028561 | -0.029799 | -3.9253 | -3.8847 | -6.6448 | -3.9253 | -4.1092 | -2.7512 | -2.8232 | -4.7887 | -2.7512 | -2.8797
208 | 0.29 | 0.47 | South/Central | CA | San.Diego.Intl.AP.722900 | 3 | 2813833 | 9.8463 | 8.4895 | 21.8088 | 9.7876 | 12.0212 | 734.48 | -1.5038 | -153.38 | 1.8564 | -3.3601 | -109.5092 | -2.0161 | -152.29 | 1.172 | -3.1881 | -111.4428 | -2.7137 | -226.43 | 2.1074 | -4.8211 | -164.2408 | -1.5038 | -153.38 | 1.8564 | -3.3601 | -109.5092 | -1.537 | -158.32 | 1.9357 | -3.4727 | -112.9599 | 0.037228 | 0.36656 | 0.31604 | 0.8119 | 27.3432 | -0.055982 | -0.075055 | -0.10103 | -0.055982 | -0.05722 | -5.71 | -5.6694 | -8.4295 | -5.71 | -5.8939 | -4.0768 | -4.1488 | -6.1143 | -4.0768 | -4.2053 | 0.037228 | 0.36656 | 0.31604 | 0.8119 | 27.3432 | -0.055982 | -0.075055 | -0.10103 | -0.055982 | -0.05722 | -5.71 | -5.6694 | -8.4295 | -5.71 | -5.8939 | -4.0768 | -4.1488 | -6.1143 | -4.0768 | -4.2053
209 | 0.31 | 0.17 | South/Central | CA | San.Diego.Intl.AP.722900 | 3 | 2813833 | 12.1157 | 4.8478 | 19.2063 | 12.0438 | 7.1625 | 507.81 | 1.0987 | 73.29 | -0.3998 | 1.4985 | 54.3168 | 0.5864 | 74.38 | -1.0842 | 1.6706 | 52.3833 | -0.11124 | 0.24 | -0.14879 | 0.037546 | -0.41481 | 1.0987 | 73.29 | -0.3998 | 1.4985 | 54.3168 | 1.0655 | 68.35 | -0.32045 | 1.3859 | 50.8661 | 0.037228 | 0.45104 | 0.18047 | 0.71501 | 18.9047 | 0.040904 | 0.021831 | -0.0041412 | 0.040904 | 0.039666 | 2.7284 | 2.769 | 0.0089347 | 2.7284 | 2.5445 | 2.0221 | 1.9501 | -0.015442 | 2.0221 | 1.8936 | 0.037228 | 0.45104 | 0.18047 | 0.71501 | 18.9047 | 0.040904 | 0.021831 | -0.0041412 | 0.040904 | 0.039666 | 2.7284 | 2.769 | 0.0089347 | 2.7284 | 2.5445 | 2.0221 | 1.9501 | -0.015442 | 2.0221 | 1.8936
210 | 0.31 | 0.19 | South/Central | CA | San.Diego.Intl.AP.722900 | 3 | 2813833 | 11.8563 | 5.1323 | 19.3313 | 11.7859 | 7.5455 | 524.75 | 0.97369 | 56.35 | -0.14191 | 1.1156 | 42.429 | 0.46135 | 57.44 | -0.82632 | 1.2877 | 40.4954 | -0.23629 | -16.7 | 0.10911 | -0.3454 | -12.3026 | 0.97369 | 56.35 | -0.14191 | 1.1156 | 42.429 | 0.94043 | 51.41 | -0.062553 | 1.003 | 38.9783 | 0.037228 | 0.44139 | 0.19106 | 0.71967 | 19.5353 | 0.036248 | 0.017175 | -0.0087968 | 0.036248 | 0.03501 | 2.0978 | 2.1384 | -0.62171 | 2.0978 | 1.9139 | 1.5795 | 1.5076 | -0.458 | 1.5795 | 1.4511 | 0.037228 | 0.44139 | 0.19106 | 0.71967 | 19.5353 | 0.036248 | 0.017175 | -0.0087968 | 0.036248 | 0.03501 | 2.0978 | 2.1384 | -0.62171 | 2.0978 | 1.9139 | 1.5795 | 1.5076 | -0.458 | 1.5795 | 1.4511
211 | 0.31 | 0.2 | South/Central | CA | San.Diego.Intl.AP.722900 | 3 | 2813833 | 11.7365 | 5.2738 | 19.3946 | 11.6668 | 7.7277 | 532.86 | 0.91046 | 48.24 | -0.022877 | 0.93334 | 36.7238 | 0.39812 | 49.33 | -0.70729 | 1.1054 | 34.7902 | -0.29952 | -24.81 | 0.22814 | -0.52766 | -18.0079 | 0.91046 | 48.24 | -0.022877 | 0.93334 | 36.7238 | 0.87721 | 43.3 | 0.056475 | 0.82073 | 33.2731 | 0.037228 | 0.43693 | 0.19633 | 0.72202 | 19.8373 | 0.033895 | 0.014821 | -0.011151 | 0.033895 | 0.032657 | 1.7959 | 1.8365 | -0.92362 | 1.7959 | 1.612 | 1.3672 | 1.2952 | -0.67039 | 1.3672 | 1.2387 | 0.037228 | 0.43693 | 0.19633 | 0.72202 | 19.8373 | 0.033895 | 0.014821 | -0.011151 | 0.033895 | 0.032657 | 1.7959 | 1.8365 | -0.92362 | 1.7959 | 1.612 | 1.3672 | 1.2952 | -0.67039 | 1.3672 | 1.2387
212 | 0.31 | 0.23 | South/Central | CA | San.Diego.Intl.AP.722900 | 3 | 2813833 | 11.4241 | 5.7014 | 19.6513 | 11.3563 | 8.2949 | 558.77 | 0.65378 | 22.33 | 0.28765 | 0.36613 | 18.2015 | 0.14144 | 23.42 | -0.39676 | 0.5382 | 16.268 | -0.55621 | -50.72 | 0.53867 | -1.0949 | -36.5301 | 0.65378 | 22.33 | 0.28765 | 0.36613 | 18.2015 | 0.62052 | 17.39 | 0.367 | 0.25352 | 14.7508 | 0.037228 | 0.4253 | 0.21225 | 0.73158 | 20.8018 | 0.024339 | 0.0052653 | -0.020706 | 0.024339 | 0.023101 | 0.8313 | 0.87188 | -1.8882 | 0.8313 | 0.64739 | 0.67761 | 0.60562 | -1.3599 | 0.67761 | 0.54914 | 0.037228 | 0.4253 | 0.21225 | 0.73158 | 20.8018 | 0.024339 | 0.0052653 | -0.020706 | 0.024339 | 0.023101 | 0.8313 | 0.87188 | -1.8882 | 0.8313 | 0.64739 | 0.67761 | 0.60562 | -1.3599 | 0.67761 | 0.54914
213 | 0.31 | 0.25 | South/Central | CA | San.Diego.Intl.AP.722900 | 3 | 2813833 | 11.2346 | 5.9959 | 19.8561 | 11.1679 | 8.6883 | 577.05 | 0.4489 | 4.05 | 0.47611 | -0.027215 | 5.0131 | -0.063446 | 5.14 | -0.2083 | 0.14485 | 3.0795 | -0.76109 | -69 | 0.72713 | -1.4882 | -49.7186 | 0.4489 | 4.05 | 0.47611 | -0.027215 | 5.0131 | 0.41564 | -0.89 | 0.55546 | -0.13982 | 1.5624 | 0.037228 | 0.41824 | 0.22321 | 0.7392 | 21.4824 | 0.016711 | -0.0023619 | -0.028334 | 0.016711 | 0.015473 | 0.15077 | 0.19135 | -2.5687 | 0.15077 | -0.033133 | 0.18663 | 0.11464 | -1.8509 | 0.18663 | 0.058163 | 0.037228 | 0.41824 | 0.22321 | 0.7392 | 21.4824 | 0.016711 | -0.0023619 | -0.028334 | 0.016711 | 0.015473 | 0.15077 | 0.19135 | -2.5687 | 0.15077 | -0.033133 | 0.18663 | 0.11464 | -1.8509 | 0.18663 | 0.058163
214 | 0.31 | 0.27 | South/Central | CA | San.Diego.Intl.AP.722900 | 3 | 2813833 | 11.2545 | 5.916 | 19.7862 | 11.1877 | 8.5985 | 572.61 | 0.51887 | 8.49 | 0.45627 | 0.062599 | 8.3213 | 0.0065304 | 9.58 | -0.22814 | 0.23467 | 6.3877 | -0.69111 | -64.56 | 0.70729 | -1.3984 | -46.4104 | 0.51887 | 8.49 | 0.45627 | 0.062599 | 8.3213 | 0.48562 | 3.55 | 0.53563 | -0.050011 | 4.8706 | 0.037228 | 0.41898 | 0.22024 | 0.7366 | 21.3171 | 0.019317 | 0.00024311 | -0.025729 | 0.019317 | 0.018078 | 0.31607 | 0.35664 | -2.4034 | 0.31607 | 0.13216 | 0.30978 | 0.2378 | -1.7278 | 0.30978 | 0.18132 | 0.037228 | 0.41898 | 0.22024 | 0.7366 | 21.3171 | 0.019317 | 0.00024311 | -0.025729 | 0.019317 | 0.018078 | 0.31607 | 0.35664 | -2.4034 | 0.31607 | 0.13216 | 0.30978 | 0.2378 | -1.7278 | 0.30978 | 0.18132
215 | 0.31 | 0.3 | South/Central | CA | San.Diego.Intl.AP.722900 | 3 | 2813833 | 11.1648 | 6.0589 | 19.8909 | 11.0984 | 8.7925 | 581.67 | 0.41413 | -0.57 | 0.54555 | -0.13142 | 1.7688 | -0.098216 | 0.52 | -0.13887 | 0.04065 | -0.16477 | -0.79586 | -73.62 | 0.79656 | -1.5924 | -52.9628 | 0.41413 | -0.57 | 0.54555 | -0.13142 | 1.7688 | 0.38087 | -5.51 | 0.6249 | -0.24403 | -1.6819 | 0.037228 | 0.41564 | 0.22556 | 0.7405 | 21.6544 | 0.015417 | -0.0036564 | -0.029628 | 0.015417 | 0.014179 | -0.02122 | 0.019359 | -2.7407 | -0.02122 | -0.20513 | 0.065849 | -0.0061342 | -1.9717 | 0.065849 | -0.062614 | 0.037228 | 0.41564 | 0.22556 | 0.7405 | 21.6544 | 0.015417 | -0.0036564 | -0.029628 | 0.015417 | 0.014179 | -0.02122 | 0.019359 | -2.7407 | -0.02122 | -0.20513 | 0.065849 | -0.0061342 | -1.9717 | 0.065849 | -0.062614
216 | 0.31 | 0.32 | South/Central | CA | San.Diego.Intl.AP.722900 | 3 | 2813833 | 10.9951 | 6.3236 | 20.0774 | 10.9298 | 9.1476 | 598.19 | 0.22764 | -17.09 | 0.71417 | -0.48653 | -10.1571 | -0.2847 | -16 | 0.029757 | -0.31446 | -12.0907 | -0.98234 | -90.14 | 0.96518 | -1.9475 | -64.8887 | 0.22764 | -17.09 | 0.71417 | -0.48653 | -10.1571 | 0.19439 | -22.03 | 0.79352 | -0.59914 | -13.6078 | 0.037228 | 0.40933 | 0.23541 | 0.74744 | 22.2694 | 0.0084747 | -0.010599 | -0.036571 | 0.0084747 | 0.0072365 | -0.63623 | -0.59565 | -3.3557 | -0.63623 | -0.82013 | -0.37813 | -0.45011 | -2.4157 | -0.37813 | -0.50659 | 0.037228 | 0.40933 | 0.23541 | 0.74744 | 22.2694 | 0.0084747 | -0.010599 | -0.036571 | 0.0084747 | 0.0072365 | -0.63623 | -0.59565 | -3.3557 | -0.63623 | -0.82013 | -0.37813 | -0.45011 | -2.4157 | -0.37813 | -0.50659
217 | 0.31 | 0.35 | South/Central | CA | San.Diego.Intl.AP.722900 | 3 | 2813833 | 10.7657 | 6.7381 | 20.4024 | 10.7017 | 9.7007 | 624.32 | -0.097344 | -43.22 | 0.94231 | -1.0396 | -29.1748 | -0.60969 | -42.13 | 0.25789 | -0.86758 | -31.1084 | -1.3073 | -116.27 | 1.1933 | -2.5006 | -83.9065 | -0.097344 | -43.22 | 0.94231 | -1.0396 | -29.1748 | -0.1306 | -48.16 | 1.0217 | -1.1523 | -32.6255 | 0.037228 | 0.40078 | 0.25085 | 0.75954 | 23.2421 | -0.0036239 | -0.022697 | -0.048669 | -0.0036239 | -0.004862 | -1.609 | -1.5684 | -4.3285 | -1.609 | -1.7929 | -1.0861 | -1.1581 | -3.1237 | -1.0861 | -1.2146 | 0.037228 | 0.40078 | 0.25085 | 0.75954 | 23.2421 | -0.0036239 | -0.022697 | -0.048669 | -0.0036239 | -0.004862 | -1.609 | -1.5684 | -4.3285 | -1.609 | -1.7929 | -1.0861 | -1.1581 | -3.1237 | -1.0861 | -1.2146
218 | 0.31 | 0.37 | South/Central | CA | San.Diego.Intl.AP.722900 | 3 | 2813833 | 10.6344 | 7.0127 | 20.6372 | 10.5712 | 10.066 | 641.82 | -0.33217 | -60.72 | 1.0728 | -1.4049 | -41.9929 | -0.84451 | -59.63 | 0.38836 | -1.2329 | -43.9265 | -1.5422 | -133.77 | 1.3238 | -2.8659 | -96.7246 | -0.33217 | -60.72 | 1.0728 | -1.4049 | -41.9929 | -0.36543 | -65.66 | 1.1521 | -1.5176 | -45.4437 | 0.037228 | 0.3959 | 0.26107 | 0.76828 | 23.8936 | -0.012366 | -0.031439 | -0.057411 | -0.012366 | -0.013604 | -2.2605 | -2.2199 | -4.98 | -2.2605 | -2.4444 | -1.5633 | -1.6353 | -3.6009 | -1.5633 | -1.6918 | 0.037228 | 0.3959 | 0.26107 | 0.76828 | 23.8936 | -0.012366 | -0.031439 | -0.057411 | -0.012366 | -0.013604 | -2.2605 | -2.2199 | -4.98 | -2.2605 | -2.4444 | -1.5633 | -1.6353 | -3.6009 | -1.5633 | -1.6918
219 | 0.31 | 0.4 | South/Central | CA | San.Diego.Intl.AP.722900 | 3 | 2813833 | 10.4548 | 7.4273 | 21.0037 | 10.3927 | 10.6111 | 668.1 | -0.69869 | -87 | 1.2513 | -1.95 | -61.3255 | -1.211 | -85.91 | 0.5669 | -1.7779 | -63.2591 | -1.9087 | -160.05 | 1.5023 | -3.411 | -116.0572 | -0.69869 | -87 | 1.2513 | -1.95 | -61.3255 | -0.73195 | -91.94 | 1.3307 | -2.0626 | -64.7762 | 0.037228 | 0.38921 | 0.2765 | 0.78192 | 24.872 | -0.026011 | -0.045084 | -0.071056 | -0.026011 | -0.027249 | -3.2388 | -3.1983 | -5.9583 | -3.2388 | -3.4227 | -2.283 | -2.355 | -4.3206 | -2.283 | -2.4115 | 0.037228 | 0.38921 | 0.2765 | 0.78192 | 24.872 | -0.026011 | -0.045084 | -0.071056 | -0.026011 | -0.027249 | -3.2388 | -3.1983 | -5.9583 | -3.2388 | -3.4227 | -2.283 | -2.355 | -4.3206 | -2.283 | -2.4115
220 | 0.31 | 0.42 | South/Central | CA | San.Diego.Intl.AP.722900 | 3 | 2813833 | 10.3451 | 7.7103 | 21.2769 | 10.2835 | 10.9934 | 686.72 | -0.97189 | -105.62 | 1.3604 | -2.3323 | -75.0918 | -1.4842 | -104.53 | 0.67601 | -2.1602 | -77.0254 | -2.1819 | -178.67 | 1.6114 | -3.7933 | -129.8235 | -0.97189 | -105.62 | 1.3604 | -2.3323 | -75.0918 | -1.0051 | -110.56 | 1.4398 | -2.4449 | -78.5425 | 0.037228 | 0.38513 | 0.28704 | 0.7921 | 25.5652 | -0.036181 | -0.055255 | -0.081227 | -0.036181 | -0.037419 | -3.932 | -3.8914 | -6.6515 | -3.932 | -4.1159 | -2.7955 | -2.8675 | -4.8331 | -2.7955 | -2.924 | 0.037228 | 0.38513 | 0.28704 | 0.7921 | 25.5652 | -0.036181 | -0.055255 | -0.081227 | -0.036181 | -0.037419 | -3.932 | -3.8914 | -6.6515 | -3.932 | -4.1159 | -2.7955 | -2.8675 | -4.8331 | -2.7955 | -2.924
221 | 0.31 | 0.47 | South/Central | CA | San.Diego.Intl.AP.722900 | 3 | 2813833 | 10.0757 | 8.508 | 22.0767 | 10.0157 | 12.061 | 739.16 | -1.7717 | -158.06 | 1.6282 | -3.3999 | -114.0061 | -2.284 | -156.97 | 0.94382 | -3.2278 | -115.9397 | -2.9817 | -231.11 | 1.8792 | -4.8609 | -168.7378 | -1.7717 | -158.06 | 1.6282 | -3.3999 | -114.0061 | -1.8049 | -163 | 1.7076 | -3.5125 | -117.4568 | 0.037228 | 0.3751 | 0.31673 | 0.82187 | 27.5174 | -0.065956 | -0.085029 | -0.111 | -0.065956 | -0.067194 | -5.8842 | -5.8437 | -8.6037 | -5.8842 | -6.0682 | -4.2442 | -4.3162 | -6.2818 | -4.2442 | -4.3727 | 0.037228 | 0.3751 | 0.31673 | 0.82187 | 27.5174 | -0.065956 | -0.085029 | -0.111 | -0.065956 | -0.067194 | -5.8842 | -5.8437 | -8.6037 | -5.8842 | -6.0682 | -4.2442 | -4.3162 | -6.2818 | -4.2442 | -4.3727
222 | 0.32 | 0.17 | South/Central | CA | San.Diego.Intl.AP.722900 | 3 | 2813833 | 12.2653 | 4.8262 | 19.3329 | 12.1926 | 7.1403 | 508.37 | 0.97217 | 72.73 | -0.54858 | 1.5208 | 53.2936 | 0.45982 | 73.82 | -1.233 | 1.6928 | 51.36 | -0.23782 | -0.32 | -0.29757 | 0.059751 | -1.4381 | 0.97217 | 72.73 | -0.54858 | 1.5208 | 53.2936 | 0.93891 | 67.79 | -0.46923 | 1.4081 | 49.8429 | 0.037228 | 0.45661 | 0.17967 | 0.71972 | 18.9256 | 0.036192 | 0.017118 | -0.0088535 | 0.036192 | 0.034954 | 2.7076 | 2.7482 | -0.011913 | 2.7076 | 2.5237 | 1.984 | 1.912 | -0.053536 | 1.984 | 1.8555 | 0.037228 | 0.45661 | 0.17967 | 0.71972 | 18.9256 | 0.036192 | 0.017118 | -0.0088535 | 0.036192 | 0.034954 | 2.7076 | 2.7482 | -0.011913 | 2.7076 | 2.5237 | 1.984 | 1.912 | -0.053536 | 1.984 | 1.8555
223 | 0.32 | 0.19 | South/Central | CA | San.Diego.Intl.AP.722900 | 3 | 2813833 | 12.0044 | 5.1023 | 19.4394 | 11.9331 | 7.5063 | 524.41 | 0.8656 | 56.69 | -0.28917 | 1.1548 | 42.0981 | 0.35325 | 57.78 | -0.97358 | 1.3268 | 40.1645 | -0.34439 | -16.36 | -0.038156 | -0.30623 | -12.6336 | 0.8656 | 56.69 | -0.28917 | 1.1548 | 42.0981 | 0.83234 | 51.75 | -0.20982 | 1.0422 | 38.6474 | 0.037228 | 0.4469 | 0.18995 | 0.72369 | 19.5227 | 0.032224 | 0.013151 | -0.012821 | 0.032224 | 0.030986 | 2.1105 | 2.151 | -0.60905 | 2.1105 | 1.9265 | 1.5672 | 1.4952 | -0.47032 | 1.5672 | 1.4388 | 0.037228 | 0.4469 | 0.18995 | 0.72369 | 19.5227 | 0.032224 | 0.013151 | -0.012821 | 0.032224 | 0.030986 | 2.1105 | 2.151 | -0.60905 | 2.1105 | 1.9265 | 1.5672 | 1.4952 | -0.47032 | 1.5672 | 1.4388
227 | 0.32 | 0.27 | South/Central | CA | San.Diego.Intl.AP.722900 | 3 | 2813833 | 11.3942 | 5.8859 | 19.8874 | 11.3266 | 8.5608 | 572.25 | 0.41765 | 8.85 | 0.31741 | 0.10024 | 8.0371 | -0.094696 | 9.94 | -0.367 | 0.27231 | 6.1035 | -0.79234 | -64.2 | 0.56842 | -1.3608 | -46.6946 | 0.41765 | 8.85 | 0.31741 | 0.10024 | 8.0371 | 0.38439 | 3.91 | 0.39676 | -0.012372 | 4.5864 | 0.037228 | 0.42418 | 0.21912 | 0.74037 | 21.3037 | 0.015548 | -0.0035253 | -0.029497 | 0.015548 | 0.01431 | 0.32947 | 0.37005 | -2.39 | 0.32947 | 0.14556 | 0.2992 | 0.22722 | -1.7383 | 0.2992 | 0.17074 | 0.037228 | 0.42418 | 0.21912 | 0.74037 | 21.3037 | 0.015548 | -0.0035253 | -0.029497 | 0.015548 | 0.01431 | 0.32947 | 0.37005 | -2.39 | 0.32947 | 0.14556 | 0.2992 | 0.22722 | -1.7383 | 0.2992 | 0.17074
229 | 0.32 | 0.32 | South/Central | CA | San.Diego.Intl.AP.722900 | 3 | 2813833 | 11.1348 | 6.2936 | 20.1855 | 11.0687 | 9.1169 | 598.19 | 0.1195 | -17.09 | 0.5753 | -0.4558 | -10.7154 | -0.39284 | -16 | -0.10911 | -0.28373 | -12.6489 | -1.0905 | -90.14 | 0.82632 | -1.9168 | -65.447 | 0.1195 | -17.09 | 0.5753 | -0.4558 | -10.7154 | 0.086247 | -22.03 | 0.65465 | -0.56841 | -14.1661 | 0.037228 | 0.41452 | 0.2343 | 0.75147 | 22.2694 | 0.0044489 | -0.014625 | -0.040596 | 0.0044489 | 0.0032108 | -0.63623 | -0.59565 | -3.3557 | -0.63623 | -0.82013 | -0.39891 | -0.47089 | -2.4365 | -0.39891 | -0.52737 | 0.037228 | 0.41452 | 0.2343 | 0.75147 | 22.2694 | 0.0044489 | -0.014625 | -0.040596 | 0.0044489 | 0.0032108 | -0.63623 | -0.59565 | -3.3557 | -0.63623 | -0.82013 | -0.39891 | -0.47089 | -2.4365 | -0.39891 | -0.52737
231 | 0.32 | 0.37 | South/Central | CA | San.Diego.Intl.AP.722900 | 3 | 2813833 | 10.7725 | 6.9811 | 20.7338 | 10.7085 | 10.0253 | 641.28 | -0.4288 | -60.18 | 0.93543 | -1.3642 | -42.1357 | -0.94114 | -59.09 | 0.25101 | -1.1922 | -44.0693 | -1.6388 | -133.23 | 1.1864 | -2.8252 | -96.8673 | -0.4288 | -60.18 | 0.93543 | -1.3642 | -42.1357 | -0.46206 | -65.12 | 1.0148 | -1.4768 | -45.5864 | 0.037228 | 0.40104 | 0.25989 | 0.77188 | 23.8735 | -0.015963 | -0.035037 | -0.061009 | -0.015963 | -0.017201 | -2.2404 | -2.1998 | -4.9599 | -2.2404 | -2.4243 | -1.5686 | -1.6406 | -3.6062 | -1.5686 | -1.6971 | 0.037228 | 0.40104 | 0.25989 | 0.77188 | 23.8735 | -0.015963 | -0.035037 | -0.061009 | -0.015963 | -0.017201 | -2.2404 | -2.1998 | -4.9599 | -2.2404 | -2.4243 | -1.5686 | -1.6406 | -3.6062 | -1.5686 | -1.6971
233 | 0.32 | 0.42 | South/Central | CA | San.Diego.Intl.AP.722900 | 3 | 2813833 | 10.4747 | 7.6703 | 21.3566 | 10.4125 | 10.9441 | 685.65 | -1.0516 | -104.55 | 1.2315 | -2.2831 | -74.7894 | -1.5639 | -103.46 | 0.54706 | -2.111 | -76.723 | -2.2616 | -177.6 | 1.4825 | -3.7441 | -129.5211 | -1.0516 | -104.55 | 1.2315 | -2.2831 | -74.7894 | -1.0849 | -109.49 | 1.3108 | -2.3957 | -78.2401 | 0.037228 | 0.38995 | 0.28555 | 0.79506 | 25.5253 | -0.039149 | -0.058223 | -0.084194 | -0.039149 | -0.040387 | -3.8922 | -3.8516 | -6.6117 | -3.8922 | -4.0761 | -2.7843 | -2.8562 | -4.8218 | -2.7843 | -2.9127 | 0.037228 | 0.38995 | 0.28555 | 0.79506 | 25.5253 | -0.039149 | -0.058223 | -0.084194 | -0.039149 | -0.040387 | -3.8922 | -3.8516 | -6.6117 | -3.8922 | -4.0761 | -2.7843 | -2.8562 | -4.8218 | -2.7843 | -2.9127
234 | 0.32 | 0.47 | South/Central | CA | San.Diego.Intl.AP.722900 | 3 | 2813833 | 10.2054 | 8.468 | 22.1564 | 10.1447 | 12.0117 | 738.07 | -1.8514 | -156.97 | 1.4993 | -3.3507 | -113.7026 | -2.3637 | -155.88 | 0.81488 | -3.1786 | -115.6362 | -3.0613 | -230.02 | 1.7503 | -4.8117 | -168.4343 | -1.8514 | -156.97 | 1.4993 | -3.3507 | -113.7026 | -1.8846 | -161.91 | 1.5786 | -3.4633 | -117.1533 | 0.037228 | 0.37992 | 0.31524 | 0.82484 | 27.4768 | -0.068922 | -0.087996 | -0.11397 | -0.068922 | -0.070161 | -5.8437 | -5.8031 | -8.5632 | -5.8437 | -6.0276 | -4.2329 | -4.3049 | -6.2705 | -4.2329 | -4.3614 | 0.037228 | 0.37992 | 0.31524 | 0.82484 | 27.4768 | -0.068922 | -0.087996 | -0.11397 | -0.068922 | -0.070161 | -5.8437 | -5.8031 | -8.5632 | -5.8437 | -6.0276 | -4.2329 | -4.3049 | -6.2705 | -4.2329 | -4.3614
235 | 0.34 | 0.17 | South/Central | CA | San.Diego.Intl.AP.722900 | 3 | 2813833 | 12.5546 | 4.7747 | 19.5706 | 12.4802 | 7.0904 | 509.08 | 0.73445 | 72.02 | -0.83624 | 1.5707 | 51.593 | 0.2221 | 73.11 | -1.5206 | 1.7428 | 49.6594 | -0.47554 | -1.03 | -0.58522 | 0.10968 | -3.1386 | 0.73445 | 72.02 | -0.83624 | 1.5707 | 51.593 | 0.70119 | 67.08 | -0.75688 | 1.4581 | 48.1423 | 0.037228 | 0.46738 | 0.17775 | 0.72857 | 18.952 | 0.027342 | 0.0082685 | -0.017703 | 0.027342 | 0.026104 | 2.6812 | 2.7217 | -0.038345 | 2.6812 | 2.4972 | 1.9207 | 1.8487 | -0.11684 | 1.9207 | 1.7922 | 0.037228 | 0.46738 | 0.17775 | 0.72857 | 18.952 | 0.027342 | 0.0082685 | -0.017703 | 0.027342 | 0.026104 | 2.6812 | 2.7217 | -0.038345 | 2.6812 | 2.4972 | 1.9207 | 1.8487 | -0.11684 | 1.9207 | 1.7922
236 | 0.34 | 0.19 | South/Central | CA | San.Diego.Intl.AP.722900 | 3 | 2813833 | 12.2936 | 5.0592 | 19.6857 | 12.2208 | 7.4649 | 525.56 | 0.61938 | 55.54 | -0.57682 | 1.1962 | 40.0606 | 0.10704 | 56.63 | -1.2612 | 1.3683 | 38.127 | -0.5906 | -17.51 | -0.32581 | -0.2648 | -14.671 | 0.61938 | 55.54 | -0.57682 | 1.1962 | 40.0606 | 0.58612 | 50.6 | -0.49747 | 1.0836 | 36.6099 | 0.037228 | 0.45767 | 0.18835 | 0.73286 | 19.5655 | 0.023058 | 0.0039849 | -0.021987 | 0.023058 | 0.02182 | 2.0676 | 2.1082 | -0.65186 | 2.0676 | 1.8837 | 1.4914 | 1.4194 | -0.54617 | 1.4914 | 1.3629 | 0.037228 | 0.45767 | 0.18835 | 0.73286 | 19.5655 | 0.023058 | 0.0039849 | -0.021987 | 0.023058 | 0.02182 | 2.0676 | 2.1082 | -0.65186 | 2.0676 | 1.8837 | 1.4914 | 1.4194 | -0.54617 | 1.4914 | 1.3629
237 | 0.34 | 0.2 | South/Central | CA | San.Diego.Intl.AP.722900 | 3 | 2813833 | 12.1739 | 5.1923 | 19.739 | 12.1018 | 7.6372 | 533.15 | 0.56605 | 47.95 | -0.45779 | 1.0238 | 34.7478 | 0.053706 | 49.04 | -1.1422 | 1.1959 | 32.8142 | -0.64394 | -25.1 | -0.20678 | -0.43716 | -19.9838 | 0.56605 | 47.95 | -0.45779 | 1.0238 | 34.7478 | 0.53279 | 43.01 | -0.37844 | 0.91123 | 31.2971 | 0.037228 | 0.45321 | 0.1933 | 0.73484 | 19.8481 | 0.021073 | 0.0019994 | -0.023972 | 0.021073 | 0.019835 | 1.7851 | 1.8257 | -0.93442 | 1.7851 | 1.6012 | 1.2936 | 1.2216 | -0.74396 | 1.2936 | 1.1651 | 0.037228 | 0.45321 | 0.1933 | 0.73484 | 19.8481 | 0.021073 | 0.0019994 | -0.023972 | 0.021073 | 0.019835 | 1.7851 | 1.8257 | -0.93442 | 1.7851 | 1.6012 | 1.2936 | 1.2216 | -0.74396 | 1.2936 | 1.1651
238 | 0.34 | 0.23 | South/Central | CA | San.Diego.Intl.AP.722900 | 3 | 2813833 | 11.8446 | 5.6184 | 19.9787 | 11.7744 | 8.2043 | 558.86 | 0.32629 | 22.24 | -0.13047 | 0.45675 | 16.4455 | -0.18606 | 23.33 | -0.81488 | 0.62882 | 14.5119 | -0.8837 | -50.81 | 0.12055 | -1.0042 | -38.2862 | 0.32629 | 22.24 | -0.13047 | 0.45675 | 16.4455 | 0.29303 | 17.3 | -0.051115 | 0.34414 | 12.9947 | 0.037228 | 0.44095 | 0.20916 | 0.74377 | 20.8052 | 0.012147 | -0.0069265 | -0.032898 | 0.012147 | 0.010909 | 0.82795 | 0.86853 | -1.8916 | 0.82795 | 0.64404 | 0.61223 | 0.54025 | -1.4253 | 0.61223 | 0.48377 | 0.037228 | 0.44095 | 0.20916 | 0.74377 | 20.8052 | 0.012147 | -0.0069265 | -0.032898 | 0.012147 | 0.010909 | 0.82795 | 0.86853 | -1.8916 | 0.82795 | 0.64404 | 0.61223 | 0.54025 | -1.4253 | 0.61223 | 0.48377
239 | 0.34 | 0.25 | South/Central | CA | San.Diego.Intl.AP.722900 | 3 | 2813833 | 11.6535 | 5.9029 | 20.1721 | 11.5845 | 8.5876 | 576.6 | 0.13297 | 4.5 | 0.059514 | 0.073452 | 3.6747 | -0.37938 | 5.59 | -0.6249 | 0.24552 | 1.7411 | -1.077 | -68.55 | 0.31053 | -1.3875 | -51.057 | 0.13297 | 4.5 | 0.059514 | 0.073452 | 3.6747 | 0.099709 | -0.44 | 0.13887 | -0.039157 | 0.22397 | 0.037228 | 0.43384 | 0.21975 | 0.75096 | 21.4656 | 0.0049501 | -0.014123 | -0.040095 | 0.0049501 | 0.0037119 | 0.16753 | 0.2081 | -2.552 | 0.16753 | -0.01638 | 0.1368 | 0.064817 | -1.9007 | 0.1368 | 0.008338 | 0.037228 | 0.43384 | 0.21975 | 0.75096 | 21.4656 | 0.0049501 | -0.014123 | -0.040095 | 0.0049501 | 0.0037119 | 0.16753 | 0.2081 | -2.552 | 0.16753 | -0.01638 | 0.1368 | 0.064817 | -1.9007 | 0.1368 | 0.008338
240 | 0.34 | 0.27 | South/Central | CA | San.Diego.Intl.AP.722900 | 3 | 2813833 | 11.675 | 5.8244 | 20.1051 | 11.6058 | 8.4993 | 572.25 | 0.19995 | 8.85 | 0.038156 | 0.1618 | 6.9051 | -0.31239 | 9.94 | -0.64625 | 0.33386 | 4.9716 | -1.01 | -64.2 | 0.28917 | -1.2992 | -47.8265 | 0.19995 | 8.85 | 0.038156 | 0.1618 | 6.9051 | 0.1667 | 3.91 | 0.11751 | 0.049187 | 3.4544 | 0.037228 | 0.43464 | 0.21683 | 0.74847 | 21.3037 | 0.0074438 | -0.01163 | -0.037601 | 0.0074438 | 0.0062057 | 0.32947 | 0.37005 | -2.39 | 0.32947 | 0.14556 | 0.25706 | 0.18508 | -1.7805 | 0.25706 | 0.1286 | 0.037228 | 0.43464 | 0.21683 | 0.74847 | 21.3037 | 0.0074438 | -0.01163 | -0.037601 | 0.0074438 | 0.0062057 | 0.32947 | 0.37005 | -2.39 | 0.32947 | 0.14556 | 0.25706 | 0.18508 | -1.7805 | 0.25706 | 0.1286
241 | 0.34 | 0.3 | South/Central | CA | San.Diego.Intl.AP.722900 | 3 | 2813833 | 11.5738 | 5.966 | 20.1969 | 11.5051 | 8.6918 | 581.11 | 0.10809 | -0.01 | 0.13887 | -0.030781 | 0.5562 | -0.40426 | 1.08 | -0.54554 | 0.14129 | -1.3774 | -1.1019 | -73.06 | 0.38988 | -1.4918 | -54.1755 | 0.10809 | -0.01 | 0.13887 | -0.030781 | 0.5562 | 0.074828 | -4.95 | 0.21822 | -0.14339 | -2.8945 | 0.037228 | 0.43087 | 0.2221 | 0.75189 | 21.6335 | 0.0040238 | -0.01505 | -0.041021 | 0.0040238 | 0.0027857 | -0.00037228 | 0.040206 | -2.7199 | -0.00037228 | -0.18428 | 0.020706 | -0.051277 | -2.0168 | 0.020706 | -0.10776 | 0.037228 | 0.43087 | 0.2221 | 0.75189 | 21.6335 | 0.0040238 | -0.01505 | -0.041021 | 0.0040238 | 0.0027857 | -0.00037228 | 0.040206 | -2.7199 | -0.00037228 | -0.18428 | 0.020706 | -0.051277 | -2.0168 | 0.020706 | -0.10776
242 | 0.34 | 0.32 | South/Central | CA | San.Diego.Intl.AP.722900 | 3 | 2813833 | 11.4041 | 6.2306 | 20.3818 | 11.3365 | 9.0454 | 597.55 | -0.076813 | -16.45 | 0.30749 | -0.3843 | -11.3068 | -0.58916 | -15.36 | -0.37692 | -0.21223 | -13.2404 | -1.2868 | -89.5 | 0.5585 | -1.8453 | -66.0385 | -0.076813 | -16.45 | 0.30749 | -0.3843 | -11.3068 | -0.11007 | -21.39 | 0.38684 | -0.49691 | -14.7575 | 0.037228 | 0.42455 | 0.23195 | 0.75877 | 22.2455 | -0.0028596 | -0.021933 | -0.047905 | -0.0028596 | -0.0040977 | -0.6124 | -0.57182 | -3.3319 | -0.6124 | -0.79631 | -0.42093 | -0.49291 | -2.4585 | -0.42093 | -0.54939 | 0.037228 | 0.42455 | 0.23195 | 0.75877 | 22.2455 | -0.0028596 | -0.021933 | -0.047905 | -0.0028596 | -0.0040977 | -0.6124 | -0.57182 | -3.3319 | -0.6124 | -0.79631 | -0.42093 | -0.49291 | -2.4585 | -0.42093 | -0.54939
243 | 0.34 | 0.35 | South/Central | CA | San.Diego.Intl.AP.722900 | 3 | 2813833 | 11.1731 | 6.6366 | 20.6884 | 11.1068 | 9.5816 | 622.78 | -0.38337 | -41.68 | 0.53715 | -0.92052 | -29.6347 | -0.89572 | -40.59 | -0.14727 | -0.74845 | -31.5683 | -1.5934 | -114.73 | 0.78816 | -2.3815 | -84.3663 | -0.38337 | -41.68 | 0.53715 | -0.92052 | -29.6347 | -0.41663 | -46.62 | 0.6165 | -1.0331 | -33.0854 | 0.037228 | 0.41595 | 0.24707 | 0.77019 | 23.1848 | -0.014272 | -0.033346 | -0.059317 | -0.014272 | -0.01551 | -1.5517 | -1.5111 | -4.2712 | -1.5517 | -1.7356 | -1.1032 | -1.1752 | -3.1408 | -1.1032 | -1.2317 | 0.037228 | 0.41595 | 0.24707 | 0.77019 | 23.1848 | -0.014272 | -0.033346 | -0.059317 | -0.014272 | -0.01551 | -1.5517 | -1.5111 | -4.2712 | -1.5517 | -1.7356 | -1.1032 | -1.1752 | -3.1408 | -1.1032 | -1.2317
244 | 0.34 | 0.37 | South/Central | CA | San.Diego.Intl.AP.722900 | 3 | 2813833 | 11.0334 | 6.9097 | 20.9133 | 10.968 | 9.9453 | 640.09 | -0.60824 | -58.99 | 0.67601 | -1.2843 | -42.2833 | -1.1206 | -57.9 | -0.0083994 | -1.1122 | -44.2169 | -1.8182 | -132.04 | 0.92703 | -2.7453 | -97.015 | -0.60824 | -58.99 | 0.67601 | -1.2843 | -42.2833 | -0.6415 | -63.93 | 0.75536 | -1.3969 | -45.7341 | 0.037228 | 0.41075 | 0.25723 | 0.77856 | 23.8292 | -0.022643 | -0.041717 | -0.067689 | -0.022643 | -0.023882 | -2.1961 | -2.1555 | -4.9156 | -2.1961 | -2.38 | -1.5741 | -1.6461 | -3.6117 | -1.5741 | -1.7026 | 0.037228 | 0.41075 | 0.25723 | 0.77856 | 23.8292 | -0.022643 | -0.041717 | -0.067689 | -0.022643 | -0.023882 | -2.1961 | -2.1555 | -4.9156 | -2.1961 | -2.38 | -1.5741 | -1.6461 | -3.6117 | -1.5741 | -1.7026
245 | 0.34 | 0.4 | South/Central | CA | San.Diego.Intl.AP.722900 | 3 | 2813833 | 10.8523 | 7.3242 | 21.2865 | 10.7879 | 10.4986 | 666.79 | -0.98151 | -85.69 | 0.85607 | -1.8376 | -61.9247 | -1.4939 | -84.6 | 0.17166 | -1.6655 | -63.8583 | -2.1915 | -158.74 | 1.1071 | -3.2986 | -116.6563 | -0.98151 | -85.69 | 0.85607 | -1.8376 | -61.9247 | -1.0148 | -90.63 | 0.93543 | -1.9502 | -65.3754 | 0.037228 | 0.40401 | 0.27266 | 0.79245 | 24.8232 | -0.03654 | -0.055613 | -0.081585 | -0.03654 | -0.037778 | -3.1901 | -3.1495 | -5.9096 | -3.1901 | -3.374 | -2.3053 | -2.3773 | -4.3429 | -2.3053 | -2.4338 | 0.037228 | 0.40401 | 0.27266 | 0.79245 | 24.8232 | -0.03654 | -0.055613 | -0.081585 | -0.03654 | -0.037778 | -3.1901 | -3.1495 | -5.9096 | -3.1901 | -3.374 | -2.3053 | -2.3773 | -4.3429 | -2.3053 | -2.4338
246 | 0.34 | 0.42 | South/Central | CA | San.Diego.Intl.AP.722900 | 3 | 2813833 | 10.7341 | 7.6073 | 21.543 | 10.6704 | 10.8726 | 684.88 | -1.238 | -103.78 | 0.97358 | -2.2115 | -75.2522 | -1.7503 | -102.69 | 0.28917 | -2.0395 | -77.1858 | -2.4479 | -176.83 | 1.2246 | -3.6725 | -129.9838 | -1.238 | -103.78 | 0.97358 | -2.2115 | -75.2522 | -1.2712 | -108.72 | 1.0529 | -2.3242 | -78.7029 | 0.037228 | 0.39961 | 0.2832 | 0.802 | 25.4967 | -0.046087 | -0.06516 | -0.091132 | -0.046087 | -0.047325 | -3.8635 | -3.8229 | -6.583 | -3.8635 | -4.0474 | -2.8015 | -2.8735 | -4.839 | -2.8015 | -2.9299 | 0.037228 | 0.39961 | 0.2832 | 0.802 | 25.4967 | -0.046087 | -0.06516 | -0.091132 | -0.046087 | -0.047325 | -3.8635 | -3.8229 | -6.583 | -3.8635 | -4.0474 | -2.8015 | -2.8735 | -4.839 | -2.8015 | -2.9299
247 | 0.34 | 0.47 | South/Central | CA | San.Diego.Intl.AP.722900 | 3 | 2813833 | 10.4632 | 8.3965 | 22.3327 | 10.4011 | 11.9317 | 736.84 | -2.0277 | -155.74 | 1.2429 | -3.2706 | -113.8079 | -2.54 | -154.65 | 0.5585 | -3.0985 | -115.7415 | -3.2377 | -228.79 | 1.4939 | -4.7316 | -168.5395 | -2.0277 | -155.74 | 1.2429 | -3.2706 | -113.8079 | -2.0609 | -160.68 | 1.3223 | -3.3832 | -117.2586 | 0.037228 | 0.38952 | 0.31258 | 0.8314 | 27.431 | -0.075486 | -0.09456 | -0.12053 | -0.075486 | -0.076724 | -5.7979 | -5.7573 | -8.5174 | -5.7979 | -5.9818 | -4.2368 | -4.3088 | -6.2744 | -4.2368 | -4.3653 | 0.037228 | 0.38952 | 0.31258 | 0.8314 | 27.431 | -0.075486 | -0.09456 | -0.12053 | -0.075486 | -0.076724 | -5.7979 | -5.7573 | -8.5174 | -5.7979 | -5.9818 | -4.2368 | -4.3088 | -6.2744 | -4.2368 | -4.3653
248 | 0.2 | 0.21 | South/Central | CA | San.Diego.Intl.AP.722900 | 3 | 2813833 | 9.9679 | 5.7674 | 18.211 | 9.9081 | 8.3029 | 542.59 | 2.094 | 38.51 | 1.7358 | 0.35821 | 36.4188 | 1.5817 | 39.6 | 1.0514 | 0.53028 | 34.4852 | 0.88405 | -34.54 | 1.9868 | -1.1028 | -18.3128 | 2.094 | 38.51 | 1.7358 | 0.35821 | 36.4188 | 2.0608 | 33.57 | 1.8152 | 0.2456 | 32.9681 | 0.037228 | 0.37108 | 0.21471 | 0.67796 | 20.1995 | 0.077957 | 0.058883 | 0.032911 | 0.077957 | 0.076719 | 1.4336 | 1.4742 | -1.2859 | 1.4336 | 1.2497 | 1.3558 | 1.2838 | -0.68175 | 1.3558 | 1.2273 | 0.037228 | 0.37108 | 0.21471 | 0.67796 | 20.1995 | 0.077957 | 0.058883 | 0.032911 | 0.077957 | 0.076719 | 1.4336 | 1.4742 | -1.2859 | 1.4336 | 1.2497 | 1.3558 | 1.2838 | -0.68175 | 1.3558 | 1.2273
249 | 0.21 | 0.21 | South/Central | CA | San.Diego.Intl.AP.722900 | 3 | 2813833 | 10.1191 | 5.7359 | 18.3306 | 10.0584 | 8.2722 | 542.72 | 1.9744 | 38.38 | 1.5855 | 0.38888 | 35.712 | 1.4621 | 39.47 | 0.90111 | 0.56095 | 33.7784 | 0.76442 | -34.67 | 1.8365 | -1.0721 | -19.0197 | 1.9744 | 38.38 | 1.5855 | 0.38888 | 35.712 | 1.9411 | 33.44 | 1.6649 | 0.27627 | 32.2613 | 0.037228 | 0.37671 | 0.21353 | 0.68241 | 20.2043 | 0.073503 | 0.05443 | 0.028458 | 0.073503 | 0.072265 | 1.4288 | 1.4694 | -1.2907 | 1.4288 | 1.2449 | 1.3295 | 1.2575 | -0.70806 | 1.3295 | 1.201 | 0.037228 | 0.37671 | 0.21353 | 0.68241 | 20.2043 | 0.073503 | 0.05443 | 0.028458 | 0.073503 | 0.072265 | 1.4288 | 1.4694 | -1.2907 | 1.4288 | 1.2449 | 1.3295 | 1.2575 | -0.70806 | 1.3295 | 1.201
250 | 0.22 | 0.21 | South/Central | CA | San.Diego.Intl.AP.722900 | 3 | 2813833 | 10.2771 | 5.7043 | 18.4472 | 10.2156 | 8.2315 | 542.4 | 1.8579 | 38.7 | 1.4283 | 0.42952 | 35.3123 | 1.3455 | 39.79 | 0.74393 | 0.60159 | 33.3787 | 0.64787 | -34.35 | 1.6794 | -1.0315 | -19.4194 | 1.8579 | 38.7 | 1.4283 | 0.42952 | 35.3123 | 1.8246 | 33.76 | 1.5077 | 0.31691 | 31.8616 | 0.037228 | 0.3826 | 0.21236 | 0.68675 | 20.1924 | 0.069164 | 0.050091 | 0.024119 | 0.069164 | 0.067926 | 1.4407 | 1.4813 | -1.2788 | 1.4407 | 1.2568 | 1.3146 | 1.2426 | -0.72294 | 1.3146 | 1.1861 | 0.037228 | 0.3826 | 0.21236 | 0.68675 | 20.1924 | 0.069164 | 0.050091 | 0.024119 | 0.069164 | 0.067926 | 1.4407 | 1.4813 | -1.2788 | 1.4407 | 1.2568 | 1.3146 | 1.2426 | -0.72294 | 1.3146 | 1.1861
251 | 0.23 | 0.21 | South/Central | CA | San.Diego.Intl.AP.722900 | 3 | 2813833 | 10.4267 | 5.6728 | 18.5652 | 10.3644 | 8.2008 | 542.5 | 1.7398 | 38.6 | 1.2796 | 0.46027 | 34.6277 | 1.2275 | 39.69 | 0.59514 | 0.63233 | 32.6941 | 0.52983 | -34.45 | 1.5306 | -1.0007 | -20.1039 | 1.7398 | 38.6 | 1.2796 | 0.46027 | 34.6277 | 1.7066 | 33.66 | 1.3589 | 0.34766 | 31.177 | 0.037228 | 0.38816 | 0.21119 | 0.69114 | 20.1961 | 0.06477 | 0.045696 | 0.019724 | 0.06477 | 0.063532 | 1.437 | 1.4776 | -1.2825 | 1.437 | 1.2531 | 1.2891 | 1.2171 | -0.74843 | 1.2891 | 1.1607 | 0.037228 | 0.38816 | 0.21119 | 0.69114 | 20.1961 | 0.06477 | 0.045696 | 0.019724 | 0.06477 | 0.063532 | 1.437 | 1.4776 | -1.2825 | 1.437 | 1.2531 | 1.2891 | 1.2171 | -0.74843 | 1.2891 | 1.1607
252 | 0.24 | 0.21 | South/Central | CA | San.Diego.Intl.AP.722900 | 3 | 2813833 | 10.5779 | 5.6329 | 18.6666 | 10.5147 | 8.1518 | 541.68 | 1.6385 | 39.42 | 1.1292 | 0.50923 | 34.6465 | 1.1261 | 40.51 | 0.44484 | 0.6813 | 32.7129 | 0.42849 | -33.63 | 1.3803 | -0.95177 | -20.0852 | 1.6385 | 39.42 | 1.1292 | 0.50923 | 34.6465 | 1.6052 | 34.48 | 1.2086 | 0.39662 | 31.1958 | 0.037228 | 0.39379 | 0.2097 | 0.69492 | 20.1656 | 0.060997 | 0.041924 | 0.015952 | 0.060997 | 0.059759 | 1.4675 | 1.5081 | -1.252 | 1.4675 | 1.2836 | 1.2898 | 1.2178 | -0.74773 | 1.2898 | 1.1614 | 0.037228 | 0.39379 | 0.2097 | 0.69492 | 20.1656 | 0.060997 | 0.041924 | 0.015952 | 0.060997 | 0.059759 | 1.4675 | 1.5081 | -1.252 | 1.4675 | 1.2836 | 1.2898 | 1.2178 | -0.74773 | 1.2898 | 1.1614
253 | 0.25 | 0.21 | South/Central | CA | San.Diego.Intl.AP.722900 | 3 | 2813833 | 10.7275 | 5.6029 | 18.7861 | 10.6635 | 8.1226 | 541.87 | 1.5189 | 39.23 | 0.98046 | 0.53844 | 33.9007 | 1.0066 | 40.32 | 0.29605 | 0.7105 | 31.9671 | 0.30891 | -33.82 | 1.2315 | -0.92256 | -20.8309 | 1.5189 | 39.23 | 0.98046 | 0.53844 | 33.9007 | 1.4856 | 34.29 | 1.0598 | 0.42583 | 30.45 | 0.037228 | 0.39936 | 0.20858 | 0.69937 | 20.1727 | 0.056545 | 0.037472 | 0.0115 | 0.056545 | 0.055307 | 1.4605 | 1.501 | -1.259 | 1.4605 | 1.2765 | 1.2621 | 1.1901 | -0.77549 | 1.2621 | 1.1336 | 0.037228 | 0.39936 | 0.20858 | 0.69937 | 20.1727 | 0.056545 | 0.037472 | 0.0115 | 0.056545 | 0.055307 | 1.4605 | 1.501 | -1.259 | 1.4605 | 1.2765 | 1.2621 | 1.1901 | -0.77549 | 1.2621 | 1.1336
254 | 0.26 | 0.21 | South/Central | CA | San.Diego.Intl.AP.722900 | 3 | 2813833 | 10.8772 | 5.5714 | 18.9027 | 10.8123 | 8.0904 | 541.9 | 1.4024 | 39.2 | 0.83168 | 0.57068 | 33.2757 | 0.89001 | 40.29 | 0.14727 | 0.74275 | 31.3421 | 0.19237 | -33.85 | 1.0827 | -0.89032 | -21.456 | 1.4024 | 39.2 | 0.83168 | 0.57068 | 33.2757 | 1.3691 | 34.26 | 0.91103 | 0.45807 | 29.8249 | 0.037228 | 0.40493 | 0.20741 | 0.70371 | 20.1738 | 0.052207 | 0.033133 | 0.0071615 | 0.052207 | 0.050969 | 1.4593 | 1.4999 | -1.2602 | 1.4593 | 1.2754 | 1.2388 | 1.1668 | -0.79876 | 1.2388 | 1.1103 | 0.037228 | 0.40493 | 0.20741 | 0.70371 | 20.1738 | 0.052207 | 0.033133 | 0.0071615 | 0.052207 | 0.050969 | 1.4593 | 1.4999 | -1.2602 | 1.4593 | 1.2754 | 1.2388 | 1.1668 | -0.79876 | 1.2388 | 1.1103
255 | 0.27 | 0.21 | South/Central | CA | San.Diego.Intl.AP.722900 | 3 | 2813833 | 11.0268 | 5.5398 | 19.0124 | 10.9611 | 8.0513 | 541.58 | 1.2926 | 39.52 | 0.68289 | 0.60973 | 32.9206 | 0.78028 | 40.61 | -0.0015196 | 0.7818 | 30.987 | 0.082638 | -33.53 | 0.93391 | -0.85127 | -21.811 | 1.2926 | 39.52 | 0.68289 | 0.60973 | 32.9206 | 1.2594 | 34.58 | 0.76224 | 0.49712 | 29.4699 | 0.037228 | 0.41051 | 0.20624 | 0.70779 | 20.1619 | 0.048122 | 0.029048 | 0.0030764 | 0.048122 | 0.046884 | 1.4712 | 1.5118 | -1.2483 | 1.4712 | 1.2873 | 1.2256 | 1.1536 | -0.81198 | 1.2256 | 1.0971 | 0.037228 | 0.41051 | 0.20624 | 0.70779 | 20.1619 | 0.048122 | 0.029048 | 0.0030764 | 0.048122 | 0.046884 | 1.4712 | 1.5118 | -1.2483 | 1.4712 | 1.2873 | 1.2256 | 1.1536 | -0.81198 | 1.2256 | 1.0971
256 | 0.28 | 0.21 | South/Central | CA | San.Diego.Intl.AP.722900 | 3 | 2813833 | 11.1863 | 5.5083 | 19.1389 | 11.1198 | 8.0191 | 541.71 | 1.1662 | 39.39 | 0.52419 | 0.64199 | 32.169 | 0.65383 | 40.48 | -0.16022 | 0.81405 | 30.2354 | -0.043812 | -33.66 | 0.7752 | -0.81901 | -22.5627 | 1.1662 | 39.39 | 0.52419 | 0.64199 | 32.169 | 1.1329 | 34.45 | 0.60354 | 0.52938 | 28.7183 | 0.037228 | 0.41644 | 0.20506 | 0.7125 | 20.1667 | 0.043414 | 0.024341 | -0.001631 | 0.043414 | 0.042176 | 1.4664 | 1.507 | -1.2531 | 1.4664 | 1.2825 | 1.1976 | 1.1256 | -0.83996 | 1.1976 | 1.0691 | 0.037228 | 0.41644 | 0.20506 | 0.7125 | 20.1667 | 0.043414 | 0.024341 | -0.001631 | 0.043414 | 0.042176 | 1.4664 | 1.507 | -1.2531 | 1.4664 | 1.2825 | 1.1976 | 1.1256 | -0.83996 | 1.1976 | 1.0691
257 | 0.29 | 0.21 | South/Central | CA | San.Diego.Intl.AP.722900 | 3 | 2813833 | 11.336 | 5.4783 | 19.2584 | 11.2686 | 7.9899 | 541.91 | 1.0466 | 39.19 | 0.3754 | 0.67119 | 31.4233 | 0.53425 | 40.28 | -0.30901 | 0.84326 | 29.4897 | -0.1634 | -33.86 | 0.62642 | -0.78981 | -23.3084 | 1.0466 | 39.19 | 0.3754 | 0.67119 | 31.4233 | 1.0133 | 34.25 | 0.45475 | 0.55858 | 27.9725 | 0.037228 | 0.42201 | 0.20395 | 0.71695 | 20.1742 | 0.038962 | 0.019889 | -0.0060829 | 0.038962 | 0.037724 | 1.459 | 1.4995 | -1.2605 | 1.459 | 1.2751 | 1.1698 | 1.0978 | -0.86772 | 1.1698 | 1.0414 | 0.037228 | 0.42201 | 0.20395 | 0.71695 | 20.1742 | 0.038962 | 0.019889 | -0.0060829 | 0.038962 | 0.037724 | 1.459 | 1.4995 | -1.2605 | 1.459 | 1.2751 | 1.1698 | 1.0978 | -0.86772 | 1.1698 | 1.0414
258 | 0.3 | 0.21 | South/Central | CA | San.Diego.Intl.AP.722900 | 3 | 2813833 | 11.4856 | 5.4468 | 19.3666 | 11.4174 | 7.9493 | 541.51 | 0.93843 | 39.59 | 0.22662 | 0.71181 | 31.1306 | 0.42609 | 40.68 | -0.45779 | 0.88388 | 29.197 | -0.27156 | -33.46 | 0.47763 | -0.74919 | -23.6011 | 0.93843 | 39.59 | 0.22662 | 0.71181 | 31.1306 | 0.90517 | 34.65 | 0.30597 | 0.5992 | 27.6799 | 0.037228 | 0.42758 | 0.20277 | 0.72098 | 20.1593 | 0.034936 | 0.015862 | -0.010109 | 0.034936 | 0.033698 | 1.4739 | 1.5144 | -1.2456 | 1.4739 | 1.2899 | 1.1589 | 1.0869 | -0.87862 | 1.1589 | 1.0305 | 0.037228 | 0.42758 | 0.20277 | 0.72098 | 20.1593 | 0.034936 | 0.015862 | -0.010109 | 0.034936 | 0.033698 | 1.4739 | 1.5144 | -1.2456 | 1.4739 | 1.2899 | 1.1589 | 1.0869 | -0.87862 | 1.1589 | 1.0305
259 | 0.31 | 0.21 | South/Central | CA | San.Diego.Intl.AP.722900 | 3 | 2813833 | 11.6252 | 5.4168 | 19.4763 | 11.5562 | 7.9201 | 541.58 | 0.82872 | 39.52 | 0.087751 | 0.74097 | 30.5101 | 0.31638 | 40.61 | -0.59666 | 0.91304 | 28.5765 | -0.38126 | -33.53 | 0.33877 | -0.72003 | -24.2216 | 0.82872 | 39.52 | 0.087751 | 0.74097 | 30.5101 | 0.79547 | 34.58 | 0.1671 | 0.62836 | 27.0593 | 0.037228 | 0.43278 | 0.20166 | 0.72506 | 20.1619 | 0.030852 | 0.011778 | -0.014194 | 0.030852 | 0.029614 | 1.4712 | 1.5118 | -1.2483 | 1.4712 | 1.2873 | 1.1358 | 1.0638 | -0.90172 | 1.1358 | 1.0074 | 0.037228 | 0.43278 | 0.20166 | 0.72506 | 20.1619 | 0.030852 | 0.011778 | -0.014194 | 0.030852 | 0.029614 | 1.4712 | 1.5118 | -1.2483 | 1.4712 | 1.2873 | 1.1358 | 1.0638 | -0.90172 | 1.1358 | 1.0074
260 | 0.32 | 0.21 | South/Central | CA | San.Diego.Intl.AP.722900 | 3 | 2813833 | 11.7748 | 5.3868 | 19.5944 | 11.705 | 7.8894 | 541.7 | 0.71068 | 39.4 | -0.061034 | 0.77171 | 29.8253 | 0.19834 | 40.49 | -0.74544 | 0.94378 | 27.8917 | -0.49931 | -33.65 | 0.18998 | -0.68929 | -24.9064 | 0.71068 | 39.4 | -0.061034 | 0.77171 | 29.8253 | 0.67742 | 34.46 | 0.018318 | 0.6591 | 26.3746 | 0.037228 | 0.43835 | 0.20054 | 0.72946 | 20.1664 | 0.026457 | 0.0073836 | -0.018588 | 0.026457 | 0.025219 | 1.4668 | 1.5074 | -1.2527 | 1.4668 | 1.2829 | 1.1103 | 1.0383 | -0.92721 | 1.1103 | 0.98187 | 0.037228 | 0.43835 | 0.20054 | 0.72946 | 20.1664 | 0.026457 | 0.0073836 | -0.018588 | 0.026457 | 0.025219 | 1.4668 | 1.5074 | -1.2527 | 1.4668 | 1.2829 | 1.1103 | 1.0383 | -0.92721 | 1.1103 | 0.98187
261 | 0.33 | 0.21 | South/Central | CA | San.Diego.Intl.AP.722900 | 3 | 2813833 | 11.9145 | 5.3638 | 19.7026 | 11.8439 | 7.8587 | 541.7 | 0.60248 | 39.4 | -0.1999 | 0.80238 | 29.2645 | 0.090135 | 40.49 | -0.88431 | 0.97445 | 27.331 | -0.60751 | -33.65 | 0.051115 | -0.65862 | -25.4671 | 0.60248 | 39.4 | -0.1999 | 0.80238 | 29.2645 | 0.56922 | 34.46 | -0.12055 | 0.68977 | 25.8138 | 0.037228 | 0.44355 | 0.19968 | 0.73349 | 20.1664 | 0.022429 | 0.0033556 | -0.022616 | 0.022429 | 0.021191 | 1.4668 | 1.5074 | -1.2527 | 1.4668 | 1.2829 | 1.0895 | 1.0175 | -0.94809 | 1.0895 | 0.961 | 0.037228 | 0.44355 | 0.19968 | 0.73349 | 20.1664 | 0.022429 | 0.0033556 | -0.022616 | 0.022429 | 0.021191 | 1.4668 | 1.5074 | -1.2527 | 1.4668 | 1.2829 | 1.0895 | 1.0175 | -0.94809 | 1.0895 | 0.961
262 | 0.34 | 0.21 | South/Central | CA | San.Diego.Intl.AP.722900 | 3 | 2813833 | 12.0542 | 5.3338 | 19.8108 | 11.9827 | 7.828 | 541.7 | 0.49428 | 39.4 | -0.33877 | 0.83305 | 28.7039 | -0.018062 | 40.49 | -1.0232 | 1.0051 | 26.7703 | -0.71571 | -33.65 | -0.087751 | -0.62795 | -26.0277 | 0.49428 | 39.4 | -0.33877 | 0.83305 | 28.7039 | 0.46102 | 34.46 | -0.25941 | 0.72044 | 25.2532 | 0.037228 | 0.44875 | 0.19857 | 0.73751 | 20.1664 | 0.018401 | -0.0006724 | -0.026644 | 0.018401 | 0.017163 | 1.4668 | 1.5074 | -1.2527 | 1.4668 | 1.2829 | 1.0686 | 0.9966 | -0.96896 | 1.0686 | 0.94012 | 0.037228 | 0.44875 | 0.19857 | 0.73751 | 20.1664 | 0.018401 | -0.0006724 | -0.026644 | 0.018401 | 0.017163 | 1.4668 | 1.5074 | -1.2527 | 1.4668 | 1.2829 | 1.0686 | 0.9966 | -0.96896 | 1.0686 | 0.94012
263 | 0.35 | 0.21 | South/Central | CA | San.Diego.Intl.AP.722900 | 3 | 2813833 | 12.1953 | 5.3122 | 19.9303 | 12.1231 | 7.8072 | 542.23 | 0.37475 | 38.87 | -0.47915 | 0.8539 | 27.7346 | -0.13759 | 39.96 | -1.1636 | 1.026 | 25.801 | -0.83524 | -34.18 | -0.22814 | -0.6071 | -26.997 | 0.37475 | 38.87 | -0.47915 | 0.8539 | 27.7346 | 0.34149 | 33.93 | -0.3998 | 0.74129 | 24.2839 | 0.037228 | 0.45401 | 0.19776 | 0.74196 | 20.1861 | 0.013951 | -0.0051223 | -0.031094 | 0.013951 | 0.012713 | 1.447 | 1.4876 | -1.2725 | 1.447 | 1.2631 | 1.0325 | 0.96052 | -1.005 | 1.0325 | 0.90404 | 0.037228 | 0.45401 | 0.19776 | 0.74196 | 20.1861 | 0.013951 | -0.0051223 | -0.031094 | 0.013951 | 0.012713 | 1.447 | 1.4876 | -1.2725 | 1.447 | 1.2631 | 1.0325 | 0.96052 | -1.005 | 1.0325 | 0.90404
264 | 0.36 | 0.21 | South/Central | CA | San.Diego.Intl.AP.722900 | 3 | 2813833 | 12.3434 | 5.2823 | 20.0484 | 12.2704 | 7.778 | 542.41 | 0.25661 | 38.69 | -0.62642 | 0.88303 | 27.0054 | -0.25573 | 39.78 | -1.3108 | 1.0551 | 25.0718 | -0.95337 | -34.36 | -0.3754 | -0.57797 | -27.7263 | 0.25661 | 38.69 | -0.62642 | 0.88303 | 27.0054 | 0.22335 | 33.75 | -0.54706 | 0.77042 | 23.5547 | 0.037228 | 0.45952 | 0.19665 | 0.74636 | 20.1928 | 0.0095531 | -0.0095203 | -0.035492 | 0.0095531 | 0.008315 | 1.4403 | 1.4809 | -1.2792 | 1.4403 | 1.2564 | 1.0054 | 0.93337 | -1.0322 | 1.0054 | 0.87689 | 0.037228 | 0.45952 | 0.19665 | 0.74636 | 20.1928 | 0.0095531 | -0.0095203 | -0.035492 | 0.0095531 | 0.008315 | 1.4403 | 1.4809 | -1.2792 | 1.4403 | 1.2564 | 1.0054 | 0.93337 | -1.0322 | 1.0054 | 0.87689
265 | 0.37 | 0.21 | South/Central | CA | San.Diego.Intl.AP.722900 | 3 | 2813833 | 12.483 | 5.2608 | 20.1566 | 12.4093 | 7.7473 | 542.41 | 0.14846 | 38.69 | -0.76528 | 0.91374 | 26.4464 | -0.36389 | 39.78 | -1.4497 | 1.0858 | 24.5128 | -1.0615 | -34.36 | -0.51427 | -0.54726 | -28.2853 | 0.14846 | 38.69 | -0.76528 | 0.91374 | 26.4464 | 0.1152 | 33.75 | -0.68593 | 0.80113 | 22.9956 | 0.037228 | 0.46472 | 0.19585 | 0.75039 | 20.1928 | 0.0055267 | -0.013547 | -0.039519 | 0.0055267 | 0.0042886 | 1.4403 | 1.4809 | -1.2792 | 1.4403 | 1.2564 | 0.98454 | 0.91256 | -1.053 | 0.98454 | 0.85608 | 0.037228 | 0.46472 | 0.19585 | 0.75039 | 20.1928 | 0.0055267 | -0.013547 | -0.039519 | 0.0055267 | 0.0042886 | 1.4403 | 1.4809 | -1.2792 | 1.4403 | 1.2564 | 0.98454 | 0.91256 | -1.053 | 0.98454 | 0.85608
266 | 0.38 | 0.21 | South/Central | CA | San.Diego.Intl.AP.722900 | 3 | 2813833 | 12.6143 | 5.2309 | 20.2579 | 12.5397 | 7.7182 | 542.4 | 0.047146 | 38.7 | -0.89575 | 0.94289 | 25.9333 | -0.4652 | 39.79 | -1.5802 | 1.115 | 23.9997 | -1.1628 | -34.35 | -0.64474 | -0.51811 | -28.7984 | 0.047146 | 38.7 | -0.89575 | 0.94289 | 25.9333 | 0.013888 | 33.76 | -0.8164 | 0.83029 | 22.4825 | 0.037228 | 0.4696 | 0.19473 | 0.75416 | 20.1924 | 0.0017551 | -0.017318 | -0.04329 | 0.0017551 | 0.00051703 | 1.4407 | 1.4813 | -1.2788 | 1.4407 | 1.2568 | 0.96544 | 0.89346 | -1.0721 | 0.96544 | 0.83698 | 0.037228 | 0.4696 | 0.19473 | 0.75416 | 20.1924 | 0.0017551 | -0.017318 | -0.04329 | 0.0017551 | 0.00051703 | 1.4407 | 1.4813 | -1.2788 | 1.4407 | 1.2568 | 0.96544 | 0.89346 | -1.0721 | 0.96544 | 0.83698
267 | 0.39 | 0.21 | South/Central | CA | San.Diego.Intl.AP.722900 | 3 | 2813833 | 12.7539 | 5.2108 | 20.3775 | 12.6786 | 7.6989 | 542.99 | -0.072431 | 38.11 | -1.0346 | 0.96218 | 24.9213 | -0.58477 | 39.2 | -1.719 | 1.1343 | 22.9877 | -1.2824 | -34.94 | -0.7836 | -0.49882 | -29.8103 | -0.072431 | 38.11 | -1.0346 | 0.96218 | 24.9213 | -0.10569 | 33.17 | -0.95526 | 0.84958 | 21.4706 | 0.037228 | 0.4748 | 0.19399 | 0.75861 | 20.2144 | -0.0026964 | -0.02177 | -0.047742 | -0.0026964 | -0.0039346 | 1.4188 | 1.4593 | -1.3007 | 1.4188 | 1.2348 | 0.92777 | 0.85579 | -1.1098 | 0.92777 | 0.79931 | 0.037228 | 0.4748 | 0.19399 | 0.75861 | 20.2144 | -0.0026964 | -0.02177 | -0.047742 | -0.0026964 | -0.0039346 | 1.4188 | 1.4593 | -1.3007 | 1.4188 | 1.2348 | 0.92777 | 0.85579 | -1.1098 | 0.92777 | 0.79931
268 | 0.4 | 0.21 | South/Central | CA | San.Diego.Intl.AP.722900 | 3 | 2813833 | 12.8935 | 5.1892 | 20.494 | 12.8175 | 7.6766 | 543.43 | -0.18899 | 37.67 | -1.1735 | 0.98449 | 24.0289 | -0.70134 | 38.76 | -1.8579 | 1.1566 | 22.0953 | -1.399 | -35.38 | -0.92247 | -0.47651 | -30.7027 | -0.18899 | 37.67 | -1.1735 | 0.98449 | 24.0289 | -0.22225 | 32.73 | -1.0941 | 0.87188 | 20.5782 | 0.037228 | 0.48 | 0.19318 | 0.76295 | 20.2308 | -0.0070358 | -0.026109 | -0.052081 | -0.0070358 | -0.0082739 | 1.4024 | 1.443 | -1.3171 | 1.4024 | 1.2185 | 0.89455 | 0.82256 | -1.143 | 0.89455 | 0.76608 | 0.037228 | 0.48 | 0.19318 | 0.76295 | 20.2308 | -0.0070358 | -0.026109 | -0.052081 | -0.0070358 | -0.0082739 | 1.4024 | 1.443 | -1.3171 | 1.4024 | 1.2185 | 0.89455 | 0.82256 | -1.143 | 0.89455 | 0.76608
Double | Double | Double | South/Central | CA | San.Diego.Intl.AP.722900 | 3 | 2813833 | 12.1986 | 9.0151 | 25.0352 | 12.127 | 12.9082 | 807.41 | -4.7302 | -226.31 | -0.48299 | -4.2472 | -174.6241 | -5.2425 | -225.22 | -1.1674 | -4.0751 | -176.5577 | -5.9401 | -299.36 | -0.23198 | -5.7082 | -229.3558 | -4.7302 | -226.31 | -0.48299 | -4.2472 | -174.6241 | -4.7634 | -231.25 | -0.40364 | -4.3598 | -178.0748 | 0.037228 | 0.45413 | 0.33561 | 0.93201 | 30.0582 | -0.17609 | -0.19517 | -0.22114 | -0.17609 | -0.17733 | -8.425 | -8.3845 | -11.1445 | -8.425 | -8.609 | -6.5009 | -6.5729 | -8.5384 | -6.5009 | -6.6294 | 0.037228 | 0.45413 | 0.33561 | 0.93201 | 30.0582 | -0.17609 | -0.19517 | -0.22114 | -0.17609 | -0.17733 | -8.425 | -8.3845 | -11.1445 | -8.425 | -8.609 | -6.5009 | -6.5729 | -8.5384 | -6.5009 | -6.6294
Single | Single | Single | South/Central | CA | San.Diego.Intl.AP.722900 | 3 | 2813833 | 16.4672 | 10.7293 | 31.8779 | 16.3723 | 15.5056 | 991.41 | -11.5729 | -410.31 | -4.7283 | -6.8446 | -331.9618 | -12.0852 | -409.22 | -5.4127 | -6.6725 | -333.8954 | -12.7829 | -483.36 | -4.4773 | -8.3056 | -386.6934 | -11.5729 | -410.31 | -4.7283 | -6.8446 | -331.9618 | -11.6061 | -415.25 | -4.649 | -6.9572 | -335.4125 | 0.037228 | 0.61304 | 0.39943 | 1.1867 | 36.9081 | -0.43083 | -0.44991 | -0.47588 | -0.43083 | -0.43207 | -15.275 | -15.2344 | -17.9945 | -15.275 | -15.4589 | -12.3582 | -12.4302 | -14.3958 | -12.3582 | -12.4867 | 0.037228 | 0.61304 | 0.39943 | 1.1867 | 36.9081 | -0.43083 | -0.44991 | -0.47588 | -0.43083 | -0.43207 | -15.275 | -15.2344 | -17.9945 | -15.275 | -15.4589 | -12.3582 | -12.4302 | -14.3958 | -12.3582 | -12.4867
1 | 0.35 | 0.47 | South/Central | CA | San.Francisco.Intl.AP.724940 | 3 | 3723939 | 35.6094 | 3.0789 | 41.9952 | 35.4056 | 6.5896 | 739.96 | 2.0292 | -59.81 | 4.0758 | -2.0466 | -29.0141 | 0.16672 | -79.56 | 2.1821 | -2.0154 | -52.0078 | 2.4645 | -89.5 | 5.3683 | -2.9037 | -46.4692 | 2.0292 | -59.81 | 4.0758 | -2.0466 | -29.0141 | 2.263 | -60.78 | 4.3993 | -2.1363 | -28.4313 | 0.049269 | 1.7544 | 0.15169 | 2.0691 | 36.457 | 0.099977 | 0.008214 | 0.12142 | 0.099977 | 0.1115 | -2.9468 | -3.9198 | -4.4096 | -2.9468 | -2.9946 | -1.4295 | -2.5624 | -2.2895 | -1.4295 | -1.4008 | 0.049269 | 1.7544 | 0.15169 | 2.0691 | 36.457 | 0.099977 | 0.008214 | 0.12142 | 0.099977 | 0.1115 | -2.9468 | -3.9198 | -4.4096 | -2.9468 | -2.9946 | -1.4295 | -2.5624 | -2.2895 | -1.4295 | -1.4008
2 | 0.35 | 0.42 | South/Central | CA | San.Francisco.Intl.AP.724940 | 3 | 3723939 | 36.6927 | 2.5613 | 42.3381 | 36.4829 | 5.8551 | 714.11 | 1.6863 | -33.96 | 2.9985 | -1.3122 | -13.6715 | -0.17616 | -53.71 | 1.1048 | -1.2809 | -36.6652 | 2.1216 | -63.65 | 4.2909 | -2.1693 | -31.1266 | 1.6863 | -33.96 | 2.9985 | -1.3122 | -13.6715 | 1.9201 | -34.93 | 3.322 | -1.4018 | -13.0886 | 0.049269 | 1.8078 | 0.12619 | 2.0859 | 35.1834 | 0.083083 | -0.0086794 | 0.10453 | 0.083083 | 0.094603 | -1.6732 | -2.6462 | -3.136 | -1.6732 | -1.721 | -0.67358 | -1.8065 | -1.5336 | -0.67358 | -0.64486 | 0.049269 | 1.8078 | 0.12619 | 2.0859 | 35.1834 | 0.083083 | -0.0086794 | 0.10453 | 0.083083 | 0.094603 | -1.6732 | -2.6462 | -3.136 | -1.6732 | -1.721 | -0.67358 | -1.8065 | -1.5336 | -0.67358 | -0.64486
3 | 0.35 | 0.37 | South/Central | CA | San.Francisco.Intl.AP.724940 | 3 | 3723939 | 37.8175 | 2.1438 | 42.8656 | 37.6014 | 5.2641 | 696.18 | 1.1588 | -16.03 | 1.88 | -0.72116 | -4.545 | -0.70369 | -35.78 | -0.01376 | -0.68993 | -27.5388 | 1.5941 | -45.72 | 3.1724 | -1.5783 | -22.0002 | 1.1588 | -16.03 | 1.88 | -0.72116 | -4.545 | 1.3926 | -17 | 2.2035 | -0.81084 | -3.9622 | 0.049269 | 1.8632 | 0.10562 | 2.1119 | 34.3 | 0.057093 | -0.03467 | 0.07854 | 0.057093 | 0.068613 | -0.78978 | -1.7628 | -2.2526 | -0.78978 | -0.83757 | -0.22393 | -1.3568 | -1.0839 | -0.22393 | -0.19522 | 0.049269 | 1.8632 | 0.10562 | 2.1119 | 34.3 | 0.057093 | -0.03467 | 0.07854 | 0.057093 | 0.068613 | -0.78978 | -1.7628 | -2.2526 | -0.78978 | -0.83757 | -0.22393 | -1.3568 | -1.0839 | -0.22393 | -0.19522
4 | 0.35 | 0.32 | South/Central | CA | San.Francisco.Intl.AP.724940 | 3 | 3723939 | 39.125 | 1.7663 | 43.6442 | 38.9015 | 4.7426 | 683.91 | 0.38022 | -3.76 | 0.57986 | -0.19964 | -0.49789 | -1.4823 | -23.51 | -1.3139 | -0.16841 | -23.4917 | 0.81553 | -33.45 | 1.8723 | -1.0568 | -17.9531 | 0.38022 | -3.76 | 0.57986 | -0.19964 | -0.49789 | 0.61403 | -4.73 | 0.90335 | -0.28932 | 0.084915 | 0.049269 | 1.9276 | 0.087023 | 2.1503 | 33.6955 | 0.018733 | -0.07303 | 0.04018 | 0.018733 | 0.030252 | -0.18525 | -1.1583 | -1.648 | -0.18525 | -0.23304 | -0.024531 | -1.1574 | -0.88453 | -0.024531 | 0.0041837 | 0.049269 | 1.9276 | 0.087023 | 2.1503 | 33.6955 | 0.018733 | -0.07303 | 0.04018 | 0.018733 | 0.030252 | -0.18525 | -1.1583 | -1.648 | -0.18525 | -0.23304 | -0.024531 | -1.1574 | -0.88453 | -0.024531 | 0.0041837
5 | 0.35 | 0.27 | South/Central | CA | San.Francisco.Intl.AP.724940 | 3 | 3723939 | 40.1017 | 1.5518 | 44.285 | 39.8728 | 4.4122 | 677.83 | -0.26064 | 2.32 | -0.3914 | 0.13076 | 0.17748 | -2.1231 | -17.43 | -2.2851 | 0.16199 | -22.8163 | 0.17467 | -27.37 | 0.90103 | -0.72636 | -17.2777 | -0.26064 | 2.32 | -0.3914 | 0.13076 | 0.17748 | -0.026831 | 1.35 | -0.067913 | 0.041082 | 0.76028 | 0.049269 | 1.9758 | 0.076453 | 2.1819 | 33.3959 | -0.012842 | -0.1046 | 0.0086058 | -0.012842 | -0.001322 | 0.1143 | -0.85876 | -1.3485 | 0.1143 | 0.066513 | 0.008744 | -1.1241 | -0.85125 | 0.008744 | 0.037458 | 0.049269 | 1.9758 | 0.076453 | 2.1819 | 33.3959 | -0.012842 | -0.1046 | 0.0086058 | -0.012842 | -0.001322 | 0.1143 | -0.85876 | -1.3485 | 0.1143 | 0.066513 | 0.008744 | -1.1241 | -0.85125 | 0.008744 | 0.037458
6 | 0.35 | 0.23 | South/Central | CA | San.Francisco.Intl.AP.724940 | 3 | 3723939 | 40.6963 | 1.4687 | 44.7166 | 40.4641 | 4.2525 | 676.25 | -0.69225 | 3.9 | -0.9827 | 0.29045 | -1.0557 | -2.5547 | -15.85 | -2.8764 | 0.32168 | -24.0495 | -0.25694 | -25.79 | 0.30973 | -0.56667 | -18.5109 | -0.69225 | 3.9 | -0.9827 | 0.29045 | -1.0557 | -0.45844 | 2.93 | -0.65921 | 0.20077 | -0.47287 | 0.049269 | 2.0051 | 0.072361 | 2.2031 | 33.3181 | -0.034107 | -0.12587 | -0.012659 | -0.034107 | -0.022587 | 0.19215 | -0.78091 | -1.2706 | 0.19215 | 0.14436 | -0.052012 | -1.1849 | -0.91201 | -0.052012 | -0.023298 | 0.049269 | 2.0051 | 0.072361 | 2.2031 | 33.3181 | -0.034107 | -0.12587 | -0.012659 | -0.034107 | -0.022587 | 0.19215 | -0.78091 | -1.2706 | 0.19215 | 0.14436 | -0.052012 | -1.1849 | -0.91201 | -0.052012 | -0.023298
7 | 0.35 | 0.19 | South/Central | CA | San.Francisco.Intl.AP.724940 | 3 | 3723939 | 42.1579 | 1.2011 | 45.7794 | 41.9176 | 3.8618 | 672.46 | -1.755 | 7.69 | -2.4362 | 0.68114 | -4.1595 | -3.6175 | -12.06 | -4.3299 | 0.71237 | -27.1533 | -1.3197 | -22 | -1.1437 | -0.17598 | -21.6147 | -1.755 | 7.69 | -2.4362 | 0.68114 | -4.1595 | -1.5212 | 6.72 | -2.1127 | 0.59146 | -3.5767 | 0.049269 | 2.0771 | 0.059179 | 2.2555 | 33.1314 | -0.086468 | -0.17823 | -0.06502 | -0.086468 | -0.074948 | 0.37888 | -0.59418 | -1.0839 | 0.37888 | 0.33109 | -0.20494 | -1.3378 | -1.0649 | -0.20494 | -0.17622 | 0.049269 | 2.0771 | 0.059179 | 2.2555 | 33.1314 | -0.086468 | -0.17823 | -0.06502 | -0.086468 | -0.074948 | 0.37888 | -0.59418 | -1.0839 | 0.37888 | 0.33109 | -0.20494 | -1.3378 | -1.0649 | -0.20494 | -0.17622
8 | 0.35 | 0.17 | South/Central | CA | San.Francisco.Intl.AP.724940 | 3 | 3723939 | 42.9749 | 1.0782 | 46.4052 | 42.7301 | 3.6751 | 671.95 | -2.3808 | 8.2 | -3.2487 | 0.86792 | -7.1494 | -4.2433 | -11.55 | -5.1424 | 0.89915 | -30.1432 | -1.9455 | -21.49 | -1.9563 | 0.010804 | -24.6046 | -2.3808 | 8.2 | -3.2487 | 0.86792 | -7.1494 | -2.147 | 7.23 | -2.9252 | 0.77824 | -6.5666 | 0.049269 | 2.1173 | 0.053119 | 2.2863 | 33.1062 | -0.1173 | -0.20906 | -0.095852 | -0.1173 | -0.10578 | 0.40401 | -0.56906 | -1.0588 | 0.40401 | 0.35621 | -0.35224 | -1.4851 | -1.2122 | -0.35224 | -0.32353 | 0.049269 | 2.1173 | 0.053119 | 2.2863 | 33.1062 | -0.1173 | -0.20906 | -0.095852 | -0.1173 | -0.10578 | 0.40401 | -0.56906 | -1.0588 | 0.40401 | 0.35621 | -0.35224 | -1.4851 | -1.2122 | -0.35224 | -0.32353
9 | 0.33 | 0.47 | South/Central | CA | San.Francisco.Intl.AP.724940 | 3 | 3723939 | 34.9181 | 3.1204 | 41.3439 | 34.7181 | 6.6257 | 734.08 | 2.6805 | -53.93 | 4.7633 | -2.0828 | -21.6511 | 0.81802 | -73.68 | 2.8695 | -2.0515 | -44.6449 | 3.1158 | -83.62 | 6.0557 | -2.9399 | -39.1063 | 2.6805 | -53.93 | 4.7633 | -2.0828 | -21.6511 | 2.9143 | -54.9 | 5.0868 | -2.1724 | -21.0683 | 0.049269 | 1.7204 | 0.15374 | 2.037 | 36.1673 | 0.13207 | 0.040303 | 0.15351 | 0.13207 | 0.14359 | -2.6571 | -3.6301 | -4.1199 | -2.6571 | -2.7049 | -1.0667 | -2.1996 | -1.9267 | -1.0667 | -1.038 | 0.049269 | 1.7204 | 0.15374 | 2.037 | 36.1673 | 0.13207 | 0.040303 | 0.15351 | 0.13207 | 0.14359 | -2.6571 | -3.6301 | -4.1199 | -2.6571 | -2.7049 | -1.0667 | -2.1996 | -1.9267 | -1.0667 | -1.038
10 | 0.33 | 0.42 | South/Central | CA | San.Francisco.Intl.AP.724940 | 3 | 3723939 | 35.9816 | 2.6029 | 41.6585 | 35.7756 | 5.8829 | 707.58 | 2.3659 | -27.43 | 3.7058 | -1.3399 | -5.7208 | 0.50339 | -47.18 | 1.8121 | -1.3087 | -28.7145 | 2.8012 | -57.12 | 4.9982 | -2.197 | -23.176 | 2.3659 | -27.43 | 3.7058 | -1.3399 | -5.7208 | 2.5997 | -28.4 | 4.0293 | -1.4296 | -5.138 | 0.049269 | 1.7728 | 0.12824 | 2.0525 | 34.8617 | 0.11656 | 0.024801 | 0.13801 | 0.11656 | 0.12808 | -1.3514 | -2.3245 | -2.8142 | -1.3514 | -1.3992 | -0.28186 | -1.4147 | -1.1419 | -0.28186 | -0.25314 | 0.049269 | 1.7728 | 0.12824 | 2.0525 | 34.8617 | 0.11656 | 0.024801 | 0.13801 | 0.11656 | 0.12808 | -1.3514 | -2.3245 | -2.8142 | -1.3514 | -1.3992 | -0.28186 | -1.4147 | -1.1419 | -0.28186 | -0.25314
11 | 0.33 | 0.37 | South/Central | CA | San.Francisco.Intl.AP.724940 | 3 | 3723939 | 37.0865 | 2.1853 | 42.1744 | 36.8743 | 5.3001 | 689.85 | 1.85 | -9.7 | 2.6071 | -0.75714 | 3.3328 | -0.012533 | -29.45 | 0.71337 | -0.7259 | -19.661 | 2.2853 | -39.39 | 3.8995 | -1.6142 | -14.1224 | 1.85 | -9.7 | 2.6071 | -0.75714 | 3.3328 | 2.0838 | -10.67 | 2.9306 | -0.84681 | 3.9156 | 0.049269 | 1.8272 | 0.10767 | 2.0779 | 33.9882 | 0.091145 | -0.00061749 | 0.11259 | 0.091145 | 0.10266 | -0.47791 | -1.451 | -1.9407 | -0.47791 | -0.5257 | 0.1642 | -0.96867 | -0.69579 | 0.1642 | 0.19292 | 0.049269 | 1.8272 | 0.10767 | 2.0779 | 33.9882 | 0.091145 | -0.00061749 | 0.11259 | 0.091145 | 0.10266 | -0.47791 | -1.451 | -1.9407 | -0.47791 | -0.5257 | 0.1642 | -0.96867 | -0.69579 | 0.1642 | 0.19292
12 | 0.33 | 0.32 | South/Central | CA | San.Francisco.Intl.AP.724940 | 3 | 3723939 | 38.374 | 1.7977 | 42.9146 | 38.1546 | 4.7601 | 676.39 | 1.1097 | 3.76 | 1.3268 | -0.21708 | 8.3689 | -0.75275 | -15.99 | -0.5669 | -0.18584 | -14.6248 | 1.5451 | -25.93 | 2.6193 | -1.0742 | -9.0862 | 1.1097 | 3.76 | 1.3268 | -0.21708 | 8.3689 | 1.3436 | 2.79 | 1.6503 | -0.30676 | 8.9518 | 0.049269 | 1.8906 | 0.088573 | 2.1144 | 33.325 | 0.054676 | -0.037087 | 0.076123 | 0.054676 | 0.066195 | 0.18525 | -0.78781 | -1.2775 | 0.18525 | 0.13746 | 0.41233 | -0.72055 | -0.44767 | 0.41233 | 0.44104 | 0.049269 | 1.8906 | 0.088573 | 2.1144 | 33.325 | 0.054676 | -0.037087 | 0.076123 | 0.054676 | 0.066195 | 0.18525 | -0.78781 | -1.2775 | 0.18525 | 0.13746 | 0.41233 | -0.72055 | -0.44767 | 0.41233 | 0.44104
13 | 0.33 | 0.27 | South/Central | CA | San.Francisco.Intl.AP.724940 | 3 | 3723939 | 39.3392 | 1.5817 | 43.5424 | 39.1144 | 4.428 | 670.08 | 0.48198 | 10.07 | 0.367 | 0.11497 | 9.2561 | -1.3805 | -9.68 | -1.5267 | 0.14621 | -13.7376 | 0.91729 | -19.62 | 1.6594 | -0.74214 | -8.1991 | 0.48198 | 10.07 | 0.367 | 0.11497 | 9.2561 | 0.71579 | 9.1 | 0.69049 | 0.025296 | 9.8389 | 0.049269 | 1.9382 | 0.077929 | 2.1453 | 33.0141 | 0.023746 | -0.068016 | 0.045194 | 0.023746 | 0.035266 | 0.49614 | -0.47692 | -0.96666 | 0.49614 | 0.44835 | 0.45604 | -0.67684 | -0.40396 | 0.45604 | 0.48475 | 0.049269 | 1.9382 | 0.077929 | 2.1453 | 33.0141 | 0.023746 | -0.068016 | 0.045194 | 0.023746 | 0.035266 | 0.49614 | -0.47692 | -0.96666 | 0.49614 | 0.44835 | 0.45604 | -0.67684 | -0.40396 | 0.45604 | 0.48475
14 | 0.33 | 0.23 | South/Central | CA | San.Francisco.Intl.AP.724940 | 3 | 3723939 | 39.9353 | 1.4902 | 43.9672 | 39.7072 | 4.2599 | 668.1 | 0.057228 | 12.05 | -0.22582 | 0.28304 | 8.336 | -1.8053 | -7.7 | -2.1195 | 0.31428 | -14.6578 | 0.49254 | -17.64 | 1.0666 | -0.57407 | -9.1192 | 0.057228 | 12.05 | -0.22582 | 0.28304 | 8.336 | 0.29104 | 11.08 | 0.09767 | 0.19337 | 8.9188 | 0.049269 | 1.9676 | 0.073422 | 2.1662 | 32.9166 | 0.0028196 | -0.088943 | 0.024267 | 0.0028196 | 0.014339 | 0.59369 | -0.37937 | -0.8691 | 0.59369 | 0.5459 | 0.41071 | -0.72217 | -0.44929 | 0.41071 | 0.43942 | 0.049269 | 1.9676 | 0.073422 | 2.1662 | 32.9166 | 0.0028196 | -0.088943 | 0.024267 | 0.0028196 | 0.014339 | 0.59369 | -0.37937 | -0.8691 | 0.59369 | 0.5459 | 0.41071 | -0.72217 | -0.44929 | 0.41071 | 0.43942
15 | 0.33 | 0.19 | South/Central | CA | San.Francisco.Intl.AP.724940 | 3 | 3723939 | 41.3854 | 1.2143 | 45.0016 | 41.1492 | 3.8523 | 663.3 | -0.97719 | 16.85 | -1.6678 | 0.69064 | 6.0491 | -2.8397 | -2.9 | -3.5616 | 0.72188 | -16.9446 | -0.54187 | -12.84 | -0.3754 | -0.16647 | -11.4061 | -0.97719 | 16.85 | -1.6678 | 0.69064 | 6.0491 | -0.74338 | 15.88 | -1.3443 | 0.60097 | 6.6319 | 0.049269 | 2.039 | 0.059825 | 2.2172 | 32.6801 | -0.048145 | -0.13991 | -0.026698 | -0.048145 | -0.036625 | 0.83018 | -0.14288 | -0.63261 | 0.83018 | 0.78239 | 0.29803 | -0.83484 | -0.56196 | 0.29803 | 0.32675 | 0.049269 | 2.039 | 0.059825 | 2.2172 | 32.6801 | -0.048145 | -0.13991 | -0.026698 | -0.048145 | -0.036625 | 0.83018 | -0.14288 | -0.63261 | 0.83018 | 0.78239 | 0.29803 | -0.83484 | -0.56196 | 0.29803 | 0.32675
16 | 0.33 | 0.17 | South/Central | CA | San.Francisco.Intl.AP.724940 | 3 | 3723939 | 42.1925 | 1.0897 | 45.6242 | 41.9519 | 3.6724 | 663.05 | -1.5998 | 17.1 | -2.4705 | 0.87062 | 2.9164 | -3.4623 | -2.65 | -4.3642 | 0.90186 | -20.0773 | -1.1645 | -12.59 | -1.178 | 0.013509 | -14.5387 | -1.5998 | 17.1 | -2.4705 | 0.87062 | 2.9164 | -1.366 | 16.13 | -2.147 | 0.78095 | 3.4993 | 0.049269 | 2.0788 | 0.05369 | 2.2479 | 32.6678 | -0.078823 | -0.17059 | -0.057375 | -0.078823 | -0.067303 | 0.8425 | -0.13056 | -0.6203 | 0.8425 | 0.79471 | 0.14369 | -0.98919 | -0.71631 | 0.14369 | 0.1724 | 0.049269 | 2.0788 | 0.05369 | 2.2479 | 32.6678 | -0.078823 | -0.17059 | -0.057375 | -0.078823 | -0.067303 | 0.8425 | -0.13056 | -0.6203 | 0.8425 | 0.79471 | 0.14369 | -0.98919 | -0.71631 | 0.14369 | 0.1724
17 | 0.3 | 0.47 | South/Central | CA | San.Francisco.Intl.AP.724940 | 3 | 3723939 | 33.8664 | 3.1935 | 40.3551 | 33.6721 | 6.6831 | 725.26 | 3.6692 | -45.11 | 5.8093 | -2.1401 | -10.5392 | 1.8067 | -64.86 | 3.9156 | -2.1089 | -33.5329 | 4.1045 | -74.8 | 7.1018 | -2.9972 | -27.9943 | 3.6692 | -45.11 | 5.8093 | -2.1401 | -10.5392 | 3.903 | -46.08 | 6.1328 | -2.2298 | -9.9564 | 0.049269 | 1.6686 | 0.15734 | 1.9883 | 35.7328 | 0.18078 | 0.089016 | 0.20223 | 0.18078 | 0.1923 | -2.2225 | -3.1956 | -3.6853 | -2.2225 | -2.2703 | -0.51925 | -1.6521 | -1.3793 | -0.51925 | -0.49054 | 0.049269 | 1.6686 | 0.15734 | 1.9883 | 35.7328 | 0.18078 | 0.089016 | 0.20223 | 0.18078 | 0.1923 | -2.2225 | -3.1956 | -3.6853 | -2.2225 | -2.2703 | -0.51925 | -1.6521 | -1.3793 | -0.51925 | -0.49054
18 | 0.3 | 0.42 | South/Central | CA | San.Francisco.Intl.AP.724940 | 3 | 3723939 | 34.9 | 2.6643 | 40.6283 | 34.6998 | 5.9285 | 697.81 | 3.3961 | -17.66 | 4.7816 | -1.3855 | 6.2366 | 1.5336 | -37.41 | 2.8879 | -1.3543 | -16.7572 | 3.8314 | -47.35 | 6.074 | -2.2426 | -11.2186 | 3.3961 | -17.66 | 4.7816 | -1.3855 | 6.2366 | 3.6299 | -18.63 | 5.1051 | -1.4752 | 6.8194 | 0.049269 | 1.7195 | 0.13127 | 2.0017 | 34.3803 | 0.16732 | 0.075558 | 0.18877 | 0.16732 | 0.17884 | -0.87009 | -1.8431 | -2.3329 | -0.87009 | -0.91788 | 0.30727 | -0.82561 | -0.55273 | 0.30727 | 0.33598 | 0.049269 | 1.7195 | 0.13127 | 2.0017 | 34.3803 | 0.16732 | 0.075558 | 0.18877 | 0.16732 | 0.17884 | -0.87009 | -1.8431 | -2.3329 | -0.87009 | -0.91788 | 0.30727 | -0.82561 | -0.55273 | 0.30727 | 0.33598
19 | 0.3 | 0.37 | South/Central | CA | San.Francisco.Intl.AP.724940 | 3 | 3723939 | 35.9749 | 2.2368 | 41.1044 | 35.7687 | 5.3356 | 679.22 | 2.92 | 0.93 | 3.7127 | -0.79266 | 16.0709 | 1.0575 | -18.82 | 1.8189 | -0.76143 | -6.9229 | 3.3553 | -28.76 | 5.0051 | -1.6498 | -1.3843 | 2.92 | 0.93 | 3.7127 | -0.79266 | 16.0709 | 3.1538 | -0.04 | 4.0361 | -0.88234 | 16.6537 | 0.049269 | 1.7724 | 0.1102 | 2.0252 | 33.4644 | 0.14387 | 0.052102 | 0.16531 | 0.14387 | 0.15538 | 0.04582 | -0.92724 | -1.417 | 0.04582 | -0.0019708 | 0.79179 | -0.34108 | -0.068203 | 0.79179 | 0.82051 | 0.049269 | 1.7724 | 0.1102 | 2.0252 | 33.4644 | 0.14387 | 0.052102 | 0.16531 | 0.14387 | 0.15538 | 0.04582 | -0.92724 | -1.417 | 0.04582 | -0.0019708 | 0.79179 | -0.34108 | -0.068203 | 0.79179 | 0.82051
20 | 0.3 | 0.32 | South/Central | CA | San.Francisco.Intl.AP.724940 | 3 | 3723939 | 37.241 | 1.8393 | 41.8115 | 37.0277 | 4.7839 | 664.92 | 2.2129 | 15.23 | 2.4538 | -0.24089 | 21.8451 | 0.35037 | -4.52 | 0.56002 | -0.20965 | -1.1487 | 2.6482 | -14.46 | 3.7462 | -1.098 | 4.3899 | 2.2129 | 15.23 | 2.4538 | -0.24089 | 21.8451 | 2.4467 | 14.26 | 2.7772 | -0.33057 | 22.4279 | 0.049269 | 1.8348 | 0.090619 | 2.06 | 32.7599 | 0.10903 | 0.017262 | 0.13047 | 0.10903 | 0.12054 | 0.75037 | -0.2227 | -0.71243 | 0.75037 | 0.70257 | 1.0763 | -0.056596 | 0.21628 | 1.0763 | 1.105 | 0.049269 | 1.8348 | 0.090619 | 2.06 | 32.7599 | 0.10903 | 0.017262 | 0.13047 | 0.10903 | 0.12054 | 0.75037 | -0.2227 | -0.71243 | 0.75037 | 0.70257 | 1.0763 | -0.056596 | 0.21628 | 1.0763 | 1.105
21 | 0.3 | 0.27 | South/Central | CA | San.Francisco.Intl.AP.724940 | 3 | 3723939 | 38.1778 | 1.6248 | 42.4041 | 37.9592 | 4.4449 | 657.93 | 1.6203 | 22.22 | 1.5222 | 0.098117 | 23.3694 | -0.24221 | 2.47 | -0.37156 | 0.12935 | 0.3756 | 2.0556 | -7.47 | 2.8146 | -0.759 | 5.9142 | 1.6203 | 22.22 | 1.5222 | 0.098117 | 23.3694 | 1.8541 | 21.25 | 1.8457 | 0.0084407 | 23.9522 | 0.049269 | 1.881 | 0.08005 | 2.0892 | 32.4155 | 0.07983 | -0.011933 | 0.10128 | 0.07983 | 0.091349 | 1.0948 | 0.12169 | -0.36804 | 1.0948 | 1.047 | 1.1514 | 0.018505 | 0.29139 | 1.1514 | 1.1801 | 0.049269 | 1.881 | 0.08005 | 2.0892 | 32.4155 | 0.07983 | -0.011933 | 0.10128 | 0.07983 | 0.091349 | 1.0948 | 0.12169 | -0.36804 | 1.0948 | 1.047 | 1.1514 | 0.018505 | 0.29139 | 1.1514 | 1.1801
22 | 0.3 | 0.23 | South/Central | CA | San.Francisco.Intl.AP.724940 | 3 | 3723939 | 38.7708 | 1.5302 | 42.8226 | 38.549 | 4.2736 | 655.75 | 1.2018 | 24.4 | 0.93239 | 0.26938 | 22.6146 | -0.66073 | 4.65 | -0.96134 | 0.30061 | -0.37915 | 1.6371 | -5.29 | 2.2248 | -0.58774 | 5.1594 | 1.2018 | 24.4 | 0.93239 | 0.26938 | 22.6146 | 1.4356 | 23.43 | 1.2559 | 0.1797 | 23.1974 | 0.049269 | 1.9102 | 0.075393 | 2.1098 | 32.3081 | 0.05921 | -0.032553 | 0.080657 | 0.05921 | 0.070729 | 1.2022 | 0.2291 | -0.26063 | 1.2022 | 1.1544 | 1.1142 | -0.018681 | 0.2542 | 1.1142 | 1.1429 | 0.049269 | 1.9102 | 0.075393 | 2.1098 | 32.3081 | 0.05921 | -0.032553 | 0.080657 | 0.05921 | 0.070729 | 1.2022 | 0.2291 | -0.26063 | 1.2022 | 1.1544 | 1.1142 | -0.018681 | 0.2542 | 1.1142 | 1.1429
23 | 0.3 | 0.19 | South/Central | CA | San.Francisco.Intl.AP.724940 | 3 | 3723939 | 40.2025 | 1.2442 | 43.837 | 39.9727 | 3.8643 | 650.66 | 0.18735 | 29.49 | -0.49131 | 0.67866 | 20.629 | -1.6751 | 9.74 | -2.385 | 0.7099 | -2.3648 | 0.62266 | -0.2 | 0.80112 | -0.17845 | 3.1738 | 0.18735 | 29.49 | -0.49131 | 0.67866 | 20.629 | 0.42116 | 28.52 | -0.16782 | 0.58898 | 21.2118 | 0.049269 | 1.9807 | 0.061302 | 2.1598 | 32.0573 | 0.0092306 | -0.082532 | 0.030678 | 0.0092306 | 0.02075 | 1.4529 | 0.47988 | -0.0098538 | 1.4529 | 1.4051 | 1.0164 | -0.11651 | 0.15637 | 1.0164 | 1.0451 | 0.049269 | 1.9807 | 0.061302 | 2.1598 | 32.0573 | 0.0092306 | -0.082532 | 0.030678 | 0.0092306 | 0.02075 | 1.4529 | 0.47988 | -0.0098538 | 1.4529 | 1.4051 | 1.0164 | -0.11651 | 0.15637 | 1.0164 | 1.0451
24 | 0.3 | 0.17 | South/Central | CA | San.Francisco.Intl.AP.724940 | 3 | 3723939 | 41.0081 | 1.1212 | 44.4597 | 40.7738 | 3.6859 | 650.46 | -0.43531 | 29.69 | -1.2924 | 0.85711 | 17.4552 | -2.2978 | 9.94 | -3.1862 | 0.88835 | -5.5386 | 0 | 0 | 0 | 0 | 0 | -0.43531 | 29.69 | -1.2924 | 0.85711 | 17.4552 | -0.2015 | 28.72 | -0.96894 | 0.76744 | 18.038 | 0.049269 | 2.0204 | 0.05524 | 2.1905 | 32.0475 | -0.021447 | -0.11321 | 0 | -0.021447 | -0.0099278 | 1.4628 | 0.48973 | 0 | 1.4628 | 1.415 | 0.86 | -0.27288 | 0 | 0.86 | 0.88871 | 0.049269 | 2.0204 | 0.05524 | 2.1905 | 32.0475 | -0.021447 | -0.11321 | 0 | -0.021447 | -0.0099278 | 1.4628 | 0.48973 | 0 | 1.4628 | 1.415 | 0.86 | -0.27288 | 0 | 0.86 | 0.88871
25 | 0.28 | 0.47 | South/Central | CA | San.Francisco.Intl.AP.724940 | 3 | 3723939 | 33.3364 | 3.1119 | 39.7037 | 33.1449 | 6.5588 | 712.88 | 4.3207 | -32.73 | 6.3366 | -2.0158 | 1.135 | 2.4582 | -52.48 | 4.4428 | -1.9846 | -21.8588 | 4.756 | -62.42 | 7.629 | -2.873 | -16.3202 | 4.3207 | -32.73 | 6.3366 | -2.0158 | 1.135 | 4.5545 | -33.7 | 6.66 | -2.1055 | 1.7178 | 0.049269 | 1.6424 | 0.15332 | 1.9562 | 35.1228 | 0.21288 | 0.12111 | 0.23432 | 0.21288 | 0.2244 | -1.6126 | -2.5856 | -3.0754 | -1.6126 | -1.6604 | 0.055921 | -1.077 | -0.80408 | 0.055921 | 0.084635 | 0.049269 | 1.6424 | 0.15332 | 1.9562 | 35.1228 | 0.21288 | 0.12111 | 0.23432 | 0.21288 | 0.2244 | -1.6126 | -2.5856 | -3.0754 | -1.6126 | -1.6604 | 0.055921 | -1.077 | -0.80408 | 0.055921 | 0.084635
26 | 0.28 | 0.42 | South/Central | CA | San.Francisco.Intl.AP.724940 | 3 | 3723939 | 34.2187 | 2.6859 | 39.9586 | 34.0223 | 5.9363 | 690.58 | 4.0658 | -10.43 | 5.4591 | -1.3933 | 14.5974 | 2.2033 | -30.18 | 3.5654 | -1.3621 | -8.3964 | 4.5011 | -40.12 | 6.7515 | -2.2504 | -2.8578 | 4.0658 | -10.43 | 5.4591 | -1.3933 | 14.5974 | 4.2996 | -11.4 | 5.7826 | -1.483 | 15.1802 | 0.049269 | 1.6859 | 0.13233 | 1.9687 | 34.0241 | 0.20032 | 0.10856 | 0.22177 | 0.20032 | 0.21184 | -0.51387 | -1.4869 | -1.9767 | -0.51387 | -0.56167 | 0.7192 | -0.41368 | -0.1408 | 0.7192 | 0.74791 | 0.049269 | 1.6859 | 0.13233 | 1.9687 | 34.0241 | 0.20032 | 0.10856 | 0.22177 | 0.20032 | 0.21184 | -0.51387 | -1.4869 | -1.9767 | -0.51387 | -0.56167 | 0.7192 | -0.41368 | -0.1408 | 0.7192 | 0.74791
27 | 0.28 | 0.37 | South/Central | CA | San.Francisco.Intl.AP.724940 | 3 | 3723939 | 35.1211 | 2.3183 | 40.3336 | 34.9196 | 5.414 | 673.69 | 3.6908 | 6.46 | 4.5619 | -0.87104 | 23.8291 | 1.8283 | -13.29 | 2.6681 | -0.8398 | 0.83535 | 4.1261 | -23.23 | 5.8543 | -1.7281 | 6.3739 | 3.6908 | 6.46 | 4.5619 | -0.87104 | 23.8291 | 3.9246 | 5.49 | 4.8853 | -0.96071 | 24.4119 | 0.049269 | 1.7304 | 0.11422 | 1.9872 | 33.192 | 0.18184 | 0.09008 | 0.20329 | 0.18184 | 0.19336 | 0.31828 | -0.65478 | -1.1445 | 0.31828 | 0.27049 | 1.174 | 0.041157 | 0.31404 | 1.174 | 1.2027 | 0.049269 | 1.7304 | 0.11422 | 1.9872 | 33.192 | 0.18184 | 0.09008 | 0.20329 | 0.18184 | 0.19336 | 0.31828 | -0.65478 | -1.1445 | 0.31828 | 0.27049 | 1.174 | 0.041157 | 0.31404 | 1.174 | 1.2027
28 | 0.28 | 0.32 | South/Central | CA | San.Francisco.Intl.AP.724940 | 3 | 3723939 | 36.2275 | 1.9523 | 40.9211 | 36.0198 | 4.9013 | 659.62 | 3.1033 | 20.53 | 3.4616 | -0.35837 | 30.0829 | 1.2408 | 0.78 | 1.5679 | -0.32714 | 7.0892 | 3.5386 | -9.16 | 4.7541 | -1.2155 | 12.6278 | 3.1033 | 20.53 | 3.4616 | -0.35837 | 30.0829 | 3.3371 | 19.56 | 3.7851 | -0.44805 | 30.6658 | 0.049269 | 1.7849 | 0.096189 | 2.0161 | 32.4988 | 0.15289 | 0.061132 | 0.17434 | 0.15289 | 0.16441 | 1.0115 | 0.03843 | -0.4513 | 1.0115 | 0.9637 | 1.4822 | 0.34928 | 0.62216 | 1.4822 | 1.5109 | 0.049269 | 1.7849 | 0.096189 | 2.0161 | 32.4988 | 0.15289 | 0.061132 | 0.17434 | 0.15289 | 0.16441 | 1.0115 | 0.03843 | -0.4513 | 1.0115 | 0.9637 | 1.4822 | 0.34928 | 0.62216 | 1.4822 | 1.5109
29 | 0.28 | 0.27 | South/Central | CA | San.Francisco.Intl.AP.724940 | 3 | 3723939 | 37.1643 | 1.7262 | 41.502 | 36.9513 | 4.5506 | 652.01 | 2.5224 | 28.14 | 2.5301 | -0.0076506 | 32.0719 | 0.65992 | 8.39 | 0.63634 | 0.023586 | 9.0781 | 2.9577 | -1.55 | 3.8225 | -0.86476 | 14.6167 | 2.5224 | 28.14 | 2.5301 | -0.0076506 | 32.0719 | 2.7562 | 27.17 | 2.8535 | -0.097327 | 32.6547 | 0.049269 | 1.831 | 0.085049 | 2.0448 | 32.1238 | 0.12428 | 0.032514 | 0.14572 | 0.12428 | 0.1358 | 1.3864 | 0.41337 | -0.076367 | 1.3864 | 1.3386 | 1.5801 | 0.44727 | 0.72015 | 1.5801 | 1.6089 | 0.049269 | 1.831 | 0.085049 | 2.0448 | 32.1238 | 0.12428 | 0.032514 | 0.14572 | 0.12428 | 0.1358 | 1.3864 | 0.41337 | -0.076367 | 1.3864 | 1.3386 | 1.5801 | 0.44727 | 0.72015 | 1.5801 | 1.6089
30 | 0.28 | 0.23 | South/Central | CA | San.Francisco.Intl.AP.724940 | 3 | 3723939 | 37.97 | 1.5602 | 42.0417 | 37.7525 | 4.2892 | 647.56 | 1.9827 | 32.59 | 1.7289 | 0.25375 | 32.188 | 0.12021 | 12.84 | -0.16478 | 0.28499 | 9.1942 | 2.418 | 2.9 | 3.0214 | -0.60336 | 14.7328 | 1.9827 | 32.59 | 1.7289 | 0.25375 | 32.188 | 2.2165 | 31.62 | 2.0524 | 0.16408 | 32.7708 | 0.049269 | 1.8707 | 0.076867 | 2.0713 | 31.9046 | 0.097685 | 0.0059225 | 0.11913 | 0.097685 | 0.1092 | 1.6057 | 0.63261 | 0.14288 | 1.6057 | 1.5579 | 1.5859 | 0.45299 | 0.72587 | 1.5859 | 1.6146 | 0.049269 | 1.8707 | 0.076867 | 2.0713 | 31.9046 | 0.097685 | 0.0059225 | 0.11913 | 0.097685 | 0.1092 | 1.6057 | 0.63261 | 0.14288 | 1.6057 | 1.5579 | 1.5859 | 0.45299 | 0.72587 | 1.5859 | 1.6146
31 | 0.28 | 0.19 | South/Central | CA | San.Francisco.Intl.AP.724940 | 3 | 3723939 | 39.3802 | 1.2742 | 43.0346 | 39.1548 | 3.8798 | 642.23 | 0.98982 | 37.92 | 0.32661 | 0.66321 | 30.4823 | -0.87268 | 18.17 | -1.5671 | 0.69444 | 7.4885 | 1.4251 | 8.23 | 1.619 | -0.19391 | 13.0271 | 0.98982 | 37.92 | 0.32661 | 0.66321 | 30.4823 | 1.2236 | 36.95 | 0.6501 | 0.57353 | 31.0651 | 0.049269 | 1.9402 | 0.062778 | 2.1203 | 31.642 | 0.048767 | -0.042996 | 0.070214 | 0.048767 | 0.060287 | 1.8683 | 0.89522 | 0.40548 | 1.8683 | 1.8205 | 1.5018 | 0.36895 | 0.64183 | 1.5018 | 1.5305 | 0.049269 | 1.9402 | 0.062778 | 2.1203 | 31.642 | 0.048767 | -0.042996 | 0.070214 | 0.048767 | 0.060287 | 1.8683 | 0.89522 | 0.40548 | 1.8683 | 1.8205 | 1.5018 | 0.36895 | 0.64183 | 1.5018 | 1.5305
32 | 0.28 | 0.17 | South/Central | CA | San.Francisco.Intl.AP.724940 | 3 | 3723939 | 40.1659 | 1.1412 | 43.6274 | 39.9361 | 3.6913 | 641.3 | 0.39699 | 38.85 | -0.45467 | 0.85166 | 27.9589 | -1.4655 | 19.1 | -2.3484 | 0.88289 | 4.9651 | 0.8323 | 9.16 | 0.83775 | -0.0054565 | 10.5037 | 0.39699 | 38.85 | -0.45467 | 0.85166 | 27.9589 | 0.6308 | 37.88 | -0.13118 | 0.76198 | 28.5417 | 0.049269 | 1.9789 | 0.056226 | 2.1495 | 31.5962 | 0.019559 | -0.072204 | 0.041006 | 0.019559 | 0.031079 | 1.9141 | 0.94104 | 0.4513 | 1.9141 | 1.8663 | 1.3775 | 0.24463 | 0.51751 | 1.3775 | 1.4062 | 0.049269 | 1.9789 | 0.056226 | 2.1495 | 31.5962 | 0.019559 | -0.072204 | 0.041006 | 0.019559 | 0.031079 | 1.9141 | 0.94104 | 0.4513 | 1.9141 | 1.8663 | 1.3775 | 0.24463 | 0.51751 | 1.3775 | 1.4062
33 | 0.27 | 0.47 | South/Central | CA | San.Francisco.Intl.AP.724940 | 3 | 3723939 | 33.0158 | 3.1119 | 39.373 | 32.8259 | 6.5471 | 708.69 | 4.6514 | -28.54 | 6.6555 | -2.0041 | 5.6827 | 2.7889 | -48.29 | 4.7618 | -1.9728 | -17.3111 | 5.0867 | -58.23 | 7.9479 | -2.8612 | -11.7725 | 4.6514 | -28.54 | 6.6555 | -2.0041 | 5.6827 | 4.8852 | -29.51 | 6.979 | -2.0938 | 6.2655 | 0.049269 | 1.6267 | 0.15332 | 1.9399 | 34.9164 | 0.22917 | 0.13741 | 0.25062 | 0.22917 | 0.24069 | -1.4061 | -2.3792 | -2.8689 | -1.4061 | -1.4539 | 0.27998 | -0.8529 | -0.58002 | 0.27998 | 0.30869 | 0.049269 | 1.6267 | 0.15332 | 1.9399 | 34.9164 | 0.22917 | 0.13741 | 0.25062 | 0.22917 | 0.24069 | -1.4061 | -2.3792 | -2.8689 | -1.4061 | -1.4539 | 0.27998 | -0.8529 | -0.58002 | 0.27998 | 0.30869
34 | 0.27 | 0.42 | South/Central | CA | San.Francisco.Intl.AP.724940 | 3 | 3723939 | 33.8682 | 2.6959 | 39.608 | 33.6736 | 5.9344 | 686.54 | 4.4164 | -6.39 | 5.8078 | -1.3914 | 19.1339 | 2.5539 | -26.14 | 3.9141 | -1.3602 | -3.8599 | 4.8517 | -36.08 | 7.1002 | -2.2485 | 1.6787 | 4.4164 | -6.39 | 5.8078 | -1.3914 | 19.1339 | 4.6502 | -7.36 | 6.1313 | -1.4811 | 19.7167 | 0.049269 | 1.6686 | 0.13282 | 1.9514 | 33.8251 | 0.21759 | 0.12583 | 0.23904 | 0.21759 | 0.22911 | -0.31483 | -1.2879 | -1.7776 | -0.31483 | -0.36262 | 0.9427 | -0.19017 | 0.082706 | 0.9427 | 0.97142 | 0.049269 | 1.6686 | 0.13282 | 1.9514 | 33.8251 | 0.21759 | 0.12583 | 0.23904 | 0.21759 | 0.22911 | -0.31483 | -1.2879 | -1.7776 | -0.31483 | -0.36262 | 0.9427 | -0.19017 | 0.082706 | 0.9427 | 0.97142
35 | 0.27 | 0.37 | South/Central | CA | San.Francisco.Intl.AP.724940 | 3 | 3723939 | 34.6209 | 2.3998 | 39.9333 | 34.4221 | 5.5112 | 673.11 | 4.0911 | 7.04 | 5.0593 | -0.9682 | 26.3413 | 2.2286 | -12.71 | 3.1656 | -0.93696 | 3.3475 | 4.5264 | -22.65 | 6.3518 | -1.8253 | 8.8861 | 4.0911 | 7.04 | 5.0593 | -0.9682 | 26.3413 | 4.3249 | 6.07 | 5.3828 | -1.0579 | 26.9241 | 0.049269 | 1.7057 | 0.11824 | 1.9675 | 33.1634 | 0.20157 | 0.1098 | 0.22301 | 0.20157 | 0.21308 | 0.34685 | -0.62621 | -1.1159 | 0.34685 | 0.29906 | 1.2978 | 0.16493 | 0.43781 | 1.2978 | 1.3265 | 0.049269 | 1.7057 | 0.11824 | 1.9675 | 33.1634 | 0.20157 | 0.1098 | 0.22301 | 0.20157 | 0.21308 | 0.34685 | -0.62621 | -1.1159 | 0.34685 | 0.29906 | 1.2978 | 0.16493 | 0.43781 | 1.2978 | 1.3265
36 | 0.27 | 0.32 | South/Central | CA | San.Francisco.Intl.AP.724940 | 3 | 3723939 | 35.616 | 2.0638 | 40.4426 | 35.4117 | 5.0309 | 659.46 | 3.5818 | 20.69 | 4.0697 | -0.48792 | 32.7264 | 1.7193 | 0.94 | 2.176 | -0.45668 | 9.7326 | 4.0171 | -9 | 5.3622 | -1.345 | 15.2712 | 3.5818 | 20.69 | 4.0697 | -0.48792 | 32.7264 | 3.8156 | 19.72 | 4.3932 | -0.5776 | 33.3092 | 0.049269 | 1.7548 | 0.10168 | 1.9926 | 32.4909 | 0.17647 | 0.08471 | 0.19792 | 0.17647 | 0.18799 | 1.0194 | 0.046313 | -0.44342 | 1.0194 | 0.97158 | 1.6124 | 0.47952 | 0.7524 | 1.6124 | 1.6411 | 0.049269 | 1.7548 | 0.10168 | 1.9926 | 32.4909 | 0.17647 | 0.08471 | 0.19792 | 0.17647 | 0.18799 | 1.0194 | 0.046313 | -0.44342 | 1.0194 | 0.97158 | 1.6124 | 0.47952 | 0.7524 | 1.6124 | 1.6411
37 | 0.27 | 0.27 | South/Central | CA | San.Francisco.Intl.AP.724940 | 3 | 3723939 | 36.6327 | 1.7862 | 41.0403 | 36.4226 | 4.6177 | 649.53 | 2.9841 | 30.62 | 3.0588 | -0.074722 | 36.1778 | 1.1216 | 10.87 | 1.1651 | -0.043485 | 13.184 | 3.4194 | 0.93 | 4.3512 | -0.93184 | 18.7226 | 2.9841 | 30.62 | 3.0588 | -0.074722 | 36.1778 | 3.2179 | 29.65 | 3.3823 | -0.1644 | 36.7606 | 0.049269 | 1.8049 | 0.088005 | 2.022 | 32.0016 | 0.14702 | 0.05526 | 0.16847 | 0.14702 | 0.15854 | 1.5086 | 0.53555 | 0.04582 | 1.5086 | 1.4608 | 1.7824 | 0.64956 | 0.92244 | 1.7824 | 1.8112 | 0.049269 | 1.8049 | 0.088005 | 2.022 | 32.0016 | 0.14702 | 0.05526 | 0.16847 | 0.14702 | 0.15854 | 1.5086 | 0.53555 | 0.04582 | 1.5086 | 1.4608 | 1.7824 | 0.64956 | 0.92244 | 1.7824 | 1.8112
38 | 0.27 | 0.23 | South/Central | CA | San.Francisco.Intl.AP.724940 | 3 | 3723939 | 37.5695 | 1.5717 | 41.6428 | 37.3542 | 4.2887 | 643.04 | 2.3815 | 37.11 | 2.1272 | 0.25431 | 37.3067 | 0.51905 | 17.36 | 0.2335 | 0.28555 | 14.3129 | 2.8169 | 7.42 | 3.4197 | -0.6028 | 19.8515 | 2.3815 | 37.11 | 2.1272 | 0.25431 | 37.3067 | 2.6153 | 36.14 | 2.4507 | 0.16464 | 37.8895 | 0.049269 | 1.851 | 0.077436 | 2.0517 | 31.6819 | 0.11734 | 0.025573 | 0.13878 | 0.11734 | 0.12886 | 1.8284 | 0.85531 | 0.36558 | 1.8284 | 1.7806 | 1.8381 | 0.70518 | 0.97806 | 1.8381 | 1.8668 | 0.049269 | 1.851 | 0.077436 | 2.0517 | 31.6819 | 0.11734 | 0.025573 | 0.13878 | 0.11734 | 0.12886 | 1.8284 | 0.85531 | 0.36558 | 1.8284 | 1.7806 | 1.8381 | 0.70518 | 0.97806 | 1.8381 | 1.8668
39 | 0.27 | 0.19 | South/Central | CA | San.Francisco.Intl.AP.724940 | 3 | 3723939 | 38.9598 | 1.2857 | 42.6173 | 38.7367 | 3.8806 | 637.56 | 1.4071 | 42.59 | 0.74473 | 0.66239 | 35.8003 | -0.45537 | 22.84 | -1.149 | 0.69363 | 12.8065 | 1.8424 | 12.9 | 2.0372 | -0.19472 | 18.3451 | 1.4071 | 42.59 | 0.74473 | 0.66239 | 35.8003 | 1.6409 | 41.62 | 1.0682 | 0.57271 | 36.3831 | 0.049269 | 1.9195 | 0.063346 | 2.0997 | 31.4119 | 0.069327 | -0.022436 | 0.090774 | 0.069327 | 0.080847 | 2.0984 | 1.1253 | 0.63557 | 2.0984 | 2.0506 | 1.7638 | 0.63096 | 0.90384 | 1.7638 | 1.7926 | 0.049269 | 1.9195 | 0.063346 | 2.0997 | 31.4119 | 0.069327 | -0.022436 | 0.090774 | 0.069327 | 0.080847 | 2.0984 | 1.1253 | 0.63557 | 2.0984 | 2.0506 | 1.7638 | 0.63096 | 0.90384 | 1.7638 | 1.7926
40 | 0.27 | 0.17 | South/Central | CA | San.Francisco.Intl.AP.724940 | 3 | 3723939 | 39.7355 | 1.1527 | 43.1986 | 39.508 | 3.6905 | 636.43 | 0.82581 | 43.72 | -0.026634 | 0.85245 | 33.4674 | -1.0367 | 23.97 | -1.9204 | 0.88368 | 10.4736 | 1.2611 | 14.03 | 1.2658 | -0.0046686 | 16.0122 | 0.82581 | 43.72 | -0.026634 | 0.85245 | 33.4674 | 1.0596 | 42.75 | 0.29685 | 0.76277 | 34.0502 | 0.049269 | 1.9577 | 0.056794 | 2.1283 | 31.3562 | 0.040687 | -0.051076 | 0.062134 | 0.040687 | 0.052206 | 2.154 | 1.181 | 0.69124 | 2.154 | 2.1062 | 1.6489 | 0.51602 | 0.7889 | 1.6489 | 1.6776 | 0.049269 | 1.9577 | 0.056794 | 2.1283 | 31.3562 | 0.040687 | -0.051076 | 0.062134 | 0.040687 | 0.052206 | 2.154 | 1.181 | 0.69124 | 2.154 | 2.1062 | 1.6489 | 0.51602 | 0.7889 | 1.6489 | 1.6776
41 | 0.26 | 0.47 | South/Central | CA | San.Francisco.Intl.AP.724940 | 3 | 3723939 | 32.705 | 3.1134 | 39.0537 | 32.5169 | 6.5368 | 704.68 | 4.9706 | -24.53 | 6.9645 | -1.9938 | 10.043 | 3.1082 | -44.28 | 5.0708 | -1.9626 | -12.9508 | 5.406 | -54.22 | 8.2569 | -2.851 | -7.4122 | 4.9706 | -24.53 | 6.9645 | -1.9938 | 10.043 | 5.2045 | -25.5 | 7.288 | -2.0835 | 10.6258 | 0.049269 | 1.6113 | 0.15339 | 1.9241 | 34.7188 | 0.2449 | 0.15314 | 0.26635 | 0.2449 | 0.25642 | -1.2086 | -2.1816 | -2.6714 | -1.2086 | -1.2564 | 0.49481 | -0.63807 | -0.36519 | 0.49481 | 0.52352 | 0.049269 | 1.6113 | 0.15339 | 1.9241 | 34.7188 | 0.2449 | 0.15314 | 0.26635 | 0.2449 | 0.25642 | -1.2086 | -2.1816 | -2.6714 | -1.2086 | -1.2564 | 0.49481 | -0.63807 | -0.36519 | 0.49481 | 0.52352
42 | 0.26 | 0.42 | South/Central | CA | San.Francisco.Intl.AP.724940 | 3 | 3723939 | 33.5176 | 2.7074 | 39.2605 | 33.3249 | 5.9356 | 682.67 | 4.7639 | -2.52 | 6.1565 | -1.3926 | 23.5479 | 2.9014 | -22.27 | 4.2628 | -1.3614 | 0.55408 | 5.1992 | -32.21 | 7.4489 | -2.2497 | 6.0927 | 4.7639 | -2.52 | 6.1565 | -1.3926 | 23.5479 | 4.9977 | -3.49 | 6.48 | -1.4823 | 24.1307 | 0.049269 | 1.6514 | 0.13339 | 1.9343 | 33.6344 | 0.23471 | 0.14295 | 0.25616 | 0.23471 | 0.24623 | -0.12416 | -1.0972 | -1.587 | -0.12416 | -0.17195 | 1.1602 | 0.027299 | 0.30018 | 1.1602 | 1.1889 | 0.049269 | 1.6514 | 0.13339 | 1.9343 | 33.6344 | 0.23471 | 0.14295 | 0.25616 | 0.23471 | 0.24623 | -0.12416 | -1.0972 | -1.587 | -0.12416 | -0.17195 | 1.1602 | 0.027299 | 0.30018 | 1.1602 | 1.1889
43 | 0.26 | 0.37 | South/Central | CA | San.Francisco.Intl.AP.724940 | 3 | 3723939 | 34.1291 | 2.4829 | 39.5361 | 33.933 | 5.603 | 672.35 | 4.4883 | 7.8 | 5.5484 | -1.0601 | 28.956 | 2.6258 | -11.95 | 3.6547 | -1.0288 | 5.9622 | 4.9236 | -21.89 | 6.8408 | -1.9172 | 11.5008 | 4.4883 | 7.8 | 5.5484 | -1.0601 | 28.956 | 4.7221 | 6.83 | 5.8719 | -1.1497 | 29.5388 | 0.049269 | 1.6815 | 0.12233 | 1.9479 | 33.126 | 0.22113 | 0.12937 | 0.24258 | 0.22113 | 0.23265 | 0.3843 | -0.58876 | -1.0785 | 0.3843 | 0.33651 | 1.4266 | 0.29375 | 0.56663 | 1.4266 | 1.4553 | 0.049269 | 1.6815 | 0.12233 | 1.9479 | 33.126 | 0.22113 | 0.12937 | 0.24258 | 0.22113 | 0.23265 | 0.3843 | -0.58876 | -1.0785 | 0.3843 | 0.33651 | 1.4266 | 0.29375 | 0.56663 | 1.4266 | 1.4553
44 | 0.26 | 0.32 | South/Central | CA | San.Francisco.Intl.AP.724940 | 3 | 3723939 | 34.9647 | 2.1953 | 39.9527 | 34.7639 | 5.1888 | 660.32 | 4.0717 | 19.83 | 4.7175 | -0.64579 | 34.7542 | 2.2092 | 0.08 | 2.8238 | -0.61456 | 11.7604 | 4.507 | -9.86 | 6.0099 | -1.5029 | 17.299 | 4.0717 | 19.83 | 4.7175 | -0.64579 | 34.7542 | 4.3055 | 18.86 | 5.041 | -0.73547 | 35.337 | 0.049269 | 1.7227 | 0.10816 | 1.9684 | 32.5332 | 0.20061 | 0.10885 | 0.22206 | 0.20061 | 0.21213 | 0.977 | 0.0039415 | -0.48579 | 0.977 | 0.92921 | 1.7123 | 0.57942 | 0.8523 | 1.7123 | 1.741 | 0.049269 | 1.7227 | 0.10816 | 1.9684 | 32.5332 | 0.20061 | 0.10885 | 0.22206 | 0.20061 | 0.21213 | 0.977 | 0.0039415 | -0.48579 | 0.977 | 0.92921 | 1.7123 | 0.57942 | 0.8523 | 1.7123 | 1.741
45 | 0.26 | 0.27 | South/Central | CA | San.Francisco.Intl.AP.724940 | 3 | 3723939 | 36.1026 | 1.8493 | 40.5832 | 35.8954 | 4.6878 | 647.21 | 3.4412 | 32.94 | 3.586 | -0.14487 | 40.1423 | 1.5787 | 13.19 | 1.6923 | -0.11363 | 17.1485 | 3.8765 | 3.25 | 4.8785 | -1.002 | 22.6871 | 3.4412 | 32.94 | 3.586 | -0.14487 | 40.1423 | 3.675 | 31.97 | 3.9095 | -0.23454 | 40.7251 | 0.049269 | 1.7787 | 0.091111 | 1.9995 | 31.8873 | 0.16954 | 0.07778 | 0.19099 | 0.16954 | 0.18106 | 1.6229 | 0.64986 | 0.16012 | 1.6229 | 1.5751 | 1.9778 | 0.84489 | 1.1178 | 1.9778 | 2.0065 | 0.049269 | 1.7787 | 0.091111 | 1.9995 | 31.8873 | 0.16954 | 0.07778 | 0.19099 | 0.16954 | 0.18106 | 1.6229 | 0.64986 | 0.16012 | 1.6229 | 1.5751 | 1.9778 | 0.84489 | 1.1178 | 1.9778 | 2.0065
46 | 0.26 | 0.23 | South/Central | CA | San.Francisco.Intl.AP.724940 | 3 | 3723939 | 37.1675 | 1.5917 | 41.2607 | 36.9544 | 4.3063 | 639.46 | 2.7637 | 40.69 | 2.527 | 0.23666 | 41.7223 | 0.90119 | 20.94 | 0.6333 | 0.26789 | 18.7285 | 3.199 | 11 | 3.8194 | -0.62046 | 24.2671 | 2.7637 | 40.69 | 2.527 | 0.23666 | 41.7223 | 2.9975 | 39.72 | 2.8505 | 0.14698 | 42.3051 | 0.049269 | 1.8312 | 0.07842 | 2.0329 | 31.5055 | 0.13616 | 0.044401 | 0.15761 | 0.13616 | 0.14768 | 2.0048 | 1.0317 | 0.54196 | 2.0048 | 1.957 | 2.0556 | 0.92273 | 1.1956 | 2.0556 | 2.0843 | 0.049269 | 1.8312 | 0.07842 | 2.0329 | 31.5055 | 0.13616 | 0.044401 | 0.15761 | 0.13616 | 0.14768 | 2.0048 | 1.0317 | 0.54196 | 2.0048 | 1.957 | 2.0556 | 0.92273 | 1.1956 | 2.0556 | 2.0843
47 | 0.26 | 0.19 | South/Central | CA | San.Francisco.Intl.AP.724940 | 3 | 3723939 | 38.5394 | 1.2957 | 42.2054 | 38.3186 | 3.8868 | 633.17 | 1.819 | 46.98 | 1.1628 | 0.65619 | 40.9046 | -0.04346 | 27.23 | -0.73088 | 0.68742 | 17.9108 | 2.2543 | 17.29 | 2.4553 | -0.20093 | 23.4494 | 1.819 | 46.98 | 1.1628 | 0.65619 | 40.9046 | 2.0528 | 46.01 | 1.4863 | 0.56651 | 41.4874 | 0.049269 | 1.8988 | 0.063838 | 2.0794 | 31.1956 | 0.089622 | -0.0021412 | 0.11107 | 0.089622 | 0.10114 | 2.3147 | 1.3416 | 0.85186 | 2.3147 | 2.2669 | 2.0153 | 0.88245 | 1.1553 | 2.0153 | 2.044 | 0.049269 | 1.8988 | 0.063838 | 2.0794 | 31.1956 | 0.089622 | -0.0021412 | 0.11107 | 0.089622 | 0.10114 | 2.3147 | 1.3416 | 0.85186 | 2.3147 | 2.2669 | 2.0153 | 0.88245 | 1.1553 | 2.0153 | 2.044
48 | 0.26 | 0.17 | South/Central | CA | San.Francisco.Intl.AP.724940 | 3 | 3723939 | 39.3136 | 1.1711 | 42.795 | 39.0884 | 3.7066 | 632.53 | 1.2294 | 47.62 | 0.393 | 0.83637 | 38.1996 | -0.63312 | 27.87 | -1.5007 | 0.86761 | 15.2058 | 1.6647 | 17.93 | 1.6854 | -0.020744 | 20.7444 | 1.2294 | 47.62 | 0.393 | 0.83637 | 38.1996 | 1.4632 | 46.65 | 0.71649 | 0.74669 | 38.7824 | 0.049269 | 1.9369 | 0.0577 | 2.1085 | 31.1641 | 0.06057 | -0.031193 | 0.082017 | 0.06057 | 0.072089 | 2.3462 | 1.3731 | 0.88339 | 2.3462 | 2.2984 | 1.8821 | 0.74918 | 1.0221 | 1.8821 | 1.9108 | 0.049269 | 1.9369 | 0.0577 | 2.1085 | 31.1641 | 0.06057 | -0.031193 | 0.082017 | 0.06057 | 0.072089 | 2.3462 | 1.3731 | 0.88339 | 2.3462 | 2.2984 | 1.8821 | 0.74918 | 1.0221 | 1.8821 | 1.9108
49 | 0.25 | 0.47 | South/Central | CA | San.Francisco.Intl.AP.724940 | 3 | 3723939 | 32.3844 | 3.105 | 38.7147 | 32.198 | 6.5167 | 700.04 | 5.3097 | -19.89 | 7.2834 | -1.9737 | 14.9218 | 3.4472 | -39.64 | 5.3897 | -1.9425 | -8.072 | 5.745 | -49.58 | 8.5758 | -2.8308 | -2.5334 | 5.3097 | -19.89 | 7.2834 | -1.9737 | 14.9218 | 5.5435 | -20.86 | 7.6069 | -2.0634 | 15.5046 | 0.049269 | 1.5955 | 0.15298 | 1.9074 | 34.4902 | 0.2616 | 0.16984 | 0.28305 | 0.2616 | 0.27312 | -0.97996 | -1.953 | -2.4428 | -0.97996 | -1.0277 | 0.73518 | -0.3977 | -0.12482 | 0.73518 | 0.76389 | 0.049269 | 1.5955 | 0.15298 | 1.9074 | 34.4902 | 0.2616 | 0.16984 | 0.28305 | 0.2616 | 0.27312 | -0.97996 | -1.953 | -2.4428 | -0.97996 | -1.0277 | 0.73518 | -0.3977 | -0.12482 | 0.73518 | 0.76389
50 | 0.25 | 0.42 | South/Central | CA | San.Francisco.Intl.AP.724940 | 3 | 3723939 | 33.167 | 2.7274 | 38.9283 | 32.9762 | 5.9521 | 679.6 | 5.096 | 0.55 | 6.5052 | -1.4091 | 27.3551 | 3.2335 | -19.2 | 4.6115 | -1.3779 | 4.3613 | 5.5314 | -29.14 | 7.7976 | -2.2663 | 9.8999 | 5.096 | 0.55 | 6.5052 | -1.4091 | 27.3551 | 5.3299 | -0.42 | 6.8287 | -1.4988 | 27.9379 | 0.049269 | 1.6341 | 0.13438 | 1.918 | 33.4832 | 0.25108 | 0.15931 | 0.27252 | 0.25108 | 0.2626 | 0.027098 | -0.94596 | -1.4357 | 0.027098 | -0.020693 | 1.3478 | 0.21488 | 0.48776 | 1.3478 | 1.3765 | 0.049269 | 1.6341 | 0.13438 | 1.918 | 33.4832 | 0.25108 | 0.15931 | 0.27252 | 0.25108 | 0.2626 | 0.027098 | -0.94596 | -1.4357 | 0.027098 | -0.020693 | 1.3478 | 0.21488 | 0.48776 | 1.3478 | 1.3765
51 | 0.25 | 0.37 | South/Central | CA | San.Francisco.Intl.AP.724940 | 3 | 3723939 | 33.6289 | 2.5743 | 39.1473 | 33.4355 | 5.7118 | 672.36 | 4.8771 | 7.79 | 6.0459 | -1.1688 | 31.0097 | 3.0146 | -11.96 | 4.1521 | -1.1376 | 8.0159 | 5.3124 | -21.9 | 7.3383 | -2.0259 | 13.5545 | 4.8771 | 7.79 | 6.0459 | -1.1688 | 31.0097 | 5.1109 | 6.82 | 6.3694 | -1.2585 | 31.5925 | 0.049269 | 1.6569 | 0.12683 | 1.9287 | 33.1264 | 0.24029 | 0.14853 | 0.26174 | 0.24029 | 0.25181 | 0.3838 | -0.58926 | -1.079 | 0.3838 | 0.33601 | 1.5278 | 0.39494 | 0.66782 | 1.5278 | 1.5565 | 0.049269 | 1.6569 | 0.12683 | 1.9287 | 33.1264 | 0.24029 | 0.14853 | 0.26174 | 0.24029 | 0.25181 | 0.3838 | -0.58926 | -1.079 | 0.3838 | 0.33601 | 1.5278 | 0.39494 | 0.66782 | 1.5278 | 1.5565
52 | 0.25 | 0.32 | South/Central | CA | San.Francisco.Intl.AP.724940 | 3 | 3723939 | 34.3233 | 2.3483 | 39.4942 | 34.126 | 5.3682 | 662.41 | 4.5302 | 17.74 | 5.3554 | -0.8252 | 35.8011 | 2.6677 | -2.01 | 3.4616 | -0.79396 | 12.8073 | 4.9655 | -11.95 | 6.6478 | -1.6823 | 18.3459 | 4.5302 | 17.74 | 5.3554 | -0.8252 | 35.8011 | 4.764 | 16.77 | 5.6789 | -0.91488 | 36.3839 | 0.049269 | 1.6911 | 0.1157 | 1.9458 | 32.6362 | 0.2232 | 0.13143 | 0.24464 | 0.2232 | 0.23472 | 0.87403 | -0.099031 | -0.58876 | 0.87403 | 0.82624 | 1.7639 | 0.631 | 0.90388 | 1.7639 | 1.7926 | 0.049269 | 1.6911 | 0.1157 | 1.9458 | 32.6362 | 0.2232 | 0.13143 | 0.24464 | 0.2232 | 0.23472 | 0.87403 | -0.099031 | -0.58876 | 0.87403 | 0.82624 | 1.7639 | 0.631 | 0.90388 | 1.7639 | 1.7926
53 | 0.25 | 0.27 | South/Central | CA | San.Francisco.Intl.AP.724940 | 3 | 3723939 | 35.5793 | 1.9192 | 40.1398 | 35.375 | 4.7648 | 645.31 | 3.8846 | 34.84 | 4.1064 | -0.22183 | 43.7485 | 2.0221 | 15.09 | 2.2127 | -0.19059 | 20.7548 | 4.3199 | 5.15 | 5.3988 | -1.0789 | 26.2933 | 3.8846 | 34.84 | 4.1064 | -0.22183 | 43.7485 | 4.1184 | 33.87 | 4.4299 | -0.3115 | 44.3313 | 0.049269 | 1.753 | 0.094557 | 1.9776 | 31.7937 | 0.19139 | 0.099625 | 0.21284 | 0.19139 | 0.20291 | 1.7165 | 0.74347 | 0.25373 | 1.7165 | 1.6687 | 2.1554 | 1.0226 | 1.2954 | 2.1554 | 2.1842 | 0.049269 | 1.753 | 0.094557 | 1.9776 | 31.7937 | 0.19139 | 0.099625 | 0.21284 | 0.19139 | 0.20291 | 1.7165 | 0.74347 | 0.25373 | 1.7165 | 1.6687 | 2.1554 | 1.0226 | 1.2954 | 2.1554 | 2.1842
54 | 0.25 | 0.23 | South/Central | CA | San.Francisco.Intl.AP.724940 | 3 | 3723939 | 36.7571 | 1.6032 | 40.8519 | 36.5462 | 4.3058 | 634.81 | 3.1724 | 45.34 | 2.9352 | 0.23722 | 46.9682 | 1.31 | 25.59 | 1.0415 | 0.26846 | 23.9744 | 3.6078 | 15.65 | 4.2276 | -0.61989 | 29.513 | 3.1724 | 45.34 | 2.9352 | 0.23722 | 46.9682 | 3.4063 | 44.37 | 3.2587 | 0.14755 | 47.551 | 0.049269 | 1.811 | 0.078988 | 2.0127 | 31.2764 | 0.1563 | 0.06454 | 0.17775 | 0.1563 | 0.16782 | 2.2339 | 1.2608 | 0.77106 | 2.2339 | 2.1861 | 2.3141 | 1.1812 | 1.4541 | 2.3141 | 2.3428 | 0.049269 | 1.811 | 0.078988 | 2.0127 | 31.2764 | 0.1563 | 0.06454 | 0.17775 | 0.1563 | 0.16782 | 2.2339 | 1.2608 | 0.77106 | 2.2339 | 2.1861 | 2.3141 | 1.1812 | 1.4541 | 2.3141 | 2.3428
55 | 0.25 | 0.19 | South/Central | CA | San.Francisco.Intl.AP.724940 | 3 | 3723939 | 38.119 | 1.3156 | 41.7949 | 37.9004 | 3.8944 | 628.85 | 2.2295 | 51.3 | 1.581 | 0.64854 | 45.9518 | 0.36701 | 31.55 | -0.31277 | 0.67978 | 22.9581 | 2.6648 | 21.61 | 2.8734 | -0.20857 | 28.4967 | 2.2295 | 51.3 | 1.581 | 0.64854 | 45.9518 | 2.4633 | 50.33 | 1.9044 | 0.55887 | 46.5346 | 0.049269 | 1.8781 | 0.06482 | 2.0592 | 30.9828 | 0.10985 | 0.018082 | 0.13129 | 0.10985 | 0.12136 | 2.5275 | 1.5544 | 1.0647 | 2.5275 | 2.4797 | 2.264 | 1.1311 | 1.404 | 2.264 | 2.2927 | 0.049269 | 1.8781 | 0.06482 | 2.0592 | 30.9828 | 0.10985 | 0.018082 | 0.13129 | 0.10985 | 0.12136 | 2.5275 | 1.5544 | 1.0647 | 2.5275 | 2.4797 | 2.264 | 1.1311 | 1.404 | 2.264 | 2.2927
56 | 0.25 | 0.17 | South/Central | CA | San.Francisco.Intl.AP.724940 | 3 | 3723939 | 38.8832 | 1.1827 | 42.3661 | 38.6604 | 3.7058 | 627.67 | 1.6583 | 52.48 | 0.82104 | 0.83721 | 43.7103 | -0.20424 | 32.73 | -1.0727 | 0.86845 | 20.7166 | 2.0936 | 22.79 | 2.1135 | -0.019901 | 26.2551 | 1.6583 | 52.48 | 0.82104 | 0.83721 | 43.7103 | 1.8921 | 51.51 | 1.1445 | 0.74754 | 44.2931 | 0.049269 | 1.9157 | 0.058268 | 2.0873 | 30.9246 | 0.0817 | -0.010063 | 0.10315 | 0.0817 | 0.09322 | 2.5856 | 1.6126 | 1.1228 | 2.5856 | 2.5378 | 2.1536 | 1.0207 | 1.2936 | 2.1536 | 2.1823 | 0.049269 | 1.9157 | 0.058268 | 2.0873 | 30.9246 | 0.0817 | -0.010063 | 0.10315 | 0.0817 | 0.09322 | 2.5856 | 1.6126 | 1.1228 | 2.5856 | 2.5378 | 2.1536 | 1.0207 | 1.2936 | 2.1536 | 2.1823
57 | 0.24 | 0.47 | South/Central | CA | San.Francisco.Intl.AP.724940 | 3 | 3723939 | 32.0139 | 3.1349 | 38.3726 | 31.8295 | 6.5431 | 697.26 | 5.6518 | -17.11 | 7.6519 | -2.0001 | 18.591 | 3.7893 | -36.86 | 5.7582 | -1.9689 | -4.4028 | 6.0871 | -46.8 | 8.9444 | -2.8572 | 1.1358 | 5.6518 | -17.11 | 7.6519 | -2.0001 | 18.591 | 5.8856 | -18.08 | 7.9754 | -2.0898 | 19.1738 | 0.049269 | 1.5773 | 0.15445 | 1.8906 | 34.3532 | 0.27846 | 0.1867 | 0.29991 | 0.27846 | 0.28998 | -0.84299 | -1.8161 | -2.3058 | -0.84299 | -0.89078 | 0.91596 | -0.21692 | 0.055958 | 0.91596 | 0.94467 | 0.049269 | 1.5773 | 0.15445 | 1.8906 | 34.3532 | 0.27846 | 0.1867 | 0.29991 | 0.27846 | 0.28998 | -0.84299 | -1.8161 | -2.3058 | -0.84299 | -0.89078 | 0.91596 | -0.21692 | 0.055958 | 0.91596 | 0.94467
58 | 0.24 | 0.42 | South/Central | CA | San.Francisco.Intl.AP.724940 | 3 | 3723939 | 32.7965 | 2.7474 | 38.5694 | 32.6077 | 5.9617 | 675.94 | 5.455 | 4.21 | 6.8737 | -1.4187 | 31.6918 | 3.5925 | -15.54 | 4.98 | -1.3875 | 8.698 | 5.8903 | -25.48 | 8.1661 | -2.2758 | 14.2366 | 5.455 | 4.21 | 6.8737 | -1.4187 | 31.6918 | 5.6888 | 3.24 | 7.1972 | -1.5084 | 32.2746 | 0.049269 | 1.6158 | 0.13536 | 1.9003 | 33.3028 | 0.26876 | 0.177 | 0.29021 | 0.26876 | 0.28028 | 0.20742 | -0.76564 | -1.2554 | 0.20742 | 0.15963 | 1.5614 | 0.42854 | 0.70142 | 1.5614 | 1.5901 | 0.049269 | 1.6158 | 0.13536 | 1.9003 | 33.3028 | 0.26876 | 0.177 | 0.29021 | 0.26876 | 0.28028 | 0.20742 | -0.76564 | -1.2554 | 0.20742 | 0.15963 | 1.5614 | 0.42854 | 0.70142 | 1.5614 | 1.5901
59 | 0.24 | 0.37 | South/Central | CA | San.Francisco.Intl.AP.724940 | 3 | 3723939 | 33.2484 | 2.5943 | 38.7868 | 33.0571 | 5.7297 | 669.03 | 5.2376 | 11.12 | 6.4243 | -1.1867 | 35.1411 | 3.3751 | -8.63 | 4.5306 | -1.1555 | 12.1473 | 5.6729 | -18.57 | 7.7167 | -2.0438 | 17.6859 | 5.2376 | 11.12 | 6.4243 | -1.1867 | 35.1411 | 5.4714 | 10.15 | 6.7478 | -1.2764 | 35.7239 | 0.049269 | 1.6381 | 0.12782 | 1.911 | 32.9624 | 0.25805 | 0.16629 | 0.2795 | 0.25805 | 0.26957 | 0.54787 | -0.42519 | -0.91492 | 0.54787 | 0.50008 | 1.7314 | 0.59849 | 0.87137 | 1.7314 | 1.7601 | 0.049269 | 1.6381 | 0.12782 | 1.911 | 32.9624 | 0.25805 | 0.16629 | 0.2795 | 0.25805 | 0.26957 | 0.54787 | -0.42519 | -0.91492 | 0.54787 | 0.50008 | 1.7314 | 0.59849 | 0.87137 | 1.7314 | 1.7601
60 | 0.24 | 0.32 | South/Central | CA | San.Francisco.Intl.AP.724940 | 3 | 3723939 | 33.9328 | 2.3683 | 39.1237 | 33.7377 | 5.3861 | 658.96 | 4.9006 | 21.19 | 5.7437 | -0.8431 | 40.0608 | 3.0381 | 1.44 | 3.85 | -0.81186 | 17.067 | 5.336 | -8.5 | 7.0362 | -1.7002 | 22.6056 | 4.9006 | 21.19 | 5.7437 | -0.8431 | 40.0608 | 5.1344 | 20.22 | 6.0672 | -0.93277 | 40.6436 | 0.049269 | 1.6718 | 0.11668 | 1.9276 | 32.4662 | 0.24145 | 0.14969 | 0.2629 | 0.24145 | 0.25297 | 1.044 | 0.070947 | -0.41879 | 1.044 | 0.99622 | 1.9738 | 0.84087 | 1.1138 | 1.9738 | 2.0025 | 0.049269 | 1.6718 | 0.11668 | 1.9276 | 32.4662 | 0.24145 | 0.14969 | 0.2629 | 0.24145 | 0.25297 | 1.044 | 0.070947 | -0.41879 | 1.044 | 0.99622 | 1.9738 | 0.84087 | 1.1138 | 1.9738 | 2.0025
61 | 0.24 | 0.27 | South/Central | CA | San.Francisco.Intl.AP.724940 | 3 | 3723939 | 35.1804 | 1.9392 | 39.7509 | 34.9783 | 4.7727 | 641.24 | 4.2734 | 38.91 | 4.5031 | -0.22971 | 48.5131 | 2.4109 | 19.16 | 2.6094 | -0.19847 | 25.5193 | 4.7087 | 9.22 | 5.7956 | -1.0868 | 31.0579 | 4.2734 | 38.91 | 4.5031 | -0.22971 | 48.5131 | 4.5072 | 37.94 | 4.8266 | -0.31938 | 49.0959 | 0.049269 | 1.7333 | 0.095543 | 1.9585 | 31.5932 | 0.21055 | 0.11878 | 0.23199 | 0.21055 | 0.22207 | 1.9171 | 0.94399 | 0.45426 | 1.9171 | 1.8693 | 2.3902 | 1.2573 | 1.5302 | 2.3902 | 2.4189 | 0.049269 | 1.7333 | 0.095543 | 1.9585 | 31.5932 | 0.21055 | 0.11878 | 0.23199 | 0.21055 | 0.22207 | 1.9171 | 0.94399 | 0.45426 | 1.9171 | 1.8693 | 2.3902 | 1.2573 | 1.5302 | 2.3902 | 2.4189
62 | 0.24 | 0.23 | South/Central | CA | San.Francisco.Intl.AP.724940 | 3 | 3723939 | 36.3551 | 1.6231 | 40.4683 | 36.1464 | 4.3219 | 631.13 | 3.5561 | 49.02 | 3.335 | 0.2211 | 51.4448 | 1.6936 | 29.27 | 1.4413 | 0.25234 | 28.451 | 3.9914 | 19.33 | 4.6274 | -0.63601 | 33.9896 | 3.5561 | 49.02 | 3.335 | 0.2211 | 51.4448 | 3.7899 | 48.05 | 3.6585 | 0.13143 | 52.0276 | 0.049269 | 1.7912 | 0.079971 | 1.9938 | 31.0951 | 0.17521 | 0.083443 | 0.19665 | 0.17521 | 0.18673 | 2.4152 | 1.4421 | 0.95237 | 2.4152 | 2.3674 | 2.5346 | 1.4017 | 1.6746 | 2.5346 | 2.5633 | 0.049269 | 1.7912 | 0.079971 | 1.9938 | 31.0951 | 0.17521 | 0.083443 | 0.19665 | 0.17521 | 0.18673 | 2.4152 | 1.4421 | 0.95237 | 2.4152 | 2.3674 | 2.5346 | 1.4017 | 1.6746 | 2.5346 | 2.5633
63 | 0.24 | 0.19 | South/Central | CA | San.Francisco.Intl.AP.724940 | 3 | 3723939 | 37.7071 | 1.3272 | 41.3945 | 37.4907 | 3.9037 | 624.71 | 2.6299 | 55.44 | 1.9907 | 0.63925 | 50.826 | 0.76744 | 35.69 | 0.096952 | 0.67049 | 27.8323 | 3.0652 | 25.75 | 3.2831 | -0.21786 | 33.3709 | 2.6299 | 55.44 | 1.9907 | 0.63925 | 50.826 | 2.8637 | 54.47 | 2.3142 | 0.54957 | 51.4089 | 0.049269 | 1.8578 | 0.06539 | 2.0395 | 30.7788 | 0.12957 | 0.037811 | 0.15102 | 0.12957 | 0.14109 | 2.7315 | 1.7584 | 1.2687 | 2.7315 | 2.6837 | 2.5041 | 1.3713 | 1.6441 | 2.5041 | 2.5329 | 0.049269 | 1.8578 | 0.06539 | 2.0395 | 30.7788 | 0.12957 | 0.037811 | 0.15102 | 0.12957 | 0.14109 | 2.7315 | 1.7584 | 1.2687 | 2.7315 | 2.6837 | 2.5041 | 1.3713 | 1.6441 | 2.5041 | 2.5329
64 | 0.24 | 0.17 | South/Central | CA | San.Francisco.Intl.AP.724940 | 3 | 3723939 | 38.4628 | 1.1927 | 41.9473 | 38.2423 | 3.7051 | 622.92 | 2.077 | 57.23 | 1.2392 | 0.83789 | 49.0874 | 0.21455 | 37.48 | -0.65457 | 0.86912 | 26.0936 | 2.5124 | 27.54 | 2.5316 | -0.019228 | 31.6322 | 2.077 | 57.23 | 1.2392 | 0.83789 | 49.0874 | 2.3109 | 56.26 | 1.5626 | 0.74821 | 49.6702 | 0.049269 | 1.895 | 0.058761 | 2.0667 | 30.6906 | 0.10233 | 0.010571 | 0.12378 | 0.10233 | 0.11385 | 2.8197 | 1.8466 | 1.3569 | 2.8197 | 2.7719 | 2.4185 | 1.2856 | 1.5585 | 2.4185 | 2.4472 | 0.049269 | 1.895 | 0.058761 | 2.0667 | 30.6906 | 0.10233 | 0.010571 | 0.12378 | 0.10233 | 0.11385 | 2.8197 | 1.8466 | 1.3569 | 2.8197 | 2.7719 | 2.4185 | 1.2856 | 1.5585 | 2.4185 | 2.4472
65 | 0.22 | 0.47 | South/Central | CA | San.Francisco.Intl.AP.724940 | 3 | 3723939 | 31.2729 | 3.1865 | 37.6746 | 31.0924 | 6.5821 | 690.97 | 6.3498 | -10.82 | 8.389 | -2.0392 | 26.4733 | 4.4873 | -30.57 | 6.4953 | -2.0079 | 3.4795 | 6.7851 | -40.51 | 9.6814 | -2.8963 | 9.0181 | 6.3498 | -10.82 | 8.389 | -2.0392 | 26.4733 | 6.5836 | -11.79 | 8.7125 | -2.1289 | 27.0561 | 0.049269 | 1.5408 | 0.15699 | 1.8562 | 34.0433 | 0.31285 | 0.22109 | 0.3343 | 0.31285 | 0.32437 | -0.53309 | -1.5062 | -1.9959 | -0.53309 | -0.58088 | 1.3043 | 0.17143 | 0.44431 | 1.3043 | 1.333 | 0.049269 | 1.5408 | 0.15699 | 1.8562 | 34.0433 | 0.31285 | 0.22109 | 0.3343 | 0.31285 | 0.32437 | -0.53309 | -1.5062 | -1.9959 | -0.53309 | -0.58088 | 1.3043 | 0.17143 | 0.44431 | 1.3043 | 1.333
66 | 0.22 | 0.42 | South/Central | CA | San.Francisco.Intl.AP.724940 | 3 | 3723939 | 32.0355 | 2.7989 | 37.8583 | 31.8508 | 6.0074 | 669.78 | 6.1661 | 10.37 | 7.6306 | -1.4645 | 39.5613 | 4.3036 | -9.38 | 5.7369 | -1.4332 | 16.5676 | 6.6014 | -19.32 | 8.923 | -2.3216 | 22.1061 | 6.1661 | 10.37 | 7.6306 | -1.4645 | 39.5613 | 6.3999 | 9.4 | 7.9541 | -1.5542 | 40.1441 | 0.049269 | 1.5784 | 0.1379 | 1.8652 | 32.9993 | 0.3038 | 0.21203 | 0.32524 | 0.3038 | 0.31532 | 0.51092 | -0.46214 | -0.95188 | 0.51092 | 0.46313 | 1.9491 | 0.81627 | 1.0891 | 1.9491 | 1.9779 | 0.049269 | 1.5784 | 0.1379 | 1.8652 | 32.9993 | 0.3038 | 0.21203 | 0.32524 | 0.3038 | 0.31532 | 0.51092 | -0.46214 | -0.95188 | 0.51092 | 0.46313 | 1.9491 | 0.81627 | 1.0891 | 1.9491 | 1.9779
67 | 0.22 | 0.37 | South/Central | CA | San.Francisco.Intl.AP.724940 | 3 | 3723939 | 32.4859 | 2.6458 | 38.0742 | 32.2987 | 5.7755 | 662.84 | 5.9502 | 17.31 | 7.1827 | -1.2325 | 43.0309 | 4.0877 | -2.44 | 5.289 | -1.2013 | 20.0371 | 6.3855 | -12.38 | 8.4751 | -2.0896 | 25.5757 | 5.9502 | 17.31 | 7.1827 | -1.2325 | 43.0309 | 6.184 | 16.34 | 7.5062 | -1.3222 | 43.6137 | 0.049269 | 1.6005 | 0.13036 | 1.8759 | 32.6574 | 0.29316 | 0.2014 | 0.31461 | 0.29316 | 0.30468 | 0.85284 | -0.12022 | -0.60995 | 0.85284 | 0.80505 | 2.1201 | 0.98721 | 1.2601 | 2.1201 | 2.1488 | 0.049269 | 1.6005 | 0.13036 | 1.8759 | 32.6574 | 0.29316 | 0.2014 | 0.31461 | 0.29316 | 0.30468 | 0.85284 | -0.12022 | -0.60995 | 0.85284 | 0.80505 | 2.1201 | 0.98721 | 1.2601 | 2.1201 | 2.1488
68 | 0.22 | 0.32 | South/Central | CA | San.Francisco.Intl.AP.724940 | 3 | 3723939 | 33.1503 | 2.4114 | 38.3743 | 32.9594 | 5.4149 | 651.67 | 5.65 | 28.48 | 6.522 | -0.87194 | 48.8755 | 3.7875 | 8.73 | 4.6282 | -0.8407 | 25.8818 | 6.0854 | -1.21 | 7.8144 | -1.7291 | 31.4204 | 5.65 | 28.48 | 6.522 | -0.87194 | 48.8755 | 5.8838 | 27.51 | 6.8455 | -0.96161 | 49.4584 | 0.049269 | 1.6333 | 0.11881 | 1.8907 | 32.1071 | 0.27837 | 0.18661 | 0.29982 | 0.27837 | 0.28989 | 1.4032 | 0.43012 | -0.059615 | 1.4032 | 1.3554 | 2.408 | 1.2752 | 1.548 | 2.408 | 2.4368 | 0.049269 | 1.6333 | 0.11881 | 1.8907 | 32.1071 | 0.27837 | 0.18661 | 0.29982 | 0.27837 | 0.28989 | 1.4032 | 0.43012 | -0.059615 | 1.4032 | 1.3554 | 2.408 | 1.2752 | 1.548 | 2.408 | 2.4368
69 | 0.22 | 0.27 | South/Central | CA | San.Francisco.Intl.AP.724940 | 3 | 3723939 | 34.378 | 1.9807 | 38.98 | 34.1802 | 4.7998 | 633.64 | 5.0444 | 46.51 | 5.3012 | -0.25684 | 57.6493 | 3.1819 | 26.76 | 3.4075 | -0.22561 | 34.6556 | 5.4797 | 16.82 | 6.5936 | -1.114 | 40.1941 | 5.0444 | 46.51 | 5.3012 | -0.25684 | 57.6493 | 5.2782 | 45.54 | 5.6247 | -0.34652 | 58.2321 | 0.049269 | 1.6938 | 0.097586 | 1.9205 | 31.2188 | 0.24853 | 0.15677 | 0.26998 | 0.24853 | 0.26005 | 2.2915 | 1.3184 | 0.8287 | 2.2915 | 2.2437 | 2.8403 | 1.7074 | 1.9803 | 2.8403 | 2.869 | 0.049269 | 1.6938 | 0.097586 | 1.9205 | 31.2188 | 0.24853 | 0.15677 | 0.26998 | 0.24853 | 0.26005 | 2.2915 | 1.3184 | 0.8287 | 2.2915 | 2.2437 | 2.8403 | 1.7074 | 1.9803 | 2.8403 | 2.869
70 | 0.22 | 0.23 | South/Central | CA | San.Francisco.Intl.AP.724940 | 3 | 3723939 | 35.5343 | 1.6532 | 39.6674 | 35.33 | 4.3374 | 622.74 | 4.357 | 57.41 | 4.1514 | 0.20553 | 61.2741 | 2.4945 | 37.66 | 2.2577 | 0.23677 | 38.2803 | 4.7923 | 27.72 | 5.4438 | -0.65158 | 43.8189 | 4.357 | 57.41 | 4.1514 | 0.20553 | 61.2741 | 4.5908 | 56.44 | 4.4749 | 0.11586 | 61.8569 | 0.049269 | 1.7507 | 0.081449 | 1.9544 | 30.6817 | 0.21466 | 0.1229 | 0.23611 | 0.21466 | 0.22618 | 2.8285 | 1.8555 | 1.3657 | 2.8285 | 2.7807 | 3.0189 | 1.886 | 2.1589 | 3.0189 | 3.0476 | 0.049269 | 1.7507 | 0.081449 | 1.9544 | 30.6817 | 0.21466 | 0.1229 | 0.23611 | 0.21466 | 0.22618 | 2.8285 | 1.8555 | 1.3657 | 2.8285 | 2.7807 | 3.0189 | 1.886 | 2.1589 | 3.0189 | 3.0476
71 | 0.22 | 0.19 | South/Central | CA | San.Francisco.Intl.AP.724940 | 3 | 3723939 | 36.8832 | 1.3572 | 40.5821 | 36.6713 | 3.9108 | 615.83 | 3.4423 | 64.32 | 2.8101 | 0.63219 | 61.032 | 1.5798 | 44.57 | 0.91639 | 0.66343 | 38.0382 | 3.8776 | 34.63 | 4.1025 | -0.22492 | 43.5768 | 3.4423 | 64.32 | 2.8101 | 0.63219 | 61.032 | 3.6761 | 63.35 | 3.1336 | 0.54252 | 61.6148 | 0.049269 | 1.8172 | 0.066866 | 1.9994 | 30.3413 | 0.1696 | 0.077836 | 0.19105 | 0.1696 | 0.18112 | 3.169 | 2.1959 | 1.7062 | 3.169 | 3.1212 | 3.007 | 1.8741 | 2.147 | 3.007 | 3.0357 | 0.049269 | 1.8172 | 0.066866 | 1.9994 | 30.3413 | 0.1696 | 0.077836 | 0.19105 | 0.1696 | 0.18112 | 3.169 | 2.1959 | 1.7062 | 3.169 | 3.1212 | 3.007 | 1.8741 | 2.147 | 3.007 | 3.0357
72 | 0.22 | 0.17 | South/Central | CA | San.Francisco.Intl.AP.724940 | 3 | 3723939 | 37.629 | 1.2142 | 41.1235 | 37.4129 | 3.7106 | 613.85 | 2.9009 | 66.3 | 2.0685 | 0.83239 | 59.482 | 1.0384 | 46.55 | 0.17478 | 0.86363 | 36.4882 | 3.3362 | 36.61 | 3.3609 | -0.024724 | 42.0268 | 2.9009 | 66.3 | 2.0685 | 0.83239 | 59.482 | 3.1347 | 65.33 | 2.392 | 0.74271 | 60.0648 | 0.049269 | 1.8539 | 0.059822 | 2.0261 | 30.2437 | 0.14292 | 0.051161 | 0.16437 | 0.14292 | 0.15444 | 3.2665 | 2.2935 | 1.8037 | 3.2665 | 3.2187 | 2.9306 | 1.7977 | 2.0706 | 2.9306 | 2.9593 | 0.049269 | 1.8539 | 0.059822 | 2.0261 | 30.2437 | 0.14292 | 0.051161 | 0.16437 | 0.14292 | 0.15444 | 3.2665 | 2.2935 | 1.8037 | 3.2665 | 3.2187 | 2.9306 | 1.7977 | 2.0706 | 2.9306 | 2.9593
73 | 0.2 | 0.47 | South/Central | CA | San.Francisco.Intl.AP.724940 | 3 | 3723939 | 30.5318 | 3.2465 | 36.9919 | 30.3554 | 6.6365 | 685.48 | 7.0325 | -5.33 | 9.126 | -2.0936 | 33.7476 | 5.17 | -25.08 | 7.2323 | -2.0623 | 10.7538 | 7.4678 | -35.02 | 10.4185 | -2.9507 | 16.2924 | 7.0325 | -5.33 | 9.126 | -2.0936 | 33.7476 | 7.2663 | -6.3 | 9.4495 | -2.1832 | 34.3304 | 0.049269 | 1.5043 | 0.15995 | 1.8226 | 33.7729 | 0.34648 | 0.25472 | 0.36793 | 0.34648 | 0.358 | -0.2626 | -1.2357 | -1.7254 | -0.2626 | -0.31039 | 1.6627 | 0.52983 | 0.80271 | 1.6627 | 1.6914 | 0.049269 | 1.5043 | 0.15995 | 1.8226 | 33.7729 | 0.34648 | 0.25472 | 0.36793 | 0.34648 | 0.358 | -0.2626 | -1.2357 | -1.7254 | -0.2626 | -0.31039 | 1.6627 | 0.52983 | 0.80271 | 1.6627 | 1.6914
74 | 0.2 | 0.42 | South/Central | CA | San.Francisco.Intl.AP.724940 | 3 | 3723939 | 31.2745 | 2.8504 | 37.1388 | 31.0939 | 6.0448 | 663.18 | 6.8856 | 16.97 | 8.3875 | -1.5019 | 47.7635 | 5.0231 | -2.78 | 6.4937 | -1.4706 | 24.7697 | 7.3209 | -12.72 | 9.6799 | -2.359 | 30.3083 | 6.8856 | 16.97 | 8.3875 | -1.5019 | 47.7635 | 7.1194 | 16 | 8.711 | -1.5915 | 48.3463 | 0.049269 | 1.5409 | 0.14044 | 1.8298 | 32.6742 | 0.33925 | 0.24748 | 0.36069 | 0.33925 | 0.35077 | 0.83609 | -0.13697 | -0.6267 | 0.83609 | 0.7883 | 2.3533 | 1.2204 | 1.4933 | 2.3533 | 2.382 | 0.049269 | 1.5409 | 0.14044 | 1.8298 | 32.6742 | 0.33925 | 0.24748 | 0.36069 | 0.33925 | 0.35077 | 0.83609 | -0.13697 | -0.6267 | 0.83609 | 0.7883 | 2.3533 | 1.2204 | 1.4933 | 2.3533 | 2.382
75 | 0.2 | 0.37 | South/Central | CA | San.Francisco.Intl.AP.724940 | 3 | 3723939 | 31.7065 | 2.6974 | 37.3379 | 31.5235 | 5.8144 | 656.12 | 6.6865 | 24.03 | 7.9579 | -1.2714 | 51.4081 | 4.824 | 4.28 | 6.0642 | -1.2401 | 28.4143 | 7.1218 | -5.66 | 9.2503 | -2.1285 | 33.9529 | 6.6865 | 24.03 | 7.9579 | -1.2714 | 51.4081 | 6.9203 | 23.06 | 8.2814 | -1.3611 | 51.9909 | 0.049269 | 1.5621 | 0.1329 | 1.8396 | 32.3263 | 0.32944 | 0.23768 | 0.35089 | 0.32944 | 0.34096 | 1.1839 | 0.21087 | -0.27886 | 1.1839 | 1.1361 | 2.5328 | 1.3999 | 1.6728 | 2.5328 | 2.5615 | 0.049269 | 1.5621 | 0.1329 | 1.8396 | 32.3263 | 0.32944 | 0.23768 | 0.35089 | 0.32944 | 0.34096 | 1.1839 | 0.21087 | -0.27886 | 1.1839 | 1.1361 | 2.5328 | 1.3999 | 1.6728 | 2.5328 | 2.5615
76 | 0.2 | 0.32 | South/Central | CA | San.Francisco.Intl.AP.724940 | 3 | 3723939 | 32.3594 | 2.4628 | 37.6349 | 32.1728 | 5.4621 | 645.23 | 6.3895 | 34.92 | 7.3086 | -0.91909 | 57.0714 | 4.527 | 15.17 | 5.4149 | -0.88786 | 34.0776 | 6.8248 | 5.23 | 8.601 | -1.7762 | 39.6162 | 6.3895 | 34.92 | 7.3086 | -0.91909 | 57.0714 | 6.6233 | 33.95 | 7.6321 | -1.0088 | 57.6542 | 0.049269 | 1.5943 | 0.12134 | 1.8542 | 31.7898 | 0.3148 | 0.22304 | 0.33625 | 0.3148 | 0.32632 | 1.7205 | 0.74741 | 0.25768 | 1.7205 | 1.6727 | 2.8118 | 1.679 | 1.9518 | 2.8118 | 2.8406 | 0.049269 | 1.5943 | 0.12134 | 1.8542 | 31.7898 | 0.3148 | 0.22304 | 0.33625 | 0.3148 | 0.32632 | 1.7205 | 0.74741 | 0.25768 | 1.7205 | 1.6727 | 2.8118 | 1.679 | 1.9518 | 2.8118 | 2.8406
77 | 0.2 | 0.27 | South/Central | CA | San.Francisco.Intl.AP.724940 | 3 | 3723939 | 33.5656 | 2.0138 | 38.1907 | 33.3722 | 4.8185 | 625.5 | 5.8337 | 54.65 | 6.1092 | -0.27554 | 67.2473 | 3.9712 | 34.9 | 4.2155 | -0.2443 | 44.2535 | 6.269 | 24.96 | 7.4016 | -1.1326 | 49.7921 | 5.8337 | 54.65 | 6.1092 | -0.27554 | 67.2473 | 6.0675 | 53.68 | 6.4327 | -0.36521 | 67.8301 | 0.049269 | 1.6537 | 0.099218 | 1.8816 | 30.8177 | 0.28742 | 0.19566 | 0.30887 | 0.28742 | 0.29894 | 2.6925 | 1.7195 | 1.2298 | 2.6925 | 2.6448 | 3.3132 | 2.1803 | 2.4532 | 3.3132 | 3.3419 | 0.049269 | 1.6537 | 0.099218 | 1.8816 | 30.8177 | 0.28742 | 0.19566 | 0.30887 | 0.28742 | 0.29894 | 2.6925 | 1.7195 | 1.2298 | 2.6925 | 2.6448 | 3.3132 | 2.1803 | 2.4532 | 3.3132 | 3.3419
78 | 0.2 | 0.23 | South/Central | CA | San.Francisco.Intl.AP.724940 | 3 | 3723939 | 34.712 | 1.6847 | 38.8665 | 34.5121 | 4.3545 | 614.39 | 5.1578 | 65.76 | 4.9693 | 0.1885 | 71.0647 | 3.2953 | 46.01 | 3.0756 | 0.21973 | 48.0709 | 5.5931 | 36.07 | 6.2618 | -0.66862 | 53.6095 | 5.1578 | 65.76 | 4.9693 | 0.1885 | 71.0647 | 5.3916 | 64.79 | 5.2928 | 0.09882 | 71.6475 | 0.049269 | 1.7102 | 0.083003 | 1.9149 | 30.2703 | 0.25412 | 0.16236 | 0.27557 | 0.25412 | 0.26564 | 3.2399 | 2.2669 | 1.7771 | 3.2399 | 3.1921 | 3.5013 | 2.3684 | 2.6413 | 3.5013 | 3.53 | 0.049269 | 1.7102 | 0.083003 | 1.9149 | 30.2703 | 0.25412 | 0.16236 | 0.27557 | 0.25412 | 0.26564 | 3.2399 | 2.2669 | 1.7771 | 3.2399 | 3.1921 | 3.5013 | 2.3684 | 2.6413 | 3.5013 | 3.53
79 | 0.2 | 0.19 | South/Central | CA | San.Francisco.Intl.AP.724940 | 3 | 3723939 | 36.0409 | 1.3787 | 39.7497 | 35.8335 | 3.9162 | 606.66 | 4.2746 | 73.49 | 3.6479 | 0.62676 | 71.5367 | 2.4121 | 53.74 | 1.7541 | 0.658 | 48.5429 | 4.7099 | 43.8 | 4.9403 | -0.23035 | 54.0815 | 4.2746 | 73.49 | 3.6479 | 0.62676 | 71.5367 | 4.5084 | 72.52 | 3.9714 | 0.53709 | 72.1195 | 0.049269 | 1.7757 | 0.067927 | 1.9584 | 29.8895 | 0.21061 | 0.11884 | 0.23205 | 0.21061 | 0.22213 | 3.6208 | 2.6477 | 2.158 | 3.6208 | 3.573 | 3.5245 | 2.3917 | 2.6645 | 3.5245 | 3.5533 | 0.049269 | 1.7757 | 0.067927 | 1.9584 | 29.8895 | 0.21061 | 0.11884 | 0.23205 | 0.21061 | 0.22213 | 3.6208 | 2.6477 | 2.158 | 3.6208 | 3.573 | 3.5245 | 2.3917 | 2.6645 | 3.5245 | 3.5533
80 | 0.2 | 0.17 | South/Central | CA | San.Francisco.Intl.AP.724940 | 3 | 3723939 | 36.7783 | 1.2357 | 40.2842 | 36.5667 | 3.7174 | 604.66 | 3.7402 | 75.49 | 2.9147 | 0.82554 | 70.0379 | 1.8777 | 55.74 | 1.0209 | 0.85677 | 47.0441 | 4.1755 | 45.8 | 4.2071 | -0.031576 | 52.5827 | 3.7402 | 75.49 | 2.9147 | 0.82554 | 70.0379 | 3.974 | 74.52 | 3.2382 | 0.73586 | 70.6207 | 0.049269 | 1.812 | 0.060882 | 1.9848 | 29.7909 | 0.18428 | 0.092513 | 0.20572 | 0.18428 | 0.1958 | 3.7193 | 2.7462 | 2.2565 | 3.7193 | 3.6715 | 3.4507 | 2.3178 | 2.5907 | 3.4507 | 3.4794 | 0.049269 | 1.812 | 0.060882 | 1.9848 | 29.7909 | 0.18428 | 0.092513 | 0.20572 | 0.18428 | 0.1958 | 3.7193 | 2.7462 | 2.2565 | 3.7193 | 3.6715 | 3.4507 | 2.3178 | 2.5907 | 3.4507 | 3.4794
81 | 0.35 | 0.2 | South/Central | CA | San.Francisco.Intl.AP.724940 | 3 | 3723939 | 41.7758 | 1.2642 | 45.4918 | 41.5376 | 3.9542 | 672.95 | -1.4674 | 7.2 | -2.0562 | 0.58877 | -2.9608 | -3.3299 | -12.55 | -3.9499 | 0.62 | -25.9546 | -1.0321 | -22.49 | -0.76376 | -0.26835 | -20.416 | -1.4674 | 7.2 | -2.0562 | 0.58877 | -2.9608 | -1.2336 | 6.23 | -1.7327 | 0.49909 | -2.378 | 0.049269 | 2.0582 | 0.062285 | 2.2413 | 33.1555 | -0.072298 | -0.16406 | -0.050851 | -0.072298 | -0.060779 | 0.35474 | -0.61832 | -1.1081 | 0.35474 | 0.30695 | -0.14588 | -1.2788 | -1.0059 | -0.14588 | -0.11716 | 0.049269 | 2.0582 | 0.062285 | 2.2413 | 33.1555 | -0.072298 | -0.16406 | -0.050851 | -0.072298 | -0.060779 | 0.35474 | -0.61832 | -1.1081 | 0.35474 | 0.30695 | -0.14588 | -1.2788 | -1.0059 | -0.14588 | -0.11716
82 | 0.35 | 0.25 | South/Central | CA | San.Francisco.Intl.AP.724940 | 3 | 3723939 | 40.0334 | 1.6117 | 44.2582 | 39.8049 | 4.4533 | 679.18 | -0.23381 | 0.97 | -0.32349 | 0.089677 | -0.58281 | -2.0963 | -18.78 | -2.2172 | 0.12091 | -23.5766 | 0.2015 | -28.72 | 0.96894 | -0.76744 | -18.038 | -0.23381 | 0.97 | -0.32349 | 0.089677 | -0.58281 | 0 | 0 | 0 | 0 | 0 | 0.049269 | 1.9724 | 0.079406 | 2.1806 | 33.4625 | -0.01152 | -0.10328 | 0.0099278 | -0.01152 | 0 | 0.047791 | -0.92527 | -1.415 | 0.047791 | 0 | -0.028714 | -1.1616 | -0.88871 | -0.028714 | 0 | 0.049269 | 1.9724 | 0.079406 | 2.1806 | 33.4625 | -0.01152 | -0.10328 | 0.0099278 | -0.01152 | 0 | 0.047791 | -0.92527 | -1.415 | 0.047791 | 0 | -0.028714 | -1.1616 | -0.88871 | -0.028714 | 0
83 | 0.35 | 0.3 | South/Central | CA | San.Francisco.Intl.AP.724940 | 3 | 3723939 | 39.7081 | 1.6248 | 44.0244 | 39.4814 | 4.543 | 680.15 | 0 | 0 | 0 | 0 | 0 | -1.8625 | -19.75 | -1.8937 | 0.031236 | -22.9938 | 0.43531 | -29.69 | 1.2924 | -0.85711 | -17.4552 | 0 | 0 | 0 | 0 | 0 | 0.23381 | -0.97 | 0.32349 | -0.089677 | 0.58281 | 0.049269 | 1.9564 | 0.080053 | 2.169 | 33.5102 | 0 | -0.091763 | 0.021447 | 0 | 0.01152 | 0 | -0.97306 | -1.4628 | 0 | -0.047791 | 0 | -1.1329 | -0.86 | 0 | 0.028714 | 0.049269 | 1.9564 | 0.080053 | 2.169 | 33.5102 | 0 | -0.091763 | 0.021447 | 0 | 0.01152 | 0 | -0.97306 | -1.4628 | 0 | -0.047791 | 0 | -1.1329 | -0.86 | 0 | 0.028714
84 | 0.35 | 0.35 | South/Central | CA | San.Francisco.Intl.AP.724940 | 3 | 3723939 | 38.3109 | 1.9908 | 43.1445 | 38.092 | 5.0525 | 690.79 | 0.87985 | -10.64 | 1.3894 | -0.50953 | -2.4292 | -0.98264 | -30.39 | -0.50435 | -0.47829 | -25.423 | 1.3152 | -40.33 | 2.6818 | -1.3666 | -19.8844 | 0.87985 | -10.64 | 1.3894 | -0.50953 | -2.4292 | 1.1137 | -11.61 | 1.7129 | -0.59921 | -1.8464 | 0.049269 | 1.8875 | 0.098085 | 2.1257 | 34.0345 | 0.043349 | -0.048414 | 0.064797 | 0.043349 | 0.054869 | -0.52422 | -1.4973 | -1.987 | -0.52422 | -0.57201 | -0.11969 | -1.2526 | -0.97968 | -0.11969 | -0.090971 | 0.049269 | 1.8875 | 0.098085 | 2.1257 | 34.0345 | 0.043349 | -0.048414 | 0.064797 | 0.043349 | 0.054869 | -0.52422 | -1.4973 | -1.987 | -0.52422 | -0.57201 | -0.11969 | -1.2526 | -0.97968 | -0.11969 | -0.090971
85 | 0.35 | 0.4 | South/Central | CA | San.Francisco.Intl.AP.724940 | 3 | 3723939 | 37.1247 | 2.3883 | 42.5172 | 36.9125 | 5.6048 | 706.01 | 1.5072 | -25.86 | 2.5689 | -1.0618 | -9.2379 | -0.35534 | -45.61 | 0.67521 | -1.0305 | -32.2317 | 1.9425 | -55.55 | 3.8614 | -1.9189 | -26.6931 | 1.5072 | -25.86 | 2.5689 | -1.0618 | -9.2379 | 1.741 | -26.83 | 2.8924 | -1.1515 | -8.6551 | 0.049269 | 1.8291 | 0.11767 | 2.0948 | 34.7843 | 0.074256 | -0.017507 | 0.095703 | 0.074256 | 0.085775 | -1.2741 | -2.2472 | -2.7369 | -1.2741 | -1.3219 | -0.45514 | -1.588 | -1.3151 | -0.45514 | -0.42643 | 0.049269 | 1.8291 | 0.11767 | 2.0948 | 34.7843 | 0.074256 | -0.017507 | 0.095703 | 0.074256 | 0.085775 | -1.2741 | -2.2472 | -2.7369 | -1.2741 | -1.3219 | -0.45514 | -1.588 | -1.3151 | -0.45514 | -0.42643
86 | 0.33 | 0.2 | South/Central | CA | San.Francisco.Intl.AP.724940 | 3 | 3723939 | 41.0033 | 1.2842 | 44.7293 | 40.7693 | 3.96 | 664.58 | -0.70488 | 15.57 | -1.2879 | 0.58298 | 6.6415 | -2.5674 | -4.18 | -3.1816 | 0.61422 | -16.3523 | -0.26957 | -14.12 | 0.0045588 | -0.27413 | -10.8137 | -0.70488 | 15.57 | -1.2879 | 0.58298 | 6.6415 | -0.47107 | 14.6 | -0.96438 | 0.49331 | 7.2243 | 0.049269 | 2.0202 | 0.063271 | 2.2038 | 32.7431 | -0.034729 | -0.12649 | -0.013281 | -0.034729 | -0.023209 | 0.76712 | -0.20594 | -0.69568 | 0.76712 | 0.71933 | 0.32722 | -0.80566 | -0.53278 | 0.32722 | 0.35593 | 0.049269 | 2.0202 | 0.063271 | 2.2038 | 32.7431 | -0.034729 | -0.12649 | -0.013281 | -0.034729 | -0.023209 | 0.76712 | -0.20594 | -0.69568 | 0.76712 | 0.71933 | 0.32722 | -0.80566 | -0.53278 | 0.32722 | 0.35593
87 | 0.33 | 0.25 | South/Central | CA | San.Francisco.Intl.AP.724940 | 3 | 3723939 | 39.2808 | 1.6333 | 43.5255 | 39.0564 | 4.4691 | 671.56 | 0.49884 | 8.59 | 0.425 | 0.073842 | 8.367 | -1.3637 | -11.16 | -1.4687 | 0.10508 | -14.6268 | 0.93415 | -21.1 | 1.7174 | -0.78327 | -9.0882 | 0.49884 | 8.59 | 0.425 | 0.073842 | 8.367 | 0.73265 | 7.62 | 0.74848 | -0.015835 | 8.9498 | 0.049269 | 1.9353 | 0.08047 | 2.1445 | 33.087 | 0.024577 | -0.067186 | 0.046025 | 0.024577 | 0.036097 | 0.42322 | -0.54984 | -1.0396 | 0.42322 | 0.37543 | 0.41223 | -0.72065 | -0.44777 | 0.41223 | 0.44094 | 0.049269 | 1.9353 | 0.08047 | 2.1445 | 33.087 | 0.024577 | -0.067186 | 0.046025 | 0.024577 | 0.036097 | 0.42322 | -0.54984 | -1.0396 | 0.42322 | 0.37543 | 0.41223 | -0.72065 | -0.44777 | 0.41223 | 0.44094
88 | 0.33 | 0.3 | South/Central | CA | San.Francisco.Intl.AP.724940 | 3 | 3723939 | 38.9472 | 1.6547 | 43.2833 | 38.7245 | 4.5588 | 672.43 | 0.74103 | 7.72 | 0.75688 | -0.01585 | 9.0566 | -1.1215 | -12.03 | -1.1368 | 0.015386 | -13.9371 | 1.1763 | -21.97 | 2.0493 | -0.87296 | -8.3986 | 0.74103 | 7.72 | 0.75688 | -0.01585 | 9.0566 | 0.97484 | 6.75 | 1.0804 | -0.10553 | 9.6394 | 0.049269 | 1.9189 | 0.081527 | 2.1325 | 33.1299 | 0.03651 | -0.055253 | 0.057957 | 0.03651 | 0.048029 | 0.38036 | -0.5927 | -1.0824 | 0.38036 | 0.33257 | 0.44621 | -0.68667 | -0.41379 | 0.44621 | 0.47492 | 0.049269 | 1.9189 | 0.081527 | 2.1325 | 33.1299 | 0.03651 | -0.055253 | 0.057957 | 0.03651 | 0.048029 | 0.38036 | -0.5927 | -1.0824 | 0.38036 | 0.33257 | 0.44621 | -0.68667 | -0.41379 | 0.44621 | 0.47492
89 | 0.33 | 0.35 | South/Central | CA | San.Francisco.Intl.AP.724940 | 3 | 3723939 | 37.5783 | 2.0223 | 42.4349 | 37.3634 | 5.0715 | 683.55 | 1.5895 | -3.4 | 2.118 | -0.5285 | 6.1423 | -0.27297 | -23.15 | 0.2243 | -0.49726 | -16.8515 | 2.0248 | -33.09 | 3.4104 | -1.3856 | -11.3129 | 1.5895 | -3.4 | 2.118 | -0.5285 | 6.1423 | 1.8233 | -4.37 | 2.4415 | -0.61818 | 6.7251 | 0.049269 | 1.8514 | 0.099635 | 2.0907 | 33.6778 | 0.078314 | -0.013449 | 0.099761 | 0.078314 | 0.089834 | -0.16751 | -1.1406 | -1.6303 | -0.16751 | -0.21531 | 0.30263 | -0.83025 | -0.55737 | 0.30263 | 0.33134 | 0.049269 | 1.8514 | 0.099635 | 2.0907 | 33.6778 | 0.078314 | -0.013449 | 0.099761 | 0.078314 | 0.089834 | -0.16751 | -1.1406 | -1.6303 | -0.16751 | -0.21531 | 0.30263 | -0.83025 | -0.55737 | 0.30263 | 0.33134
90 | 0.33 | 0.4 | South/Central | CA | San.Francisco.Intl.AP.724940 | 3 | 3723939 | 36.4036 | 2.4298 | 41.8375 | 36.1953 | 5.6422 | 699.87 | 2.1869 | -19.72 | 3.2861 | -1.0993 | -1.547 | 0.32438 | -39.47 | 1.3924 | -1.068 | -24.5408 | 2.6222 | -49.41 | 4.5786 | -1.9564 | -19.0022 | 2.1869 | -19.72 | 3.2861 | -1.0993 | -1.547 | 2.4207 | -20.69 | 3.6096 | -1.1889 | -0.96418 | 0.049269 | 1.7936 | 0.11971 | 2.0613 | 34.4818 | 0.10775 | 0.015982 | 0.12919 | 0.10775 | 0.11926 | -0.97158 | -1.9446 | -2.4344 | -0.97158 | -1.0194 | -0.076218 | -1.2091 | -0.93622 | -0.076218 | -0.047504 | 0.049269 | 1.7936 | 0.11971 | 2.0613 | 34.4818 | 0.10775 | 0.015982 | 0.12919 | 0.10775 | 0.11926 | -0.97158 | -1.9446 | -2.4344 | -0.97158 | -1.0194 | -0.076218 | -1.2091 | -0.93622 | -0.076218 | -0.047504
91 | 0.3 | 0.2 | South/Central | CA | San.Francisco.Intl.AP.724940 | 3 | 3723939 | 39.8204 | 1.3157 | 43.5579 | 39.5928 | 3.9651 | 651.58 | 0.46649 | 28.57 | -0.11135 | 0.57784 | 21.4924 | -1.396 | 8.82 | -2.0051 | 0.60907 | -1.5014 | 0.9018 | -1.12 | 1.1811 | -0.27928 | 4.0372 | 0.46649 | 28.57 | -0.11135 | 0.57784 | 21.4924 | 0.7003 | 27.6 | 0.21214 | 0.48816 | 22.0752 | 0.049269 | 1.9619 | 0.064824 | 2.146 | 32.1026 | 0.022984 | -0.068779 | 0.044431 | 0.022984 | 0.034503 | 1.4076 | 0.43455 | -0.055181 | 1.4076 | 1.3598 | 1.0589 | -0.073972 | 0.19891 | 1.0589 | 1.0876 | 0.049269 | 1.9619 | 0.064824 | 2.146 | 32.1026 | 0.022984 | -0.068779 | 0.044431 | 0.022984 | 0.034503 | 1.4076 | 0.43455 | -0.055181 | 1.4076 | 1.3598 | 1.0589 | -0.073972 | 0.19891 | 1.0589 | 1.0876
92 | 0.3 | 0.25 | South/Central | CA | San.Francisco.Intl.AP.724940 | 3 | 3723939 | 38.1278 | 1.6832 | 42.4025 | 37.9096 | 4.4928 | 659.85 | 1.6219 | 20.3 | 1.5718 | 0.050149 | 22.1016 | -0.24058 | 0.55 | -0.32197 | 0.081385 | -0.89221 | 2.0572 | -9.39 | 2.8642 | -0.80696 | 4.6464 | 1.6219 | 20.3 | 1.5718 | 0.050149 | 22.1016 | 1.8557 | 19.33 | 1.8952 | -0.039528 | 22.6844 | 0.049269 | 1.8785 | 0.082927 | 2.0891 | 32.5101 | 0.07991 | -0.011853 | 0.10136 | 0.07991 | 0.091429 | 1.0002 | 0.027098 | -0.46264 | 1.0002 | 0.95237 | 1.0889 | -0.043958 | 0.22892 | 1.0889 | 1.1176 | 0.049269 | 1.8785 | 0.082927 | 2.0891 | 32.5101 | 0.07991 | -0.011853 | 0.10136 | 0.07991 | 0.091429 | 1.0002 | 0.027098 | -0.46264 | 1.0002 | 0.95237 | 1.0889 | -0.043958 | 0.22892 | 1.0889 | 1.1176
93 | 0.3 | 0.3 | South/Central | CA | San.Francisco.Intl.AP.724940 | 3 | 3723939 | 37.8042 | 1.6963 | 42.1619 | 37.5877 | 4.5742 | 660.4 | 1.8625 | 19.75 | 1.8937 | -0.031236 | 22.9938 | 0 | 0 | 0 | 0 | 0 | 2.2978 | -9.94 | 3.1862 | -0.88835 | 5.5386 | 1.8625 | 19.75 | 1.8937 | -0.031236 | 22.9938 | 2.0963 | 18.78 | 2.2172 | -0.12091 | 23.5766 | 0.049269 | 1.8626 | 0.083574 | 2.0773 | 32.5372 | 0.091763 | 0 | 0.11321 | 0.091763 | 0.10328 | 0.97306 | 0 | -0.48973 | 0.97306 | 0.92527 | 1.1329 | 0 | 0.27288 | 1.1329 | 1.1616 | 0.049269 | 1.8626 | 0.083574 | 2.0773 | 32.5372 | 0.091763 | 0 | 0.11321 | 0.091763 | 0.10328 | 0.97306 | 0 | -0.48973 | 0.97306 | 0.92527 | 1.1329 | 0 | 0.27288 | 1.1329 | 1.1616
94 | 0.3 | 0.35 | South/Central | CA | San.Francisco.Intl.AP.724940 | 3 | 3723939 | 36.4568 | 2.0738 | 41.3533 | 36.2479 | 5.1054 | 672.73 | 2.6711 | 7.42 | 3.2335 | -0.56245 | 19.0699 | 0.80857 | -12.33 | 1.3398 | -0.53121 | -3.9239 | 3.1064 | -22.27 | 4.5259 | -1.4196 | 1.6147 | 2.6711 | 7.42 | 3.2335 | -0.56245 | 19.0699 | 2.9049 | 6.45 | 3.557 | -0.65213 | 19.6527 | 0.049269 | 1.7962 | 0.10217 | 2.0374 | 33.1447 | 0.1316 | 0.039837 | 0.15305 | 0.1316 | 0.14312 | 0.36558 | -0.60749 | -1.0972 | 0.36558 | 0.31778 | 0.93955 | -0.19332 | 0.079556 | 0.93955 | 0.96827 | 0.049269 | 1.7962 | 0.10217 | 2.0374 | 33.1447 | 0.1316 | 0.039837 | 0.15305 | 0.1316 | 0.14312 | 0.36558 | -0.60749 | -1.0972 | 0.36558 | 0.31778 | 0.93955 | -0.19332 | 0.079556 | 0.93955 | 0.96827
95 | 0.3 | 0.4 | South/Central | CA | San.Francisco.Intl.AP.724940 | 3 | 3723939 | 35.312 | 2.4913 | 40.7974 | 35.1095 | 5.6879 | 689.98 | 3.227 | -9.83 | 4.3719 | -1.1449 | 10.5365 | 1.3645 | -29.58 | 2.4781 | -1.1137 | -12.4573 | 3.6623 | -39.52 | 5.6643 | -2.002 | -6.9187 | 3.227 | -9.83 | 4.3719 | -1.1449 | 10.5365 | 3.4608 | -10.8 | 4.6954 | -1.2346 | 11.1193 | 0.049269 | 1.7398 | 0.12275 | 2.01 | 33.9946 | 0.15899 | 0.067227 | 0.18044 | 0.15899 | 0.17051 | -0.48431 | -1.4574 | -1.9471 | -0.48431 | -0.5321 | 0.51912 | -0.61376 | -0.34088 | 0.51912 | 0.54784 | 0.049269 | 1.7398 | 0.12275 | 2.01 | 33.9946 | 0.15899 | 0.067227 | 0.18044 | 0.15899 | 0.17051 | -0.48431 | -1.4574 | -1.9471 | -0.48431 | -0.5321 | 0.51912 | -0.61376 | -0.34088 | 0.51912 | 0.54784
96 | 0.28 | 0.2 | South/Central | CA | San.Francisco.Intl.AP.724940 | 3 | 3723939 | 39.008 | 1.3456 | 42.7654 | 38.7848 | 3.9806 | 643.27 | 1.259 | 36.88 | 0.69665 | 0.56235 | 31.2174 | -0.60349 | 17.13 | -1.1971 | 0.59358 | 8.2236 | 1.6943 | 7.19 | 1.9891 | -0.29477 | 13.7622 | 1.259 | 36.88 | 0.69665 | 0.56235 | 31.2174 | 1.4928 | 35.91 | 1.0201 | 0.47267 | 31.8002 | 0.049269 | 1.9219 | 0.066298 | 2.107 | 31.6932 | 0.062029 | -0.029733 | 0.083477 | 0.062029 | 0.073549 | 1.817 | 0.84398 | 0.35424 | 1.817 | 1.7692 | 1.538 | 0.40517 | 0.67805 | 1.538 | 1.5668 | 0.049269 | 1.9219 | 0.066298 | 2.107 | 31.6932 | 0.062029 | -0.029733 | 0.083477 | 0.062029 | 0.073549 | 1.817 | 0.84398 | 0.35424 | 1.817 | 1.7692 | 1.538 | 0.40517 | 0.67805 | 1.538 | 1.5668
97 | 0.28 | 0.25 | South/Central | CA | San.Francisco.Intl.AP.724940 | 3 | 3723939 | 37.337 | 1.7147 | 41.6331 | 37.123 | 4.5101 | 651.88 | 2.3913 | 28.27 | 2.3584 | 0.032875 | 31.4825 | 0.52878 | 8.52 | 0.46467 | 0.064112 | 8.4888 | 2.8266 | -1.42 | 3.6508 | -0.82424 | 14.0273 | 2.3913 | 28.27 | 2.3584 | 0.032875 | 31.4825 | 2.6251 | 27.3 | 2.6819 | -0.056801 | 32.0653 | 0.049269 | 1.8396 | 0.08448 | 2.0512 | 32.1174 | 0.11782 | 0.026053 | 0.13926 | 0.11782 | 0.12934 | 1.3928 | 0.41977 | -0.069962 | 1.3928 | 1.345 | 1.5511 | 0.41823 | 0.69111 | 1.5511 | 1.5798 | 0.049269 | 1.8396 | 0.08448 | 2.0512 | 32.1174 | 0.11782 | 0.026053 | 0.13926 | 0.11782 | 0.12934 | 1.3928 | 0.41977 | -0.069962 | 1.3928 | 1.345 | 1.5511 | 0.41823 | 0.69111 | 1.5511 | 1.5798
98 | 0.28 | 0.3 | South/Central | CA | San.Francisco.Intl.AP.724940 | 3 | 3723939 | 36.7508 | 1.8077 | 41.2315 | 36.5401 | 4.6914 | 654.64 | 2.7929 | 25.51 | 2.9413 | -0.14839 | 31.7525 | 0.93042 | 5.76 | 1.0476 | -0.11715 | 8.7588 | 3.2282 | -4.18 | 4.2337 | -1.0055 | 14.2974 | 2.7929 | 25.51 | 2.9413 | -0.14839 | 31.7525 | 3.0267 | 24.54 | 3.2648 | -0.23806 | 32.3353 | 0.049269 | 1.8107 | 0.089066 | 2.0314 | 32.2534 | 0.1376 | 0.045841 | 0.15905 | 0.1376 | 0.14912 | 1.2568 | 0.28379 | -0.20594 | 1.2568 | 1.2091 | 1.5644 | 0.43153 | 0.70441 | 1.5644 | 1.5931 | 0.049269 | 1.8107 | 0.089066 | 2.0314 | 32.2534 | 0.1376 | 0.045841 | 0.15905 | 0.1376 | 0.14912 | 1.2568 | 0.28379 | -0.20594 | 1.2568 | 1.2091 | 1.5644 | 0.43153 | 0.70441 | 1.5644 | 1.5931
99 | 0.28 | 0.35 | South/Central | CA | San.Francisco.Intl.AP.724940 | 3 | 3723939 | 35.4633 | 2.2068 | 40.5127 | 35.2598 | 5.2529 | 669.21 | 3.5117 | 10.94 | 4.2216 | -0.70992 | 25.8648 | 1.6492 | -8.81 | 2.3278 | -0.67868 | 2.871 | 3.947 | -18.75 | 5.514 | -1.567 | 8.4096 | 3.5117 | 10.94 | 4.2216 | -0.70992 | 25.8648 | 3.7455 | 9.97 | 4.5451 | -0.79959 | 26.4476 | 0.049269 | 1.7472 | 0.10873 | 1.996 | 32.9712 | 0.17302 | 0.081252 | 0.19446 | 0.17302 | 0.18453 | 0.539 | -0.43406 | -0.92379 | 0.539 | 0.49121 | 1.2743 | 0.14145 | 0.41433 | 1.2743 | 1.303 | 0.049269 | 1.7472 | 0.10873 | 1.996 | 32.9712 | 0.17302 | 0.081252 | 0.19446 | 0.17302 | 0.18453 | 0.539 | -0.43406 | -0.92379 | 0.539 | 0.49121 | 1.2743 | 0.14145 | 0.41433 | 1.2743 | 1.303
100 | 0.28 | 0.4 | South/Central | CA | San.Francisco.Intl.AP.724940 | 3 | 3723939 | 34.5694 | 2.5329 | 40.0863 | 34.371 | 5.7153 | 683.08 | 3.9381 | -2.93 | 5.1104 | -1.1724 | 18.8983 | 2.0756 | -22.68 | 3.2167 | -1.1411 | -4.0955 | 4.3734 | -32.62 | 6.4029 | -2.0295 | 1.4431 | 3.9381 | -2.93 | 5.1104 | -1.1724 | 18.8983 | 4.1719 | -3.9 | 5.4339 | -1.262 | 19.4811 | 0.049269 | 1.7032 | 0.12479 | 1.975 | 33.6546 | 0.19402 | 0.10226 | 0.21547 | 0.19402 | 0.20554 | -0.14436 | -1.1174 | -1.6072 | -0.14436 | -0.19215 | 0.9311 | -0.20178 | 0.0711 | 0.9311 | 0.95981 | 0.049269 | 1.7032 | 0.12479 | 1.975 | 33.6546 | 0.19402 | 0.10226 | 0.21547 | 0.19402 | 0.20554 | -0.14436 | -1.1174 | -1.6072 | -0.14436 | -0.19215 | 0.9311 | -0.20178 | 0.0711 | 0.9311 | 0.95981
101 | 0.27 | 0.2 | South/Central | CA | San.Francisco.Intl.AP.724940 | 3 | 3723939 | 38.5961 | 1.3572 | 42.355 | 38.375 | 3.98 | 638.62 | 1.6694 | 41.53 | 1.1064 | 0.56302 | 36.487 | -0.1931 | 21.78 | -0.78736 | 0.59426 | 13.4932 | 2.1047 | 11.84 | 2.3988 | -0.29409 | 19.0318 | 1.6694 | 41.53 | 1.1064 | 0.56302 | 36.487 | 1.9032 | 40.56 | 1.4299 | 0.47334 | 37.0698 | 0.049269 | 1.9016 | 0.066866 | 2.0868 | 31.4641 | 0.082249 | -0.0095139 | 0.1037 | 0.082249 | 0.093769 | 2.0461 | 1.0731 | 0.58334 | 2.0461 | 1.9983 | 1.7977 | 0.66479 | 0.93767 | 1.7977 | 1.8264 | 0.049269 | 1.9016 | 0.066866 | 2.0868 | 31.4641 | 0.082249 | -0.0095139 | 0.1037 | 0.082249 | 0.093769 | 2.0461 | 1.0731 | 0.58334 | 2.0461 | 1.9983 | 1.7977 | 0.66479 | 0.93767 | 1.7977 | 1.8264
102 | 0.27 | 0.25 | South/Central | CA | San.Francisco.Intl.AP.724940 | 3 | 3723939 | 36.9449 | 1.7247 | 41.2411 | 36.7331 | 4.508 | 647.36 | 2.7832 | 32.79 | 2.7483 | 0.034956 | 36.5541 | 0.92075 | 13.04 | 0.85455 | 0.066192 | 13.5603 | 3.2185 | 3.1 | 4.0407 | -0.82216 | 19.0989 | 2.7832 | 32.79 | 2.7483 | 0.034956 | 36.5541 | 3.017 | 31.82 | 3.0718 | -0.054721 | 37.1369 | 0.049269 | 1.8202 | 0.084974 | 2.0319 | 31.8947 | 0.13713 | 0.045364 | 0.15857 | 0.13713 | 0.14865 | 1.6155 | 0.64247 | 0.15273 | 1.6155 | 1.5677 | 1.801 | 0.6681 | 0.94098 | 1.801 | 1.8297 | 0.049269 | 1.8202 | 0.084974 | 2.0319 | 31.8947 | 0.13713 | 0.045364 | 0.15857 | 0.13713 | 0.14865 | 1.6155 | 0.64247 | 0.15273 | 1.6155 | 1.5677 | 1.801 | 0.6681 | 0.94098 | 1.801 | 1.8297
103 | 0.27 | 0.3 | South/Central | CA | San.Francisco.Intl.AP.724940 | 3 | 3723939 | 36.1593 | 1.8908 | 40.7414 | 35.9518 | 4.7895 | 653.08 | 3.283 | 27.07 | 3.5296 | -0.24657 | 35.386 | 1.4205 | 7.32 | 1.6358 | -0.21534 | 12.3922 | 3.7183 | -2.62 | 4.822 | -1.1037 | 17.9308 | 3.283 | 27.07 | 3.5296 | -0.24657 | 35.386 | 3.5168 | 26.1 | 3.853 | -0.33625 | 35.9688 | 0.049269 | 1.7815 | 0.093158 | 2.0073 | 32.1765 | 0.16175 | 0.069986 | 0.1832 | 0.16175 | 0.17327 | 1.3337 | 0.36065 | -0.12908 | 1.3337 | 1.2859 | 1.7434 | 0.61055 | 0.88343 | 1.7434 | 1.7721 | 0.049269 | 1.7815 | 0.093158 | 2.0073 | 32.1765 | 0.16175 | 0.069986 | 0.1832 | 0.16175 | 0.17327 | 1.3337 | 0.36065 | -0.12908 | 1.3337 | 1.2859 | 1.7434 | 0.61055 | 0.88343 | 1.7434 | 1.7721
104 | 0.27 | 0.35 | South/Central | CA | San.Francisco.Intl.AP.724940 | 3 | 3723939 | 34.8618 | 2.3283 | 40.0627 | 34.6617 | 5.4011 | 670.13 | 3.9616 | 10.02 | 4.8197 | -0.85811 | 27.6419 | 2.0991 | -9.73 | 2.926 | -0.82687 | 4.6481 | 4.397 | -19.67 | 6.1122 | -1.7152 | 10.1867 | 3.9616 | 10.02 | 4.8197 | -0.85811 | 27.6419 | 4.1954 | 9.05 | 5.1432 | -0.94779 | 28.2247 | 0.049269 | 1.7176 | 0.11471 | 1.9738 | 33.0166 | 0.19519 | 0.10342 | 0.21663 | 0.19519 | 0.20671 | 0.49367 | -0.47939 | -0.96912 | 0.49367 | 0.44588 | 1.3619 | 0.22901 | 0.50189 | 1.3619 | 1.3906 | 0.049269 | 1.7176 | 0.11471 | 1.9738 | 33.0166 | 0.19519 | 0.10342 | 0.21663 | 0.19519 | 0.20671 | 0.49367 | -0.47939 | -0.96912 | 0.49367 | 0.44588 | 1.3619 | 0.22901 | 0.50189 | 1.3619 | 1.3906
105 | 0.27 | 0.4 | South/Central | CA | San.Francisco.Intl.AP.724940 | 3 | 3723939 | 34.1889 | 2.5544 | 39.7274 | 33.9925 | 5.7348 | 679.82 | 4.297 | 0.33 | 5.4889 | -1.1919 | 22.9679 | 2.4345 | -19.42 | 3.5952 | -1.1606 | -0.025898 | 4.7323 | -29.36 | 6.7813 | -2.049 | 5.5127 | 4.297 | 0.33 | 5.4889 | -1.1919 | 22.9679 | 4.5308 | -0.64 | 5.8124 | -1.2815 | 23.5507 | 0.049269 | 1.6845 | 0.12585 | 1.9573 | 33.494 | 0.21171 | 0.11995 | 0.23316 | 0.21171 | 0.22323 | 0.016259 | -0.9568 | -1.4465 | 0.016259 | -0.031532 | 1.1316 | -0.001276 | 0.2716 | 1.1316 | 1.1603 | 0.049269 | 1.6845 | 0.12585 | 1.9573 | 33.494 | 0.21171 | 0.11995 | 0.23316 | 0.21171 | 0.22323 | 0.016259 | -0.9568 | -1.4465 | 0.016259 | -0.031532 | 1.1316 | -0.001276 | 0.2716 | 1.1316 | 1.1603
106 | 0.26 | 0.2 | South/Central | CA | San.Francisco.Intl.AP.724940 | 3 | 3723939 | 38.1773 | 1.3672 | 41.9446 | 37.9584 | 3.9862 | 634.24 | 2.0797 | 45.91 | 1.523 | 0.55677 | 41.5701 | 0.21725 | 26.16 | -0.37076 | 0.58801 | 18.5763 | 2.5151 | 16.22 | 2.8154 | -0.30034 | 24.1149 | 2.0797 | 45.91 | 1.523 | 0.55677 | 41.5701 | 2.3136 | 44.94 | 1.8465 | 0.4671 | 42.1529 | 0.049269 | 1.881 | 0.067362 | 2.0666 | 31.2483 | 0.10247 | 0.010704 | 0.12391 | 0.10247 | 0.11399 | 2.2619 | 1.2889 | 0.79914 | 2.2619 | 2.2141 | 2.0481 | 0.91523 | 1.1881 | 2.0481 | 2.0768 | 0.049269 | 1.881 | 0.067362 | 2.0666 | 31.2483 | 0.10247 | 0.010704 | 0.12391 | 0.10247 | 0.11399 | 2.2619 | 1.2889 | 0.79914 | 2.2619 | 2.2141 | 2.0481 | 0.91523 | 1.1881 | 2.0481 | 2.0768
107 | 0.26 | 0.25 | South/Central | CA | San.Francisco.Intl.AP.724940 | 3 | 3723939 | 36.5445 | 1.7447 | 40.8606 | 36.3348 | 4.5258 | 643.79 | 3.1637 | 36.36 | 3.1466 | 0.017188 | 40.9459 | 1.3013 | 16.61 | 1.2528 | 0.048424 | 17.9521 | 3.5991 | 6.67 | 4.439 | -0.83993 | 23.4907 | 3.1637 | 36.36 | 3.1466 | 0.017188 | 40.9459 | 3.3976 | 35.39 | 3.47 | -0.072488 | 41.5287 | 0.049269 | 1.8005 | 0.085959 | 2.0132 | 31.7188 | 0.15587 | 0.064112 | 0.17732 | 0.15587 | 0.16739 | 1.7914 | 0.81836 | 0.32862 | 1.7914 | 1.7436 | 2.0174 | 0.88448 | 1.1574 | 2.0174 | 2.0461 | 0.049269 | 1.8005 | 0.085959 | 2.0132 | 31.7188 | 0.15587 | 0.064112 | 0.17732 | 0.15587 | 0.16739 | 1.7914 | 0.81836 | 0.32862 | 1.7914 | 1.7436 | 2.0174 | 0.88448 | 1.1574 | 2.0174 | 2.0461
108 | 0.26 | 0.3 | South/Central | CA | San.Francisco.Intl.AP.724940 | 3 | 3723939 | 35.4764 | 2.0223 | 40.2115 | 35.2728 | 4.9387 | 653.13 | 3.8129 | 27.02 | 4.2086 | -0.39571 | 38.1606 | 1.9504 | 7.27 | 2.3149 | -0.36447 | 15.1668 | 4.2482 | -2.67 | 5.501 | -1.2528 | 20.7054 | 3.8129 | 27.02 | 4.2086 | -0.39571 | 38.1606 | 4.0467 | 26.05 | 4.5321 | -0.48538 | 38.7434 | 0.049269 | 1.7479 | 0.099635 | 1.9812 | 32.179 | 0.18786 | 0.096095 | 0.20931 | 0.18786 | 0.19938 | 1.3312 | 0.35818 | -0.13155 | 1.3312 | 1.2835 | 1.8801 | 0.74725 | 1.0201 | 1.8801 | 1.9088 | 0.049269 | 1.7479 | 0.099635 | 1.9812 | 32.179 | 0.18786 | 0.096095 | 0.20931 | 0.18786 | 0.19938 | 1.3312 | 0.35818 | -0.13155 | 1.3312 | 1.2835 | 1.8801 | 0.74725 | 1.0201 | 1.8801 | 1.9088
109 | 0.26 | 0.35 | South/Central | CA | San.Francisco.Intl.AP.724940 | 3 | 3723939 | 34.2619 | 2.4613 | 39.6273 | 34.065 | 5.5623 | 671.75 | 4.397 | 8.4 | 5.4164 | -1.0194 | 28.8816 | 2.5346 | -11.35 | 3.5227 | -0.98812 | 5.8878 | 4.8324 | -21.29 | 6.7088 | -1.8765 | 11.4264 | 4.397 | 8.4 | 5.4164 | -1.0194 | 28.8816 | 4.6309 | 7.43 | 5.7399 | -1.109 | 29.4644 | 0.049269 | 1.688 | 0.12127 | 1.9524 | 33.0964 | 0.21664 | 0.12487 | 0.23809 | 0.21664 | 0.22816 | 0.41386 | -0.5592 | -1.0489 | 0.41386 | 0.36607 | 1.423 | 0.29009 | 0.56297 | 1.423 | 1.4517 | 0.049269 | 1.688 | 0.12127 | 1.9524 | 33.0964 | 0.21664 | 0.12487 | 0.23809 | 0.21664 | 0.22816 | 0.41386 | -0.5592 | -1.0489 | 0.41386 | 0.36607 | 1.423 | 0.29009 | 0.56297 | 1.423 | 1.4517
110 | 0.26 | 0.4 | South/Central | CA | San.Francisco.Intl.AP.724940 | 3 | 3723939 | 33.81 | 2.5843 | 39.3683 | 33.6156 | 5.7527 | 676.49 | 4.6561 | 3.66 | 5.8658 | -1.2097 | 27.0816 | 2.7936 | -16.09 | 3.9721 | -1.1785 | 4.0878 | 5.0914 | -26.03 | 7.1582 | -2.0669 | 9.6264 | 4.6561 | 3.66 | 5.8658 | -1.2097 | 27.0816 | 4.8899 | 2.69 | 6.1893 | -1.2994 | 27.6644 | 0.049269 | 1.6658 | 0.12733 | 1.9396 | 33.3299 | 0.2294 | 0.13764 | 0.25085 | 0.2294 | 0.24092 | 0.18032 | -0.79274 | -1.2825 | 0.18032 | 0.13253 | 1.3343 | 0.2014 | 0.47428 | 1.3343 | 1.363 | 0.049269 | 1.6658 | 0.12733 | 1.9396 | 33.3299 | 0.2294 | 0.13764 | 0.25085 | 0.2294 | 0.24092 | 0.18032 | -0.79274 | -1.2825 | 0.18032 | 0.13253 | 1.3343 | 0.2014 | 0.47428 | 1.3343 | 1.363
111 | 0.25 | 0.2 | South/Central | CA | San.Francisco.Intl.AP.724940 | 3 | 3723939 | 37.7653 | 1.3872 | 41.5442 | 37.5487 | 3.9955 | 630.1 | 2.4802 | 50.05 | 1.9327 | 0.54752 | 46.4457 | 0.61771 | 30.3 | 0.038958 | 0.57875 | 23.452 | 2.9155 | 20.36 | 3.2251 | -0.3096 | 28.9905 | 2.4802 | 50.05 | 1.9327 | 0.54752 | 46.4457 | 2.714 | 49.08 | 2.2562 | 0.45784 | 47.0285 | 0.049269 | 1.8607 | 0.068344 | 2.0468 | 31.0443 | 0.1222 | 0.030434 | 0.14364 | 0.1222 | 0.13372 | 2.4659 | 1.4928 | 1.0031 | 2.4659 | 2.4181 | 2.2883 | 1.1555 | 1.4283 | 2.2883 | 2.317 | 0.049269 | 1.8607 | 0.068344 | 2.0468 | 31.0443 | 0.1222 | 0.030434 | 0.14364 | 0.1222 | 0.13372 | 2.4659 | 1.4928 | 1.0031 | 2.4659 | 2.4181 | 2.2883 | 1.1555 | 1.4283 | 2.2883 | 2.317
112 | 0.25 | 0.25 | South/Central | CA | San.Francisco.Intl.AP.724940 | 3 | 3723939 | 36.1441 | 1.7562 | 40.4617 | 35.9366 | 4.5251 | 639.27 | 3.5627 | 40.88 | 3.5448 | 0.01784 | 46.0682 | 1.7002 | 21.13 | 1.6511 | 0.049076 | 23.0744 | 3.998 | 11.19 | 4.8373 | -0.83927 | 28.613 | 3.5627 | 40.88 | 3.5448 | 0.01784 | 46.0682 | 3.7965 | 39.91 | 3.8683 | -0.071837 | 46.651 | 0.049269 | 1.7808 | 0.086527 | 1.9935 | 31.4961 | 0.17553 | 0.083766 | 0.19698 | 0.17553 | 0.18705 | 2.0141 | 1.0411 | 0.55132 | 2.0141 | 1.9663 | 2.2697 | 1.1369 | 1.4097 | 2.2697 | 2.2984 | 0.049269 | 1.7808 | 0.086527 | 1.9935 | 31.4961 | 0.17553 | 0.083766 | 0.19698 | 0.17553 | 0.18705 | 2.0141 | 1.0411 | 0.55132 | 2.0141 | 1.9663 | 2.2697 | 1.1369 | 1.4097 | 2.2697 | 2.2984
113 | 0.25 | 0.3 | South/Central | CA | San.Francisco.Intl.AP.724940 | 3 | 3723939 | 34.7952 | 2.1737 | 39.7201 | 34.5953 | 5.1249 | 655.12 | 4.3043 | 25.03 | 4.8861 | -0.58189 | 39.4466 | 2.4418 | 5.28 | 2.9924 | -0.55065 | 16.4528 | 4.7396 | -4.66 | 6.1786 | -1.439 | 21.9914 | 4.3043 | 25.03 | 4.8861 | -0.58189 | 39.4466 | 4.5381 | 24.06 | 5.2096 | -0.67156 | 40.0294 | 0.049269 | 1.7143 | 0.1071 | 1.957 | 32.277 | 0.21207 | 0.1203 | 0.23351 | 0.21207 | 0.22359 | 1.2332 | 0.26014 | -0.22959 | 1.2332 | 1.1854 | 1.9435 | 0.81061 | 1.0835 | 1.9435 | 1.9722 | 0.049269 | 1.7143 | 0.1071 | 1.957 | 32.277 | 0.21207 | 0.1203 | 0.23351 | 0.21207 | 0.22359 | 1.2332 | 0.26014 | -0.22959 | 1.2332 | 1.1854 | 1.9435 | 0.81061 | 1.0835 | 1.9435 | 1.9722
114 | 0.25 | 0.35 | South/Central | CA | San.Francisco.Intl.AP.724940 | 3 | 3723939 | 33.6205 | 2.6428 | 39.2173 | 33.4271 | 5.7902 | 676.35 | 4.807 | 3.8 | 6.0543 | -1.2472 | 28.0064 | 2.9445 | -15.95 | 4.1605 | -1.216 | 5.0127 | 5.2423 | -25.89 | 7.3467 | -2.1043 | 10.5513 | 4.807 | 3.8 | 6.0543 | -1.2472 | 28.0064 | 5.0408 | 2.83 | 6.3778 | -1.3369 | 28.5893 | 0.049269 | 1.6564 | 0.13021 | 1.9322 | 33.323 | 0.23684 | 0.14507 | 0.25828 | 0.23684 | 0.24836 | 0.18722 | -0.78584 | -1.2756 | 0.18722 | 0.13943 | 1.3798 | 0.24697 | 0.51985 | 1.3798 | 1.4086 | 0.049269 | 1.6564 | 0.13021 | 1.9322 | 33.323 | 0.23684 | 0.14507 | 0.25828 | 0.23684 | 0.24836 | 0.18722 | -0.78584 | -1.2756 | 0.18722 | 0.13943 | 1.3798 | 0.24697 | 0.51985 | 1.3798 | 1.4086
115 | 0.25 | 0.4 | South/Central | CA | San.Francisco.Intl.AP.724940 | 3 | 3723939 | 33.4379 | 2.6059 | 39.0178 | 33.2456 | 5.7722 | 673.33 | 5.0066 | 6.82 | 6.2358 | -1.2292 | 31.0439 | 3.1441 | -12.93 | 4.3421 | -1.198 | 8.0501 | 5.4419 | -22.87 | 7.5283 | -2.0863 | 13.5887 | 5.0066 | 6.82 | 6.2358 | -1.2292 | 31.0439 | 5.2404 | 5.85 | 6.5593 | -1.3189 | 31.6267 | 0.049269 | 1.6474 | 0.12839 | 1.9224 | 33.1742 | 0.24667 | 0.15491 | 0.26812 | 0.24667 | 0.25819 | 0.33601 | -0.63705 | -1.1268 | 0.33601 | 0.28822 | 1.5295 | 0.39662 | 0.6695 | 1.5295 | 1.5582 | 0.049269 | 1.6474 | 0.12839 | 1.9224 | 33.1742 | 0.24667 | 0.15491 | 0.26812 | 0.24667 | 0.25819 | 0.33601 | -0.63705 | -1.1268 | 0.33601 | 0.28822 | 1.5295 | 0.39662 | 0.6695 | 1.5295 | 1.5582
116 | 0.24 | 0.2 | South/Central | CA | San.Francisco.Intl.AP.724940 | 3 | 3723939 | 37.3534 | 1.3987 | 41.1422 | 37.139 | 4.0032 | 625.88 | 2.8822 | 54.27 | 2.3424 | 0.5398 | 51.3826 | 1.0197 | 34.52 | 0.44868 | 0.57104 | 28.3889 | 3.3175 | 24.58 | 3.6348 | -0.31731 | 33.9274 | 2.8822 | 54.27 | 2.3424 | 0.5398 | 51.3826 | 3.116 | 53.3 | 2.6659 | 0.45012 | 51.9654 | 0.049269 | 1.8404 | 0.068912 | 2.027 | 30.8364 | 0.142 | 0.05024 | 0.16345 | 0.142 | 0.15352 | 2.6738 | 1.7008 | 1.211 | 2.6738 | 2.626 | 2.5316 | 1.3987 | 1.6716 | 2.5316 | 2.5603 | 0.049269 | 1.8404 | 0.068912 | 2.027 | 30.8364 | 0.142 | 0.05024 | 0.16345 | 0.142 | 0.15352 | 2.6738 | 1.7008 | 1.211 | 2.6738 | 2.626 | 2.5316 | 1.3987 | 1.6716 | 2.5316 | 2.5603
117 | 0.24 | 0.25 | South/Central | CA | San.Francisco.Intl.AP.724940 | 3 | 3723939 | 35.7436 | 1.7762 | 40.0812 | 35.5383 | 4.5429 | 635.7 | 3.9432 | 44.45 | 3.9431 | 3.2809e-05 | 50.4584 | 2.0807 | 24.7 | 2.0494 | 0.031269 | 27.4647 | 4.3785 | 14.76 | 5.2355 | -0.85708 | 33.0033 | 3.9432 | 44.45 | 3.9431 | 3.2809e-05 | 50.4584 | 4.177 | 43.48 | 4.2666 | -0.089644 | 51.0413 | 0.049269 | 1.761 | 0.087512 | 1.9748 | 31.3202 | 0.19427 | 0.10251 | 0.21572 | 0.19427 | 0.20579 | 2.19 | 1.2169 | 0.72721 | 2.19 | 2.1422 | 2.486 | 1.3532 | 1.626 | 2.486 | 2.5147 | 0.049269 | 1.761 | 0.087512 | 1.9748 | 31.3202 | 0.19427 | 0.10251 | 0.21572 | 0.19427 | 0.20579 | 2.19 | 1.2169 | 0.72721 | 2.19 | 2.1422 | 2.486 | 1.3532 | 1.626 | 2.486 | 2.5147
118 | 0.24 | 0.3 | South/Central | CA | San.Francisco.Intl.AP.724940 | 3 | 3723939 | 34.4047 | 2.1953 | 39.3427 | 34.2069 | 5.1358 | 651.3 | 4.6817 | 28.85 | 5.2745 | -0.59279 | 43.9838 | 2.8192 | 9.1 | 3.3808 | -0.56155 | 20.99 | 5.117 | -0.84 | 6.5669 | -1.4499 | 26.5286 | 4.6817 | 28.85 | 5.2745 | -0.59279 | 43.9838 | 4.9155 | 27.88 | 5.598 | -0.68246 | 44.5666 | 0.049269 | 1.6951 | 0.10816 | 1.9384 | 32.0888 | 0.23066 | 0.1389 | 0.25211 | 0.23066 | 0.24218 | 1.4214 | 0.44835 | -0.041386 | 1.4214 | 1.3736 | 2.167 | 1.0342 | 1.307 | 2.167 | 2.1957 | 0.049269 | 1.6951 | 0.10816 | 1.9384 | 32.0888 | 0.23066 | 0.1389 | 0.25211 | 0.23066 | 0.24218 | 1.4214 | 0.44835 | -0.041386 | 1.4214 | 1.3736 | 2.167 | 1.0342 | 1.307 | 2.167 | 2.1957
119 | 0.24 | 0.35 | South/Central | CA | San.Francisco.Intl.AP.724940 | 3 | 3723939 | 33.24 | 2.6643 | 38.8583 | 33.0487 | 5.8096 | 673.08 | 5.1661 | 7.07 | 6.4327 | -1.2667 | 32.0786 | 3.3036 | -12.68 | 4.539 | -1.2354 | 9.0848 | 5.6014 | -22.62 | 7.7251 | -2.1238 | 14.6234 | 5.1661 | 7.07 | 6.4327 | -1.2667 | 32.0786 | 5.3999 | 6.1 | 6.7562 | -1.3563 | 32.6614 | 0.049269 | 1.6377 | 0.13127 | 1.9145 | 33.1619 | 0.25453 | 0.16276 | 0.27597 | 0.25453 | 0.26605 | 0.34833 | -0.62473 | -1.1145 | 0.34833 | 0.30054 | 1.5805 | 0.4476 | 0.72048 | 1.5805 | 1.6092 | 0.049269 | 1.6377 | 0.13127 | 1.9145 | 33.1619 | 0.25453 | 0.16276 | 0.27597 | 0.25453 | 0.26605 | 0.34833 | -0.62473 | -1.1145 | 0.34833 | 0.30054 | 1.5805 | 0.4476 | 0.72048 | 1.5805 | 1.6092
120 | 0.24 | 0.4 | South/Central | CA | San.Francisco.Intl.AP.724940 | 3 | 3723939 | 33.0574 | 2.6274 | 38.6588 | 32.8671 | 5.7917 | 670.07 | 5.3656 | 10.08 | 6.6143 | -1.2487 | 35.1136 | 3.5031 | -9.67 | 4.7206 | -1.2175 | 12.1198 | 5.8009 | -19.61 | 7.9067 | -2.1058 | 17.6584 | 5.3656 | 10.08 | 6.6143 | -1.2487 | 35.1136 | 5.5994 | 9.11 | 6.9378 | -1.3384 | 35.6964 | 0.049269 | 1.6287 | 0.12945 | 1.9047 | 33.0136 | 0.26436 | 0.17259 | 0.2858 | 0.26436 | 0.27588 | 0.49663 | -0.47643 | -0.96616 | 0.49663 | 0.44884 | 1.73 | 0.59713 | 0.87001 | 1.73 | 1.7587 | 0.049269 | 1.6287 | 0.12945 | 1.9047 | 33.0136 | 0.26436 | 0.17259 | 0.2858 | 0.26436 | 0.27588 | 0.49663 | -0.47643 | -0.96616 | 0.49663 | 0.44884 | 1.73 | 0.59713 | 0.87001 | 1.73 | 1.7587
121 | 0.22 | 0.2 | South/Central | CA | San.Francisco.Intl.AP.724940 | 3 | 3723939 | 36.5226 | 1.4286 | 40.3313 | 36.3127 | 4.0186 | 617.36 | 3.6931 | 62.79 | 3.1687 | 0.52438 | 61.3449 | 1.8306 | 43.04 | 1.275 | 0.55562 | 38.3511 | 4.1284 | 33.1 | 4.4611 | -0.33273 | 43.8897 | 3.6931 | 62.79 | 3.1687 | 0.52438 | 61.3449 | 3.9269 | 61.82 | 3.4922 | 0.43471 | 61.9277 | 0.049269 | 1.7994 | 0.070387 | 1.9871 | 30.4167 | 0.18196 | 0.090192 | 0.2034 | 0.18196 | 0.19347 | 3.0936 | 2.1205 | 1.6308 | 3.0936 | 3.0458 | 3.0224 | 1.8895 | 2.1624 | 3.0224 | 3.0511 | 0.049269 | 1.7994 | 0.070387 | 1.9871 | 30.4167 | 0.18196 | 0.090192 | 0.2034 | 0.18196 | 0.19347 | 3.0936 | 2.1205 | 1.6308 | 3.0936 | 3.0458 | 3.0224 | 1.8895 | 2.1624 | 3.0224 | 3.0511
122 | 0.22 | 0.25 | South/Central | CA | San.Francisco.Intl.AP.724940 | 3 | 3723939 | 34.9397 | 1.8077 | 39.2988 | 34.7387 | 4.5601 | 627.56 | 4.7256 | 52.59 | 4.7427 | -0.017123 | 60.0099 | 2.8631 | 32.84 | 2.849 | 0.014113 | 37.0161 | 5.1609 | 22.9 | 6.0351 | -0.87424 | 42.5547 | 4.7256 | 52.59 | 4.7427 | -0.017123 | 60.0099 | 4.9594 | 51.62 | 5.0662 | -0.1068 | 60.5927 | 0.049269 | 1.7214 | 0.089066 | 1.9362 | 30.9192 | 0.23282 | 0.14106 | 0.25427 | 0.23282 | 0.24434 | 2.5911 | 1.618 | 1.1283 | 2.5911 | 2.5433 | 2.9566 | 1.8237 | 2.0966 | 2.9566 | 2.9853 | 0.049269 | 1.7214 | 0.089066 | 1.9362 | 30.9192 | 0.23282 | 0.14106 | 0.25427 | 0.23282 | 0.24434 | 2.5911 | 1.618 | 1.1283 | 2.5911 | 2.5433 | 2.9566 | 1.8237 | 2.0966 | 2.9566 | 2.9853
123 | 0.22 | 0.3 | South/Central | CA | San.Francisco.Intl.AP.724940 | 3 | 3723939 | 33.6222 | 2.2368 | 38.6001 | 33.4287 | 5.1714 | 644.37 | 5.4243 | 35.78 | 6.0527 | -0.62847 | 52.527 | 3.5618 | 16.03 | 4.159 | -0.59724 | 29.5332 | 5.8596 | 6.09 | 7.3452 | -1.4856 | 35.0718 | 5.4243 | 35.78 | 6.0527 | -0.62847 | 52.527 | 5.6581 | 34.81 | 6.3762 | -0.71815 | 53.1098 | 0.049269 | 1.6565 | 0.1102 | 1.9018 | 31.7474 | 0.26725 | 0.17548 | 0.2887 | 0.26725 | 0.27877 | 1.7628 | 0.78978 | 0.30005 | 1.7628 | 1.7151 | 2.5879 | 1.4551 | 1.7279 | 2.5879 | 2.6167 | 0.049269 | 1.6565 | 0.1102 | 1.9018 | 31.7474 | 0.26725 | 0.17548 | 0.2887 | 0.26725 | 0.27877 | 1.7628 | 0.78978 | 0.30005 | 1.7628 | 1.7151 | 2.5879 | 1.4551 | 1.7279 | 2.5879 | 2.6167
124 | 0.22 | 0.35 | South/Central | CA | San.Francisco.Intl.AP.724940 | 3 | 3723939 | 32.4774 | 2.7159 | 38.1373 | 32.2903 | 5.847 | 666.47 | 5.8871 | 13.68 | 7.1911 | -1.304 | 40.3005 | 4.0246 | -6.07 | 5.2974 | -1.2728 | 17.3067 | 6.3224 | -16.01 | 8.4835 | -2.1612 | 22.8453 | 5.8871 | 13.68 | 7.1911 | -1.304 | 40.3005 | 6.1209 | 12.71 | 7.5146 | -1.3937 | 40.8833 | 0.049269 | 1.6001 | 0.13381 | 1.879 | 32.8363 | 0.29005 | 0.19829 | 0.3115 | 0.29005 | 0.30157 | 0.674 | -0.29906 | -0.7888 | 0.674 | 0.62621 | 1.9856 | 0.85268 | 1.1256 | 1.9856 | 2.0143 | 0.049269 | 1.6001 | 0.13381 | 1.879 | 32.8363 | 0.29005 | 0.19829 | 0.3115 | 0.29005 | 0.30157 | 0.674 | -0.29906 | -0.7888 | 0.674 | 0.62621 | 1.9856 | 0.85268 | 1.1256 | 1.9856 | 2.0143
125 | 0.22 | 0.4 | South/Central | CA | San.Francisco.Intl.AP.724940 | 3 | 3723939 | 32.2964 | 2.6774 | 37.9377 | 32.1102 | 5.8275 | 663.4 | 6.0866 | 16.75 | 7.3712 | -1.2845 | 43.3787 | 4.2242 | -3 | 5.4774 | -1.2533 | 20.3849 | 6.522 | -12.94 | 8.6636 | -2.1416 | 25.9235 | 6.0866 | 16.75 | 7.3712 | -1.2845 | 43.3787 | 6.3205 | 15.78 | 7.6947 | -1.3742 | 43.9615 | 0.049269 | 1.5912 | 0.13191 | 1.8692 | 32.685 | 0.29988 | 0.20812 | 0.32133 | 0.29988 | 0.3114 | 0.82525 | -0.14781 | -0.63754 | 0.82525 | 0.77746 | 2.1372 | 1.0043 | 1.2772 | 2.1372 | 2.1659 | 0.049269 | 1.5912 | 0.13191 | 1.8692 | 32.685 | 0.29988 | 0.20812 | 0.32133 | 0.29988 | 0.3114 | 0.82525 | -0.14781 | -0.63754 | 0.82525 | 0.77746 | 2.1372 | 1.0043 | 1.2772 | 2.1372 | 2.1659
126 | 0.2 | 0.2 | South/Central | CA | San.Francisco.Intl.AP.724940 | 3 | 3723939 | 35.6887 | 1.4502 | 39.509 | 35.4833 | 4.0256 | 608.36 | 4.5154 | 71.79 | 3.9981 | 0.51734 | 71.6781 | 2.6529 | 52.04 | 2.1043 | 0.54857 | 48.6843 | 4.9507 | 42.1 | 5.2905 | -0.33978 | 54.2229 | 4.5154 | 71.79 | 3.9981 | 0.51734 | 71.6781 | 4.7492 | 70.82 | 4.3216 | 0.42766 | 72.2609 | 0.049269 | 1.7583 | 0.071451 | 1.9466 | 29.9732 | 0.22247 | 0.13071 | 0.24392 | 0.22247 | 0.23399 | 3.537 | 2.564 | 2.0742 | 3.537 | 3.4892 | 3.5315 | 2.3986 | 2.6715 | 3.5315 | 3.5602 | 0.049269 | 1.7583 | 0.071451 | 1.9466 | 29.9732 | 0.22247 | 0.13071 | 0.24392 | 0.22247 | 0.23399 | 3.537 | 2.564 | 2.0742 | 3.537 | 3.4892 | 3.5315 | 2.3986 | 2.6715 | 3.5315 | 3.5602
127 | 0.2 | 0.25 | South/Central | CA | San.Francisco.Intl.AP.724940 | 3 | 3723939 | 34.1188 | 1.8492 | 38.5093 | 33.9223 | 4.5871 | 619.75 | 5.515 | 60.4 | 5.5591 | -0.04408 | 69.3876 | 3.6525 | 40.65 | 3.6654 | -0.012844 | 46.3938 | 5.9503 | 30.71 | 6.8515 | -0.90119 | 51.9324 | 5.515 | 60.4 | 5.5591 | -0.04408 | 69.3876 | 5.7488 | 59.43 | 5.8826 | -0.13376 | 69.9704 | 0.049269 | 1.681 | 0.091108 | 1.8973 | 30.5344 | 0.27172 | 0.17996 | 0.29317 | 0.27172 | 0.28324 | 2.9758 | 2.0028 | 1.513 | 2.9758 | 2.9281 | 3.4187 | 2.2858 | 2.5587 | 3.4187 | 3.4474 | 0.049269 | 1.681 | 0.091108 | 1.8973 | 30.5344 | 0.27172 | 0.17996 | 0.29317 | 0.27172 | 0.28324 | 2.9758 | 2.0028 | 1.513 | 2.9758 | 2.9281 | 3.4187 | 2.2858 | 2.5587 | 3.4187 | 3.4474
128 | 0.2 | 0.3 | South/Central | CA | San.Francisco.Intl.AP.724940 | 3 | 3723939 | 32.8213 | 2.2783 | 37.8307 | 32.6321 | 5.1986 | 636.8 | 6.1936 | 43.35 | 6.8493 | -0.65566 | 61.6419 | 4.3312 | 23.6 | 4.9556 | -0.62442 | 38.6481 | 6.629 | 13.66 | 8.1417 | -1.5128 | 44.1867 | 6.1936 | 43.35 | 6.8493 | -0.65566 | 61.6419 | 6.4275 | 42.38 | 7.1728 | -0.74533 | 62.2247 | 0.049269 | 1.6171 | 0.11225 | 1.8639 | 31.3744 | 0.30515 | 0.21339 | 0.3266 | 0.30515 | 0.31667 | 2.1358 | 1.1627 | 0.67301 | 2.1358 | 2.088 | 3.037 | 1.9042 | 2.177 | 3.037 | 3.0657 | 0.049269 | 1.6171 | 0.11225 | 1.8639 | 31.3744 | 0.30515 | 0.21339 | 0.3266 | 0.30515 | 0.31667 | 2.1358 | 1.1627 | 0.67301 | 2.1358 | 2.088 | 3.037 | 1.9042 | 2.177 | 3.037 | 3.0657
129 | 0.2 | 0.35 | South/Central | CA | San.Francisco.Intl.AP.724940 | 3 | 3723939 | 31.6965 | 2.7674 | 37.4063 | 31.5136 | 5.8927 | 660.07 | 6.6181 | 20.08 | 7.9678 | -1.3498 | 48.4267 | 4.7556 | 0.33 | 6.0741 | -1.3185 | 25.4329 | 7.0534 | -9.61 | 9.2603 | -2.2069 | 30.9715 | 6.6181 | 20.08 | 7.9678 | -1.3498 | 48.4267 | 6.8519 | 19.11 | 8.2913 | -1.4394 | 49.0095 | 0.049269 | 1.5616 | 0.13635 | 1.843 | 32.5209 | 0.32607 | 0.2343 | 0.34751 | 0.32607 | 0.33758 | 0.98932 | 0.016259 | -0.47347 | 0.98932 | 0.94153 | 2.3859 | 1.2531 | 1.5259 | 2.3859 | 2.4146 | 0.049269 | 1.5616 | 0.13635 | 1.843 | 32.5209 | 0.32607 | 0.2343 | 0.34751 | 0.32607 | 0.33758 | 0.98932 | 0.016259 | -0.47347 | 0.98932 | 0.94153 | 2.3859 | 1.2531 | 1.5259 | 2.3859 | 2.4146
130 | 0.2 | 0.4 | South/Central | CA | San.Francisco.Intl.AP.724940 | 3 | 3723939 | 31.5339 | 2.7288 | 37.2167 | 31.3518 | 5.8648 | 656.77 | 6.8077 | 23.38 | 8.1296 | -1.3219 | 51.603 | 4.9452 | 3.63 | 6.2358 | -1.2906 | 28.6092 | 7.243 | -6.31 | 9.422 | -2.179 | 34.1478 | 6.8077 | 23.38 | 8.1296 | -1.3219 | 51.603 | 7.0415 | 22.41 | 8.4531 | -1.4115 | 52.1858 | 0.049269 | 1.5536 | 0.13445 | 1.8336 | 32.3583 | 0.33541 | 0.24365 | 0.35686 | 0.33541 | 0.34693 | 1.1519 | 0.17885 | -0.31089 | 1.1519 | 1.1041 | 2.5424 | 1.4095 | 1.6824 | 2.5424 | 2.5711 | 0.049269 | 1.5536 | 0.13445 | 1.8336 | 32.3583 | 0.33541 | 0.24365 | 0.35686 | 0.33541 | 0.34693 | 1.1519 | 0.17885 | -0.31089 | 1.1519 | 1.1041 | 2.5424 | 1.4095 | 1.6824 | 2.5424 | 2.5711
133 | 0.32 | 0.2 | South/Central | CA | San.Francisco.Intl.AP.724940 | 3 | 3723939 | 40.6128 | 1.2942 | 44.3388 | 40.3809 | 3.9579 | 660.09 | -0.31444 | 20.06 | -0.89951 | 0.58507 | 11.6938 | -2.1769 | 0.31 | -2.7932 | 0.61631 | -11.3 | 0.12088 | -9.63 | 0.39292 | -0.27204 | -5.7614 | -0.31444 | 20.06 | -0.89951 | 0.58507 | 11.6938 | -0.080626 | 19.09 | -0.57602 | 0.49539 | 12.2766 | 0.049269 | 2.001 | 0.063763 | 2.1845 | 32.5219 | -0.015492 | -0.10725 | 0.0059555 | -0.015492 | -0.0039723 | 0.98833 | 0.015273 | -0.47446 | 0.98833 | 0.94054 | 0.57614 | -0.55674 | -0.28386 | 0.57614 | 0.60485 | 0.049269 | 2.001 | 0.063763 | 2.1845 | 32.5219 | -0.015492 | -0.10725 | 0.0059555 | -0.015492 | -0.0039723 | 0.98833 | 0.015273 | -0.47446 | 0.98833 | 0.94054 | 0.57614 | -0.55674 | -0.28386 | 0.57614 | 0.60485
134 | 0.32 | 0.23 | South/Central | CA | San.Francisco.Intl.AP.724940 | 3 | 3723939 | 39.5448 | 1.5002 | 43.5767 | 39.3189 | 4.2578 | 663.61 | 0.4477 | 16.54 | 0.16254 | 0.28515 | 13.3892 | -1.4148 | -3.21 | -1.7312 | 0.31639 | -9.6046 | 0.88301 | -13.15 | 1.455 | -0.57196 | -4.066 | 0.4477 | 16.54 | 0.16254 | 0.28515 | 13.3892 | 0.68151 | 15.57 | 0.48603 | 0.19548 | 13.972 | 0.049269 | 1.9483 | 0.073915 | 2.147 | 32.6953 | 0.022058 | -0.069705 | 0.043505 | 0.022058 | 0.033577 | 0.81491 | -0.15815 | -0.64789 | 0.81491 | 0.76712 | 0.65967 | -0.47321 | -0.20033 | 0.65967 | 0.68839 | 0.049269 | 1.9483 | 0.073915 | 2.147 | 32.6953 | 0.022058 | -0.069705 | 0.043505 | 0.022058 | 0.033577 | 0.81491 | -0.15815 | -0.64789 | 0.81491 | 0.76712 | 0.65967 | -0.47321 | -0.20033 | 0.65967 | 0.68839
135 | 0.32 | 0.25 | South/Central | CA | San.Francisco.Intl.AP.724940 | 3 | 3723939 | 38.8904 | 1.6532 | 43.1452 | 38.6681 | 4.4771 | 667.6 | 0.87923 | 12.55 | 0.81336 | 0.065873 | 13.0205 | -0.98326 | -7.2 | -1.0804 | 0.097109 | -9.9733 | 1.3145 | -17.14 | 2.1058 | -0.79124 | -4.4347 | 0.87923 | 12.55 | 0.81336 | 0.065873 | 13.0205 | 1.113 | 11.58 | 1.1368 | -0.023804 | 13.6033 | 0.049269 | 1.9161 | 0.081452 | 2.1257 | 32.8919 | 0.043319 | -0.048444 | 0.064766 | 0.043319 | 0.054838 | 0.61832 | -0.35474 | -0.84447 | 0.61832 | 0.57053 | 0.6415 | -0.49137 | -0.21849 | 0.6415 | 0.67022 | 0.049269 | 1.9161 | 0.081452 | 2.1257 | 32.8919 | 0.043319 | -0.048444 | 0.064766 | 0.043319 | 0.054838 | 0.61832 | -0.35474 | -0.84447 | 0.61832 | 0.57053 | 0.6415 | -0.49137 | -0.21849 | 0.6415 | 0.67022
136 | 0.32 | 0.3 | South/Central | CA | San.Francisco.Intl.AP.724940 | 3 | 3723939 | 38.5751 | 1.6648 | 42.9128 | 38.3545 | 4.5583 | 668.24 | 1.1116 | 11.91 | 1.1269 | -0.015365 | 13.8111 | -0.75093 | -7.84 | -0.7668 | 0.015872 | -9.1827 | 1.5469 | -17.78 | 2.4194 | -0.87248 | -3.6441 | 1.1116 | 11.91 | 1.1269 | -0.015365 | 13.8111 | 1.3454 | 10.94 | 1.4504 | -0.10504 | 14.3939 | 0.049269 | 1.9006 | 0.082021 | 2.1143 | 32.9235 | 0.054765 | -0.036998 | 0.076213 | 0.054765 | 0.066285 | 0.58679 | -0.38627 | -0.876 | 0.58679 | 0.539 | 0.68046 | -0.45242 | -0.17954 | 0.68046 | 0.70917 | 0.049269 | 1.9006 | 0.082021 | 2.1143 | 32.9235 | 0.054765 | -0.036998 | 0.076213 | 0.054765 | 0.066285 | 0.58679 | -0.38627 | -0.876 | 0.58679 | 0.539 | 0.68046 | -0.45242 | -0.17954 | 0.68046 | 0.70917
137 | 0.32 | 0.35 | South/Central | CA | San.Francisco.Intl.AP.724940 | 3 | 3723939 | 37.2078 | 2.0423 | 42.0828 | 36.9949 | 5.0879 | 680.25 | 1.9416 | -0.1 | 2.4865 | -0.54497 | 10.2047 | 0.079082 | -19.85 | 0.59282 | -0.51374 | -12.7891 | 2.3769 | -29.79 | 3.779 | -1.4021 | -7.2505 | 1.9416 | -0.1 | 2.4865 | -0.54497 | 10.2047 | 2.1754 | -1.07 | 2.81 | -0.63465 | 10.7875 | 0.049269 | 1.8332 | 0.10062 | 2.0734 | 33.5152 | 0.095659 | 0.0038963 | 0.11711 | 0.095659 | 0.10718 | -0.0049269 | -0.97799 | -1.4677 | -0.0049269 | -0.052718 | 0.50277 | -0.6301 | -0.35722 | 0.50277 | 0.53149 | 0.049269 | 1.8332 | 0.10062 | 2.0734 | 33.5152 | 0.095659 | 0.0038963 | 0.11711 | 0.095659 | 0.10718 | -0.0049269 | -0.97799 | -1.4677 | -0.0049269 | -0.052718 | 0.50277 | -0.6301 | -0.35722 | 0.50277 | 0.53149
138 | 0.32 | 0.4 | South/Central | CA | San.Francisco.Intl.AP.724940 | 3 | 3723939 | 36.0431 | 2.4498 | 41.4885 | 35.8367 | 5.6518 | 696.32 | 2.5359 | -16.17 | 3.6447 | -1.1089 | 2.6615 | 0.6734 | -35.92 | 1.751 | -1.0776 | -20.3323 | 2.9712 | -45.86 | 4.9372 | -1.966 | -14.7937 | 2.5359 | -16.17 | 3.6447 | -1.1089 | 2.6615 | 2.7697 | -17.14 | 3.9682 | -1.1985 | 3.2443 | 0.049269 | 1.7758 | 0.1207 | 2.0441 | 34.3069 | 0.12494 | 0.033178 | 0.14639 | 0.12494 | 0.13646 | -0.79668 | -1.7697 | -2.2595 | -0.79668 | -0.84447 | 0.13113 | -1.0017 | -0.72887 | 0.13113 | 0.15984 | 0.049269 | 1.7758 | 0.1207 | 2.0441 | 34.3069 | 0.12494 | 0.033178 | 0.14639 | 0.12494 | 0.13646 | -0.79668 | -1.7697 | -2.2595 | -0.79668 | -0.84447 | 0.13113 | -1.0017 | -0.72887 | 0.13113 | 0.15984
140 | 0.2 | 0.45 | South/Central | CA | San.Francisco.Intl.AP.724940 | 3 | 3723939 | 30.884 | 3.0434 | 37.0511 | 30.7056 | 6.3455 | 674.37 | 6.9733 | 5.78 | 8.7758 | -1.8026 | 40.8079 | 5.1108 | -13.97 | 6.8821 | -1.7713 | 17.8141 | 7.4086 | -23.91 | 10.0683 | -2.6597 | 23.3527 | 6.9733 | 5.78 | 8.7758 | -1.8026 | 40.8079 | 7.2071 | 4.81 | 9.0993 | -1.8922 | 41.3907 | 0.049269 | 1.5216 | 0.14994 | 1.8255 | 33.2255 | 0.34357 | 0.2518 | 0.36501 | 0.34357 | 0.35509 | 0.28477 | -0.68829 | -1.178 | 0.28477 | 0.23698 | 2.0106 | 0.87768 | 1.1506 | 2.0106 | 2.0393 | 0.049269 | 1.5216 | 0.14994 | 1.8255 | 33.2255 | 0.34357 | 0.2518 | 0.36501 | 0.34357 | 0.35509 | 0.28477 | -0.68829 | -1.178 | 0.28477 | 0.23698 | 2.0106 | 0.87768 | 1.1506 | 2.0106 | 2.0393
141 | 0.22 | 0.45 | South/Central | CA | San.Francisco.Intl.AP.724940 | 3 | 3723939 | 31.635 | 2.9835 | 37.7523 | 31.4525 | 6.2997 | 680.41 | 6.2721 | -0.26 | 8.0289 | -1.7567 | 33.0666 | 4.4096 | -20.01 | 6.1351 | -1.7255 | 10.0728 | 6.7074 | -29.95 | 9.3213 | -2.6139 | 15.6114 | 6.2721 | -0.26 | 8.0289 | -1.7567 | 33.0666 | 6.5059 | -1.23 | 8.3523 | -1.8464 | 33.6494 | 0.049269 | 1.5586 | 0.14699 | 1.86 | 33.5231 | 0.30902 | 0.21726 | 0.33047 | 0.30902 | 0.32054 | -0.01281 | -0.98587 | -1.4756 | -0.01281 | -0.060601 | 1.6292 | 0.49627 | 0.76916 | 1.6292 | 1.6579 | 0.049269 | 1.5586 | 0.14699 | 1.86 | 33.5231 | 0.30902 | 0.21726 | 0.33047 | 0.30902 | 0.32054 | -0.01281 | -0.98587 | -1.4756 | -0.01281 | -0.060601 | 1.6292 | 0.49627 | 0.76916 | 1.6292 | 1.6579
142 | 0.24 | 0.45 | South/Central | CA | San.Francisco.Intl.AP.724940 | 3 | 3723939 | 32.3845 | 2.932 | 38.4518 | 32.198 | 6.2538 | 686.43 | 5.5725 | -6.28 | 7.2834 | -1.7109 | 25.3467 | 3.7101 | -26.03 | 5.3897 | -1.6796 | 2.353 | 6.0079 | -35.97 | 8.5758 | -2.568 | 7.8916 | 5.5725 | -6.28 | 7.2834 | -1.7109 | 25.3467 | 5.8064 | -7.25 | 7.6069 | -1.8005 | 25.9295 | 0.049269 | 1.5955 | 0.14446 | 1.8945 | 33.8197 | 0.27455 | 0.18279 | 0.296 | 0.27455 | 0.28607 | -0.30941 | -1.2825 | -1.7722 | -0.30941 | -0.3572 | 1.2488 | 0.11593 | 0.38881 | 1.2488 | 1.2775 | 0.049269 | 1.5955 | 0.14446 | 1.8945 | 33.8197 | 0.27455 | 0.18279 | 0.296 | 0.27455 | 0.28607 | -0.30941 | -1.2825 | -1.7722 | -0.30941 | -0.3572 | 1.2488 | 0.11593 | 0.38881 | 1.2488 | 1.2775
143 | 0.25 | 0.45 | South/Central | CA | San.Francisco.Intl.AP.724940 | 3 | 3723939 | 32.755 | 2.9104 | 38.8092 | 32.5665 | 6.2427 | 690.01 | 5.2152 | -9.86 | 6.9149 | -1.6997 | 21.0734 | 3.3527 | -29.61 | 5.0212 | -1.6685 | -1.9204 | 5.6505 | -39.55 | 8.2073 | -2.5568 | 3.6182 | 5.2152 | -9.86 | 6.9149 | -1.6997 | 21.0734 | 5.449 | -10.83 | 7.2384 | -1.7894 | 21.6562 | 0.049269 | 1.6138 | 0.14339 | 1.9121 | 33.996 | 0.25695 | 0.16518 | 0.27839 | 0.25695 | 0.26847 | -0.48579 | -1.4589 | -1.9486 | -0.48579 | -0.53358 | 1.0383 | -0.094615 | 0.17827 | 1.0383 | 1.067 | 0.049269 | 1.6138 | 0.14339 | 1.9121 | 33.996 | 0.25695 | 0.16518 | 0.27839 | 0.25695 | 0.26847 | -0.48579 | -1.4589 | -1.9486 | -0.48579 | -0.53358 | 1.0383 | -0.094615 | 0.17827 | 1.0383 | 1.067
144 | 0.26 | 0.45 | South/Central | CA | San.Francisco.Intl.AP.724940 | 3 | 3723939 | 33.0672 | 2.9204 | 39.1414 | 32.877 | 6.2644 | 694.64 | 4.883 | -14.49 | 6.6044 | -1.7214 | 16.2394 | 3.0205 | -34.24 | 4.7106 | -1.6902 | -6.7544 | 5.3183 | -44.18 | 7.8968 | -2.5785 | -1.2158 | 4.883 | -14.49 | 6.6044 | -1.7214 | 16.2394 | 5.1168 | -15.46 | 6.9279 | -1.8111 | 16.8222 | 0.049269 | 1.6292 | 0.14388 | 1.9285 | 34.2242 | 0.24058 | 0.14881 | 0.26203 | 0.24058 | 0.2521 | -0.71391 | -1.687 | -2.1767 | -0.71391 | -0.7617 | 0.8001 | -0.33278 | -0.059902 | 0.8001 | 0.82881 | 0.049269 | 1.6292 | 0.14388 | 1.9285 | 34.2242 | 0.24058 | 0.14881 | 0.26203 | 0.24058 | 0.2521 | -0.71391 | -1.687 | -2.1767 | -0.71391 | -0.7617 | 0.8001 | -0.33278 | -0.059902 | 0.8001 | 0.82881
145 | 0.27 | 0.45 | South/Central | CA | San.Francisco.Intl.AP.724940 | 3 | 3723939 | 33.3863 | 2.9204 | 39.4706 | 33.1944 | 6.2761 | 698.83 | 4.5538 | -18.68 | 6.287 | -1.7331 | 11.7127 | 2.6913 | -38.43 | 4.3932 | -1.7019 | -11.2811 | 4.9891 | -48.37 | 7.5794 | -2.5903 | -5.7425 | 4.5538 | -18.68 | 6.287 | -1.7331 | 11.7127 | 4.7876 | -19.65 | 6.6104 | -1.8228 | 12.2955 | 0.049269 | 1.6449 | 0.14388 | 1.9447 | 34.4306 | 0.22436 | 0.1326 | 0.24581 | 0.22436 | 0.23588 | -0.92034 | -1.8934 | -2.3831 | -0.92034 | -0.96813 | 0.57707 | -0.55581 | -0.28292 | 0.57707 | 0.60579 | 0.049269 | 1.6449 | 0.14388 | 1.9447 | 34.4306 | 0.22436 | 0.1326 | 0.24581 | 0.22436 | 0.23588 | -0.92034 | -1.8934 | -2.3831 | -0.92034 | -0.96813 | 0.57707 | -0.55581 | -0.28292 | 0.57707 | 0.60579
146 | 0.28 | 0.45 | South/Central | CA | San.Francisco.Intl.AP.724940 | 3 | 3723939 | 33.697 | 2.9205 | 39.7912 | 33.5035 | 6.2878 | 702.91 | 4.2331 | -22.76 | 5.978 | -1.7448 | 7.2957 | 2.3707 | -42.51 | 4.0842 | -1.7136 | -15.698 | 4.6685 | -52.45 | 7.2704 | -2.6019 | -10.1594 | 4.2331 | -22.76 | 5.978 | -1.7448 | 7.2957 | 4.467 | -23.73 | 6.3014 | -1.8345 | 7.8786 | 0.049269 | 1.6602 | 0.14389 | 1.9605 | 34.6316 | 0.20856 | 0.1168 | 0.23001 | 0.20856 | 0.22008 | -1.1214 | -2.0944 | -2.5842 | -1.1214 | -1.1692 | 0.35945 | -0.77342 | -0.50054 | 0.35945 | 0.38817 | 0.049269 | 1.6602 | 0.14389 | 1.9605 | 34.6316 | 0.20856 | 0.1168 | 0.23001 | 0.20856 | 0.22008 | -1.1214 | -2.0944 | -2.5842 | -1.1214 | -1.1692 | 0.35945 | -0.77342 | -0.50054 | 0.35945 | 0.38817
147 | 0.3 | 0.45 | South/Central | CA | San.Francisco.Intl.AP.724940 | 3 | 3723939 | 34.2585 | 2.9789 | 40.4328 | 34.062 | 6.3709 | 713.5 | 3.5915 | -33.35 | 5.4194 | -1.8279 | -3.1464 | 1.7291 | -53.1 | 3.5257 | -1.7967 | -26.1402 | 4.0269 | -63.04 | 6.7119 | -2.685 | -20.6016 | 3.5915 | -33.35 | 5.4194 | -1.8279 | -3.1464 | 3.8254 | -34.32 | 5.7429 | -1.9176 | -2.5636 | 0.049269 | 1.6879 | 0.14677 | 1.9921 | 35.1534 | 0.17695 | 0.085189 | 0.1984 | 0.17695 | 0.18847 | -1.6431 | -2.6162 | -3.1059 | -1.6431 | -1.6909 | -0.15502 | -1.2879 | -1.015 | -0.15502 | -0.12631 | 0.049269 | 1.6879 | 0.14677 | 1.9921 | 35.1534 | 0.17695 | 0.085189 | 0.1984 | 0.17695 | 0.18847 | -1.6431 | -2.6162 | -3.1059 | -1.6431 | -1.6909 | -0.15502 | -1.2879 | -1.015 | -0.15502 | -0.12631
148 | 0.2 | 0.5 | South/Central | CA | San.Francisco.Intl.AP.724940 | 3 | 3723939 | 30.04 | 3.5525 | 36.9376 | 29.8663 | 7.0713 | 702.49 | 7.0867 | -22.34 | 9.6151 | -2.5284 | 22.762 | 5.2243 | -42.09 | 7.7214 | -2.4971 | -0.2318 | 7.5221 | -52.03 | 10.9075 | -3.3855 | 5.3068 | 7.0867 | -22.34 | 9.6151 | -2.5284 | 22.762 | 7.3206 | -23.31 | 9.9386 | -2.618 | 23.3448 | 0.049269 | 1.48 | 0.17503 | 1.8199 | 34.6109 | 0.34916 | 0.25739 | 0.3706 | 0.34916 | 0.36068 | -1.1007 | -2.0737 | -2.5635 | -1.1007 | -1.1485 | 1.1215 | -0.011421 | 0.26146 | 1.1215 | 1.1502 | 0.049269 | 1.48 | 0.17503 | 1.8199 | 34.6109 | 0.34916 | 0.25739 | 0.3706 | 0.34916 | 0.36068 | -1.1007 | -2.0737 | -2.5635 | -1.1007 | -1.1485 | 1.1215 | -0.011421 | 0.26146 | 1.1215 | 1.1502
149 | 0.22 | 0.5 | South/Central | CA | San.Francisco.Intl.AP.724940 | 3 | 3723939 | 30.781 | 3.4911 | 37.6172 | 30.6034 | 7.0139 | 707.81 | 6.4072 | -27.66 | 8.8781 | -2.4709 | 15.6096 | 4.5447 | -47.41 | 6.9843 | -2.4397 | -7.3842 | 6.8425 | -57.35 | 10.1705 | -3.328 | -1.8456 | 6.4072 | -27.66 | 8.8781 | -2.4709 | 15.6096 | 6.641 | -28.63 | 9.2015 | -2.5606 | 16.1924 | 0.049269 | 1.5165 | 0.172 | 1.8534 | 34.873 | 0.31567 | 0.22391 | 0.33712 | 0.31567 | 0.32719 | -1.3628 | -2.3358 | -2.8256 | -1.3628 | -1.4106 | 0.76907 | -0.36381 | -0.090931 | 0.76907 | 0.79778 | 0.049269 | 1.5165 | 0.172 | 1.8534 | 34.873 | 0.31567 | 0.22391 | 0.33712 | 0.31567 | 0.32719 | -1.3628 | -2.3358 | -2.8256 | -1.3628 | -1.4106 | 0.76907 | -0.36381 | -0.090931 | 0.76907 | 0.79778
150 | 0.24 | 0.5 | South/Central | CA | San.Francisco.Intl.AP.724940 | 3 | 3723939 | 31.5121 | 3.4379 | 38.3052 | 31.3305 | 6.9747 | 713.98 | 5.7192 | -33.83 | 8.1509 | -2.4318 | 7.857 | 3.8567 | -53.58 | 6.2572 | -2.4005 | -15.1368 | 6.1545 | -63.52 | 9.4434 | -3.2889 | -9.5982 | 5.7192 | -33.83 | 8.1509 | -2.4318 | 7.857 | 5.953 | -34.8 | 8.4744 | -2.5214 | 8.4398 | 0.049269 | 1.5526 | 0.16938 | 1.8873 | 35.177 | 0.28178 | 0.19001 | 0.30322 | 0.28178 | 0.2933 | -1.6668 | -2.6398 | -3.1296 | -1.6668 | -1.7146 | 0.38711 | -0.74577 | -0.47289 | 0.38711 | 0.41582 | 0.049269 | 1.5526 | 0.16938 | 1.8873 | 35.177 | 0.28178 | 0.19001 | 0.30322 | 0.28178 | 0.2933 | -1.6668 | -2.6398 | -3.1296 | -1.6668 | -1.7146 | 0.38711 | -0.74577 | -0.47289 | 0.38711 | 0.41582
151 | 0.25 | 0.5 | South/Central | CA | San.Francisco.Intl.AP.724940 | 3 | 3723939 | 31.8727 | 3.4079 | 38.6358 | 31.6891 | 6.9467 | 716.56 | 5.3886 | -36.41 | 7.7923 | -2.4037 | 4.3795 | 3.5261 | -56.16 | 5.8986 | -2.3725 | -18.6142 | 5.8239 | -66.1 | 9.0848 | -3.2609 | -13.0756 | 5.3886 | -36.41 | 7.7923 | -2.4037 | 4.3795 | 5.6224 | -37.38 | 8.1158 | -2.4934 | 4.9624 | 0.049269 | 1.5703 | 0.16791 | 1.9035 | 35.3041 | 0.26549 | 0.17373 | 0.28694 | 0.26549 | 0.27701 | -1.7939 | -2.7669 | -3.2567 | -1.7939 | -1.8417 | 0.21578 | -0.9171 | -0.64422 | 0.21578 | 0.24449 | 0.049269 | 1.5703 | 0.16791 | 1.9035 | 35.3041 | 0.26549 | 0.17373 | 0.28694 | 0.26549 | 0.27701 | -1.7939 | -2.7669 | -3.2567 | -1.7939 | -1.8417 | 0.21578 | -0.9171 | -0.64422 | 0.21578 | 0.24449
152 | 0.26 | 0.5 | South/Central | CA | San.Francisco.Intl.AP.724940 | 3 | 3723939 | 32.1933 | 3.4064 | 38.9649 | 32.008 | 6.9569 | 720.69 | 5.0595 | -40.54 | 7.4734 | -2.4139 | -0.10473 | 3.197 | -60.29 | 5.5797 | -2.3827 | -23.0985 | 5.4948 | -70.23 | 8.7658 | -3.271 | -17.5599 | 5.0595 | -40.54 | 7.4734 | -2.4139 | -0.10473 | 5.2933 | -41.51 | 7.7969 | -2.5036 | 0.47808 | 0.049269 | 1.5861 | 0.16783 | 1.9198 | 35.5076 | 0.24928 | 0.15751 | 0.27072 | 0.24928 | 0.2608 | -1.9974 | -2.9704 | -3.4602 | -1.9974 | -2.0452 | -0.0051601 | -1.138 | -0.86516 | -0.0051601 | 0.023554 | 0.049269 | 1.5861 | 0.16783 | 1.9198 | 35.5076 | 0.24928 | 0.15751 | 0.27072 | 0.24928 | 0.2608 | -1.9974 | -2.9704 | -3.4602 | -1.9974 | -2.0452 | -0.0051601 | -1.138 | -0.86516 | -0.0051601 | 0.023554
153 | 0.27 | 0.5 | South/Central | CA | San.Francisco.Intl.AP.724940 | 3 | 3723939 | 32.514 | 3.398 | 39.2872 | 32.3269 | 6.9602 | 724.45 | 4.7372 | -44.3 | 7.1545 | -2.4173 | -4.3191 | 2.8747 | -64.05 | 5.2607 | -2.386 | -27.3129 | 5.1725 | -73.99 | 8.4469 | -3.2744 | -21.7743 | 4.7372 | -44.3 | 7.1545 | -2.4173 | -4.3191 | 4.971 | -45.27 | 7.478 | -2.5069 | -3.7363 | 0.049269 | 1.6019 | 0.16742 | 1.9356 | 35.6929 | 0.2334 | 0.14163 | 0.25484 | 0.2334 | 0.24492 | -2.1826 | -3.1557 | -3.6454 | -2.1826 | -2.2304 | -0.2128 | -1.3457 | -1.0728 | -0.2128 | -0.18408 | 0.049269 | 1.6019 | 0.16742 | 1.9356 | 35.6929 | 0.2334 | 0.14163 | 0.25484 | 0.2334 | 0.24492 | -2.1826 | -3.1557 | -3.6454 | -2.1826 | -2.2304 | -0.2128 | -1.3457 | -1.0728 | -0.2128 | -0.18408
154 | 0.28 | 0.5 | South/Central | CA | San.Francisco.Intl.AP.724940 | 3 | 3723939 | 32.7932 | 3.4365 | 39.6249 | 32.6047 | 7.0202 | 730.69 | 4.3995 | -50.54 | 6.8767 | -2.4772 | -10.2504 | 2.537 | -70.29 | 4.983 | -2.446 | -33.2442 | 4.8348 | -80.23 | 8.1692 | -3.3343 | -27.7056 | 4.3995 | -50.54 | 6.8767 | -2.4772 | -10.2504 | 4.6333 | -51.51 | 7.2002 | -2.5669 | -9.6676 | 0.049269 | 1.6157 | 0.16931 | 1.9523 | 36.0003 | 0.21676 | 0.125 | 0.23821 | 0.21676 | 0.22828 | -2.4901 | -3.4631 | -3.9528 | -2.4901 | -2.5378 | -0.50503 | -1.6379 | -1.365 | -0.50503 | -0.47631 | 0.049269 | 1.6157 | 0.16931 | 1.9523 | 36.0003 | 0.21676 | 0.125 | 0.23821 | 0.21676 | 0.22828 | -2.4901 | -3.4631 | -3.9528 | -2.4901 | -2.5378 | -0.50503 | -1.6379 | -1.365 | -0.50503 | -0.47631
155 | 0.3 | 0.5 | South/Central | CA | San.Francisco.Intl.AP.724940 | 3 | 3723939 | 33.3232 | 3.5264 | 40.2864 | 33.1319 | 7.1545 | 743.57 | 3.738 | -63.42 | 6.3495 | -2.6115 | -22.3231 | 1.8755 | -83.17 | 4.4558 | -2.5803 | -45.3168 | 4.1733 | -93.11 | 7.6419 | -3.4686 | -39.7782 | 3.738 | -63.42 | 6.3495 | -2.6115 | -22.3231 | 3.9718 | -64.39 | 6.673 | -2.7012 | -21.7403 | 0.049269 | 1.6418 | 0.17374 | 1.9849 | 36.6349 | 0.18417 | 0.092405 | 0.20561 | 0.18417 | 0.19569 | -3.1246 | -4.0977 | -4.5874 | -3.1246 | -3.1724 | -1.0998 | -2.2327 | -1.9598 | -1.0998 | -1.0711 | 0.049269 | 1.6418 | 0.17374 | 1.9849 | 36.6349 | 0.18417 | 0.092405 | 0.20561 | 0.18417 | 0.19569 | -3.1246 | -4.0977 | -4.5874 | -3.1246 | -3.1724 | -1.0998 | -2.2327 | -1.9598 | -1.0998 | -1.0711
156 | 0.37 | 0.17 | South/Central | CA | San.Francisco.Intl.AP.724940 | 3 | 3723939 | 43.7459 | 1.0582 | 47.1762 | 43.4969 | 3.6793 | 680.82 | -3.1518 | -0.67 | -4.0155 | 0.86372 | -17.1281 | -5.0143 | -20.42 | -5.9092 | 0.89496 | -40.1219 | -2.7165 | -30.36 | -2.7231 | 0.0066058 | -34.5833 | -3.1518 | -0.67 | -4.0155 | 0.86372 | -17.1281 | -2.918 | -1.64 | -3.692 | 0.77404 | -16.5453 | 0.049269 | 2.1553 | 0.052137 | 2.3243 | 33.5433 | -0.15529 | -0.24705 | -0.13384 | -0.15529 | -0.14377 | -0.03301 | -1.0061 | -1.4958 | -0.03301 | -0.080801 | -0.84388 | -1.9768 | -1.7039 | -0.84388 | -0.81517 | 0.049269 | 2.1553 | 0.052137 | 2.3243 | 33.5433 | -0.15529 | -0.24705 | -0.13384 | -0.15529 | -0.14377 | -0.03301 | -1.0061 | -1.4958 | -0.03301 | -0.080801 | -0.84388 | -1.9768 | -1.7039 | -0.84388 | -0.81517
157 | 0.37 | 0.19 | South/Central | CA | San.Francisco.Intl.AP.724940 | 3 | 3723939 | 42.9303 | 1.1812 | 46.5434 | 42.6859 | 3.8576 | 680.9 | -2.5191 | -0.75 | -3.2045 | 0.68541 | -13.8216 | -4.3816 | -20.5 | -5.0982 | 0.71665 | -36.8154 | -2.0837 | -30.44 | -1.912 | -0.1717 | -31.2768 | -2.5191 | -0.75 | -3.2045 | 0.68541 | -13.8216 | -2.2853 | -1.72 | -2.881 | 0.59573 | -13.2388 | 0.049269 | 2.1151 | 0.058196 | 2.2931 | 33.5472 | -0.12411 | -0.21587 | -0.10266 | -0.12411 | -0.11259 | -0.036952 | -1.01 | -1.4997 | -0.036952 | -0.084743 | -0.68097 | -1.8139 | -1.541 | -0.68097 | -0.65226 | 0.049269 | 2.1151 | 0.058196 | 2.2931 | 33.5472 | -0.12411 | -0.21587 | -0.10266 | -0.12411 | -0.11259 | -0.036952 | -1.01 | -1.4997 | -0.036952 | -0.084743 | -0.68097 | -1.8139 | -1.541 | -0.68097 | -0.65226
158 | 0.37 | 0.2 | South/Central | CA | San.Francisco.Intl.AP.724940 | 3 | 3723939 | 42.5367 | 1.2427 | 46.2413 | 42.2945 | 3.9468 | 681.1 | -2.2169 | -0.95 | -2.8131 | 0.5962 | -12.3513 | -4.0794 | -20.7 | -4.7068 | 0.62744 | -35.3451 | -1.7816 | -30.64 | -1.5206 | -0.26091 | -29.8065 | -2.2169 | -0.95 | -2.8131 | 0.5962 | -12.3513 | -1.9831 | -1.92 | -2.4896 | 0.50652 | -11.7685 | 0.049269 | 2.0957 | 0.061224 | 2.2783 | 33.5571 | -0.10922 | -0.20099 | -0.087776 | -0.10922 | -0.097703 | -0.046805 | -1.0199 | -1.5096 | -0.046805 | -0.094596 | -0.60854 | -1.7414 | -1.4685 | -0.60854 | -0.57982 | 0.049269 | 2.0957 | 0.061224 | 2.2783 | 33.5571 | -0.10922 | -0.20099 | -0.087776 | -0.10922 | -0.097703 | -0.046805 | -1.0199 | -1.5096 | -0.046805 | -0.094596 | -0.60854 | -1.7414 | -1.4685 | -0.60854 | -0.57982
159 | 0.37 | 0.23 | South/Central | CA | San.Francisco.Intl.AP.724940 | 3 | 3723939 | 41.4488 | 1.4388 | 45.4492 | 41.2126 | 4.2366 | 683.87 | -1.4249 | -3.72 | -1.7312 | 0.30633 | -10.0036 | -3.2873 | -23.47 | -3.6249 | 0.33756 | -32.9974 | -0.98954 | -33.41 | -0.43876 | -0.55079 | -27.4588 | -1.4249 | -3.72 | -1.7312 | 0.30633 | -10.0036 | -1.191 | -4.69 | -1.4077 | 0.21665 | -9.4208 | 0.049269 | 2.0421 | 0.070886 | 2.2392 | 33.6935 | -0.070201 | -0.16196 | -0.048754 | -0.070201 | -0.058682 | -0.18328 | -1.1563 | -1.6461 | -0.18328 | -0.23107 | -0.49287 | -1.6257 | -1.3529 | -0.49287 | -0.46415 | 0.049269 | 2.0421 | 0.070886 | 2.2392 | 33.6935 | -0.070201 | -0.16196 | -0.048754 | -0.070201 | -0.058682 | -0.18328 | -1.1563 | -1.6461 | -0.18328 | -0.23107 | -0.49287 | -1.6257 | -1.3529 | -0.49287 | -0.46415
160 | 0.37 | 0.25 | South/Central | CA | San.Francisco.Intl.AP.724940 | 3 | 3723939 | 40.7844 | 1.5817 | 44.9893 | 40.5519 | 4.4374 | 686.79 | -0.96493 | -6.64 | -1.0705 | 0.10552 | -9.5126 | -2.8274 | -26.39 | -2.9642 | 0.13676 | -32.5064 | -0.52961 | -36.33 | 0.22198 | -0.75159 | -26.9678 | -0.96493 | -6.64 | -1.0705 | 0.10552 | -9.5126 | -0.73112 | -7.61 | -0.74696 | 0.015848 | -8.9298 | 0.049269 | 2.0094 | 0.077931 | 2.2166 | 33.8374 | -0.047541 | -0.1393 | -0.026094 | -0.047541 | -0.036021 | -0.32715 | -1.3002 | -1.7899 | -0.32715 | -0.37494 | -0.46868 | -1.6016 | -1.3287 | -0.46868 | -0.43996 | 0.049269 | 2.0094 | 0.077931 | 2.2166 | 33.8374 | -0.047541 | -0.1393 | -0.026094 | -0.047541 | -0.036021 | -0.32715 | -1.3002 | -1.7899 | -0.32715 | -0.37494 | -0.46868 | -1.6016 | -1.3287 | -0.46868 | -0.43996
161 | 0.4 | 0.17 | South/Central | CA | San.Francisco.Intl.AP.724940 | 3 | 3723939 | 44.8888 | 1.0382 | 48.3091 | 44.6338 | 3.6754 | 693.42 | -4.2848 | -13.27 | -5.1524 | 0.86759 | -31.5218 | -6.1473 | -33.02 | -7.0461 | 0.89883 | -54.5156 | -3.8494 | -42.96 | -3.8599 | 0.010478 | -48.977 | -4.2848 | -13.27 | -5.1524 | 0.86759 | -31.5218 | -4.051 | -14.24 | -4.8289 | 0.77792 | -30.939 | 0.049269 | 2.2116 | 0.051151 | 2.3801 | 34.164 | -0.21111 | -0.30287 | -0.18966 | -0.21111 | -0.19959 | -0.6538 | -1.6269 | -2.1166 | -0.6538 | -0.70159 | -1.553 | -2.6859 | -2.413 | -1.553 | -1.5243 | 0.049269 | 2.2116 | 0.051151 | 2.3801 | 34.164 | -0.21111 | -0.30287 | -0.18966 | -0.21111 | -0.19959 | -0.6538 | -1.6269 | -2.1166 | -0.6538 | -0.70159 | -1.553 | -2.6859 | -2.413 | -1.553 | -1.5243
162 | 0.4 | 0.19 | South/Central | CA | San.Francisco.Intl.AP.724940 | 3 | 3723939 | 44.0633 | 1.1513 | 47.6566 | 43.8128 | 3.8438 | 692.88 | -3.6322 | -12.73 | -4.3314 | 0.6992 | -27.6953 | -5.4947 | -32.48 | -6.2251 | 0.73043 | -50.6891 | -3.1969 | -42.42 | -3.039 | -0.15792 | -45.1505 | -3.6322 | -12.73 | -4.3314 | 0.6992 | -27.6953 | -3.3984 | -13.7 | -4.0079 | 0.60952 | -27.1125 | 0.049269 | 2.171 | 0.056721 | 2.348 | 34.1374 | -0.17895 | -0.27072 | -0.15751 | -0.17895 | -0.16744 | -0.62719 | -1.6003 | -2.09 | -0.62719 | -0.67498 | -1.3645 | -2.4974 | -2.2245 | -1.3645 | -1.3358 | 0.049269 | 2.171 | 0.056721 | 2.348 | 34.1374 | -0.17895 | -0.27072 | -0.15751 | -0.17895 | -0.16744 | -0.62719 | -1.6003 | -2.09 | -0.62719 | -0.67498 | -1.3645 | -2.4974 | -2.2245 | -1.3645 | -1.3358
163 | 0.4 | 0.2 | South/Central | CA | San.Francisco.Intl.AP.724940 | 3 | 3723939 | 43.6697 | 1.2127 | 47.3559 | 43.4214 | 3.9345 | 693.17 | -3.3316 | -13.02 | -3.94 | 0.60844 | -26.2863 | -5.194 | -32.77 | -5.8337 | 0.63968 | -49.2801 | -2.8962 | -42.71 | -2.6476 | -0.24867 | -43.7415 | -3.3316 | -13.02 | -3.94 | 0.60844 | -26.2863 | -3.0977 | -13.99 | -3.6165 | 0.51876 | -25.7035 | 0.049269 | 2.1516 | 0.05975 | 2.3332 | 34.1517 | -0.16414 | -0.25591 | -0.14269 | -0.16414 | -0.15262 | -0.64148 | -1.6145 | -2.1043 | -0.64148 | -0.68927 | -1.2951 | -2.428 | -2.1551 | -1.2951 | -1.2664 | 0.049269 | 2.1516 | 0.05975 | 2.3332 | 34.1517 | -0.16414 | -0.25591 | -0.14269 | -0.16414 | -0.15262 | -0.64148 | -1.6145 | -2.1043 | -0.64148 | -0.68927 | -1.2951 | -2.428 | -2.1551 | -1.2951 | -1.2664
164 | 0.4 | 0.23 | South/Central | CA | San.Francisco.Intl.AP.724940 | 3 | 3723939 | 42.5718 | 1.4072 | 46.5509 | 42.3296 | 4.2213 | 695.67 | -2.5265 | -15.52 | -2.8482 | 0.32172 | -23.6868 | -4.389 | -35.27 | -4.7419 | 0.35295 | -46.6806 | -2.0912 | -45.21 | -1.5558 | -0.5354 | -41.142 | -2.5265 | -15.52 | -2.8482 | 0.32172 | -23.6868 | -2.2927 | -16.49 | -2.5247 | 0.23204 | -23.104 | 0.049269 | 2.0975 | 0.069333 | 2.2935 | 34.2749 | -0.12448 | -0.21624 | -0.10303 | -0.12448 | -0.11296 | -0.76465 | -1.7377 | -2.2274 | -0.76465 | -0.81244 | -1.167 | -2.2999 | -2.027 | -1.167 | -1.1383 | 0.049269 | 2.0975 | 0.069333 | 2.2935 | 34.2749 | -0.12448 | -0.21624 | -0.10303 | -0.12448 | -0.11296 | -0.76465 | -1.7377 | -2.2274 | -0.76465 | -0.81244 | -1.167 | -2.2999 | -2.027 | -1.167 | -1.1383
165 | 0.4 | 0.25 | South/Central | CA | San.Francisco.Intl.AP.724940 | 3 | 3723939 | 41.8974 | 1.5486 | 46.0877 | 41.6589 | 4.4288 | 698.82 | -2.0634 | -18.67 | -2.1775 | 0.11419 | -23.3357 | -3.9258 | -38.42 | -4.0713 | 0.14542 | -46.3295 | -1.628 | -48.36 | -0.88511 | -0.74293 | -40.7909 | -2.0634 | -18.67 | -2.1775 | 0.11419 | -23.3357 | -1.8295 | -19.64 | -1.8541 | 0.024509 | -22.7529 | 0.049269 | 2.0642 | 0.076299 | 2.2707 | 34.4301 | -0.10166 | -0.19342 | -0.080212 | -0.10166 | -0.09014 | -0.91985 | -1.8929 | -2.3826 | -0.91985 | -0.96764 | -1.1497 | -2.2826 | -2.0097 | -1.1497 | -1.121 | 0.049269 | 2.0642 | 0.076299 | 2.2707 | 34.4301 | -0.10166 | -0.19342 | -0.080212 | -0.10166 | -0.09014 | -0.91985 | -1.8929 | -2.3826 | -0.91985 | -0.96764 | -1.1497 | -2.2826 | -2.0097 | -1.1497 | -1.121
166 | 0.21 | 0.17 | South/Central | CA | San.Francisco.Intl.AP.724940 | 3 | 3723939 | 37.2086 | 1.2257 | 40.7145 | 36.9948 | 3.7197 | 609.61 | 3.3099 | 70.54 | 2.4866 | 0.82326 | 64.4701 | 1.4474 | 50.79 | 0.5929 | 0.85449 | 41.4763 | 3.7452 | 40.85 | 3.7791 | -0.033858 | 47.0149 | 3.3099 | 70.54 | 2.4866 | 0.82326 | 64.4701 | 3.5437 | 69.57 | 2.8101 | 0.73358 | 65.0529 | 0.049269 | 1.8332 | 0.060389 | 2.006 | 30.0348 | 0.16307 | 0.071312 | 0.18452 | 0.16307 | 0.17459 | 3.4754 | 2.5024 | 2.0126 | 3.4754 | 3.4276 | 3.1764 | 2.0435 | 2.3164 | 3.1764 | 3.2051 | 0.049269 | 1.8332 | 0.060389 | 2.006 | 30.0348 | 0.16307 | 0.071312 | 0.18452 | 0.16307 | 0.17459 | 3.4754 | 2.5024 | 2.0126 | 3.4754 | 3.4276 | 3.1764 | 2.0435 | 2.3164 | 3.1764 | 3.2051
167 | 0.21 | 0.19 | South/Central | CA | San.Francisco.Intl.AP.724940 | 3 | 3723939 | 36.4628 | 1.3672 | 40.1701 | 36.2532 | 3.9169 | 611.43 | 3.8543 | 68.72 | 3.2282 | 0.62608 | 66.1398 | 1.9918 | 48.97 | 1.3345 | 0.65732 | 43.1461 | 4.2896 | 39.03 | 4.5207 | -0.23103 | 48.6847 | 3.8543 | 68.72 | 3.2282 | 0.62608 | 66.1398 | 4.0881 | 67.75 | 3.5517 | 0.5364 | 66.7227 | 0.049269 | 1.7965 | 0.067359 | 1.9791 | 30.1245 | 0.1899 | 0.098135 | 0.21135 | 0.1899 | 0.20142 | 3.3858 | 2.4127 | 1.923 | 3.3858 | 3.338 | 3.2586 | 2.1258 | 2.3986 | 3.2586 | 3.2874 | 0.049269 | 1.7965 | 0.067359 | 1.9791 | 30.1245 | 0.1899 | 0.098135 | 0.21135 | 0.1899 | 0.20142 | 3.3858 | 2.4127 | 1.923 | 3.3858 | 3.338 | 3.2586 | 2.1258 | 2.3986 | 3.2586 | 3.2874
168 | 0.21 | 0.2 | South/Central | CA | San.Francisco.Intl.AP.724940 | 3 | 3723939 | 36.1091 | 1.4402 | 39.9194 | 35.9015 | 4.0179 | 612.68 | 4.105 | 67.47 | 3.58 | 0.52503 | 66.633 | 2.2425 | 47.72 | 1.6862 | 0.55627 | 43.6392 | 4.5403 | 37.78 | 4.8724 | -0.33208 | 49.1778 | 4.105 | 67.47 | 3.58 | 0.52503 | 66.633 | 4.3388 | 66.5 | 3.9034 | 0.43536 | 67.2158 | 0.049269 | 1.7791 | 0.070958 | 1.9668 | 30.1861 | 0.20225 | 0.11049 | 0.2237 | 0.20225 | 0.21377 | 3.3242 | 2.3511 | 1.8614 | 3.3242 | 3.2764 | 3.2829 | 2.1501 | 2.4229 | 3.2829 | 3.3116 | 0.049269 | 1.7791 | 0.070958 | 1.9668 | 30.1861 | 0.20225 | 0.11049 | 0.2237 | 0.20225 | 0.21377 | 3.3242 | 2.3511 | 1.8614 | 3.3242 | 3.2764 | 3.2829 | 2.1501 | 2.4229 | 3.2829 | 3.3116
169 | 0.21 | 0.23 | South/Central | CA | San.Francisco.Intl.AP.724940 | 3 | 3723939 | 35.1239 | 1.6647 | 39.2601 | 34.9218 | 4.3383 | 618.17 | 4.7643 | 61.98 | 4.5596 | 0.20467 | 66.4633 | 2.9018 | 42.23 | 2.6659 | 0.23591 | 43.4695 | 5.1996 | 32.29 | 5.852 | -0.65244 | 49.0081 | 4.7643 | 61.98 | 4.5596 | 0.20467 | 66.4633 | 4.9981 | 61.01 | 4.8831 | 0.11499 | 67.0461 | 0.049269 | 1.7305 | 0.08202 | 1.9343 | 30.4566 | 0.23473 | 0.14297 | 0.25618 | 0.23473 | 0.24625 | 3.0537 | 2.0806 | 1.5909 | 3.0537 | 3.0059 | 3.2746 | 2.1417 | 2.4146 | 3.2746 | 3.3033 | 0.049269 | 1.7305 | 0.08202 | 1.9343 | 30.4566 | 0.23473 | 0.14297 | 0.25618 | 0.23473 | 0.24625 | 3.0537 | 2.0806 | 1.5909 | 3.0537 | 3.0059 | 3.2746 | 2.1417 | 2.4146 | 3.2746 | 3.3033
170 | 0.21 | 0.25 | South/Central | CA | San.Francisco.Intl.AP.724940 | 3 | 3723939 | 34.5292 | 1.8277 | 38.8984 | 34.3305 | 4.5679 | 623.36 | 5.126 | 56.79 | 5.1509 | -0.024893 | 64.9251 | 3.2635 | 37.04 | 3.2572 | 0.0063428 | 41.9314 | 5.5613 | 27.1 | 6.4433 | -0.88201 | 47.47 | 5.126 | 56.79 | 5.1509 | -0.024893 | 64.9251 | 5.3598 | 55.82 | 5.4744 | -0.11457 | 65.508 | 0.049269 | 1.7012 | 0.090051 | 1.9165 | 30.7123 | 0.25255 | 0.16079 | 0.274 | 0.25255 | 0.26407 | 2.798 | 1.8249 | 1.3352 | 2.798 | 2.7502 | 3.1988 | 2.0659 | 2.3388 | 3.1988 | 3.2275 | 0.049269 | 1.7012 | 0.090051 | 1.9165 | 30.7123 | 0.25255 | 0.16079 | 0.274 | 0.25255 | 0.26407 | 2.798 | 1.8249 | 1.3352 | 2.798 | 2.7502 | 3.1988 | 2.0659 | 2.3388 | 3.1988 | 3.2275
171 | 0.21 | 0.27 | South/Central | CA | San.Francisco.Intl.AP.724940 | 3 | 3723939 | 33.976 | 1.9923 | 38.5896 | 33.7804 | 4.8092 | 629.62 | 5.4348 | 50.53 | 5.701 | -0.26619 | 62.3945 | 3.5723 | 30.78 | 3.8073 | -0.23495 | 39.4007 | 5.8701 | 20.84 | 6.9934 | -1.1233 | 44.9393 | 5.4348 | 50.53 | 5.701 | -0.26619 | 62.3945 | 5.6686 | 49.56 | 6.0245 | -0.35587 | 62.9773 | 0.049269 | 1.674 | 0.098157 | 1.9013 | 31.0207 | 0.26777 | 0.17601 | 0.28922 | 0.26777 | 0.27929 | 2.4896 | 1.5165 | 1.0268 | 2.4896 | 2.4418 | 3.0741 | 1.9412 | 2.2141 | 3.0741 | 3.1028 | 0.049269 | 1.674 | 0.098157 | 1.9013 | 31.0207 | 0.26777 | 0.17601 | 0.28922 | 0.26777 | 0.27929 | 2.4896 | 1.5165 | 1.0268 | 2.4896 | 2.4418 | 3.0741 | 1.9412 | 2.2141 | 3.0741 | 3.1028
172 | 0.21 | 0.3 | South/Central | CA | San.Francisco.Intl.AP.724940 | 3 | 3723939 | 33.2217 | 2.2568 | 38.2112 | 33.0304 | 5.1808 | 640.36 | 5.8132 | 39.79 | 6.451 | -0.63784 | 57.2522 | 3.9507 | 20.04 | 4.5573 | -0.6066 | 34.2584 | 6.2485 | 10.1 | 7.7434 | -1.4949 | 39.797 | 5.8132 | 39.79 | 6.451 | -0.63784 | 57.2522 | 6.047 | 38.82 | 6.7745 | -0.72751 | 57.835 | 0.049269 | 1.6368 | 0.11119 | 1.8826 | 31.5498 | 0.28641 | 0.19465 | 0.30786 | 0.28641 | 0.29793 | 1.9604 | 0.98735 | 0.49762 | 1.9604 | 1.9126 | 2.8208 | 1.6879 | 1.9608 | 2.8208 | 2.8495 | 0.049269 | 1.6368 | 0.11119 | 1.8826 | 31.5498 | 0.28641 | 0.19465 | 0.30786 | 0.28641 | 0.29793 | 1.9604 | 0.98735 | 0.49762 | 1.9604 | 1.9126 | 2.8208 | 1.6879 | 1.9608 | 2.8208 | 2.8495
173 | 0.21 | 0.32 | South/Central | CA | San.Francisco.Intl.AP.724940 | 3 | 3723939 | 32.7598 | 2.4413 | 38.0137 | 32.5711 | 5.4427 | 648.73 | 6.0106 | 31.42 | 6.9103 | -0.89969 | 52.7444 | 4.1482 | 11.67 | 5.0166 | -0.86846 | 29.7506 | 6.446 | 1.73 | 8.2028 | -1.7568 | 35.2892 | 6.0106 | 31.42 | 6.9103 | -0.89969 | 52.7444 | 6.2445 | 30.45 | 7.2338 | -0.98937 | 53.3272 | 0.049269 | 1.614 | 0.12028 | 1.8729 | 31.9622 | 0.29614 | 0.20438 | 0.31759 | 0.29614 | 0.30766 | 1.548 | 0.57497 | 0.085235 | 1.548 | 1.5002 | 2.5987 | 1.4658 | 1.7387 | 2.5987 | 2.6274 | 0.049269 | 1.614 | 0.12028 | 1.8729 | 31.9622 | 0.29614 | 0.20438 | 0.31759 | 0.29614 | 0.30766 | 1.548 | 0.57497 | 0.085235 | 1.548 | 1.5002 | 2.5987 | 1.4658 | 1.7387 | 2.5987 | 2.6274
174 | 0.21 | 0.35 | South/Central | CA | San.Francisco.Intl.AP.724940 | 3 | 3723939 | 32.0869 | 2.7458 | 37.7767 | 31.9019 | 5.8748 | 663.53 | 6.2477 | 16.62 | 7.5795 | -1.3318 | 44.1695 | 4.3852 | -3.13 | 5.6857 | -1.3006 | 21.1758 | 6.683 | -13.07 | 8.8719 | -2.1889 | 26.7144 | 6.2477 | 16.62 | 7.5795 | -1.3318 | 44.1695 | 6.4815 | 15.65 | 7.903 | -1.4215 | 44.7523 | 0.049269 | 1.5809 | 0.13528 | 1.8612 | 32.6914 | 0.30782 | 0.21605 | 0.32926 | 0.30782 | 0.31934 | 0.81885 | -0.15421 | -0.64394 | 0.81885 | 0.77106 | 2.1762 | 1.0433 | 1.3162 | 2.1762 | 2.2049 | 0.049269 | 1.5809 | 0.13528 | 1.8612 | 32.6914 | 0.30782 | 0.21605 | 0.32926 | 0.30782 | 0.31934 | 0.81885 | -0.15421 | -0.64394 | 0.81885 | 0.77106 | 2.1762 | 1.0433 | 1.3162 | 2.1762 | 2.2049
175 | 0.21 | 0.37 | South/Central | CA | San.Francisco.Intl.AP.724940 | 3 | 3723939 | 32.097 | 2.6674 | 37.6984 | 31.9119 | 5.7865 | 659.06 | 6.326 | 21.09 | 7.5695 | -1.2435 | 47.5435 | 4.4635 | 1.34 | 5.6758 | -1.2123 | 24.5497 | 6.7613 | -8.6 | 8.862 | -2.1006 | 30.0883 | 6.326 | 21.09 | 7.5695 | -1.2435 | 47.5435 | 6.5598 | 20.12 | 7.893 | -1.3332 | 48.1263 | 0.049269 | 1.5814 | 0.13142 | 1.8574 | 32.4712 | 0.31168 | 0.21991 | 0.33312 | 0.31168 | 0.3232 | 1.0391 | 0.06602 | -0.42371 | 1.0391 | 0.99129 | 2.3424 | 1.2095 | 1.4824 | 2.3424 | 2.3711 | 0.049269 | 1.5814 | 0.13142 | 1.8574 | 32.4712 | 0.31168 | 0.21991 | 0.33312 | 0.31168 | 0.3232 | 1.0391 | 0.06602 | -0.42371 | 1.0391 | 0.99129 | 2.3424 | 1.2095 | 1.4824 | 2.3424 | 2.3711
176 | 0.21 | 0.4 | South/Central | CA | San.Francisco.Intl.AP.724940 | 3 | 3723939 | 31.9159 | 2.6989 | 37.5788 | 31.7318 | 5.847 | 660.14 | 6.4456 | 20.01 | 7.7496 | -1.304 | 47.4483 | 4.5831 | 0.26 | 5.8559 | -1.2728 | 24.4545 | 6.8809 | -9.68 | 9.042 | -2.1611 | 29.9931 | 6.4456 | 20.01 | 7.7496 | -1.304 | 47.4483 | 6.6794 | 19.04 | 8.0731 | -1.3937 | 48.0311 | 0.049269 | 1.5725 | 0.13297 | 1.8515 | 32.5244 | 0.31757 | 0.2258 | 0.33901 | 0.31757 | 0.32909 | 0.98587 | 0.01281 | -0.47692 | 0.98587 | 0.93808 | 2.3377 | 1.2048 | 1.4777 | 2.3377 | 2.3664 | 0.049269 | 1.5725 | 0.13297 | 1.8515 | 32.5244 | 0.31757 | 0.2258 | 0.33901 | 0.31757 | 0.32909 | 0.98587 | 0.01281 | -0.47692 | 0.98587 | 0.93808 | 2.3377 | 1.2048 | 1.4777 | 2.3377 | 2.3664
177 | 0.21 | 0.42 | South/Central | CA | San.Francisco.Intl.AP.724940 | 3 | 3723939 | 31.6551 | 2.8204 | 37.4893 | 31.4724 | 6.017 | 666 | 6.535 | 14.15 | 8.009 | -1.474 | 44.027 | 4.6726 | -5.6 | 6.1153 | -1.4427 | 21.0332 | 6.9704 | -15.54 | 9.3015 | -2.3311 | 26.5718 | 6.535 | 14.15 | 8.009 | -1.474 | 44.027 | 6.7689 | 13.18 | 8.3325 | -1.5637 | 44.6098 | 0.049269 | 1.5596 | 0.13896 | 1.8471 | 32.8131 | 0.32197 | 0.23021 | 0.34342 | 0.32197 | 0.33349 | 0.69716 | -0.27591 | -0.76564 | 0.69716 | 0.64936 | 2.1692 | 1.0363 | 1.3092 | 2.1692 | 2.1979 | 0.049269 | 1.5596 | 0.13896 | 1.8471 | 32.8131 | 0.32197 | 0.23021 | 0.34342 | 0.32197 | 0.33349 | 0.69716 | -0.27591 | -0.76564 | 0.69716 | 0.64936 | 2.1692 | 1.0363 | 1.3092 | 2.1692 | 2.1979
178 | 0.21 | 0.45 | South/Central | CA | San.Francisco.Intl.AP.724940 | 3 | 3723939 | 31.263 | 3.0135 | 37.4002 | 31.0825 | 6.3177 | 677.18 | 6.6242 | 2.97 | 8.3989 | -1.7747 | 37.0884 | 4.7617 | -16.78 | 6.5052 | -1.7435 | 14.0946 | 7.0595 | -26.72 | 9.6913 | -2.6318 | 19.6332 | 6.6242 | 2.97 | 8.3989 | -1.7747 | 37.0884 | 6.858 | 2 | 8.7224 | -1.8644 | 37.6712 | 0.049269 | 1.5403 | 0.14847 | 1.8427 | 33.3639 | 0.32637 | 0.2346 | 0.34781 | 0.32637 | 0.33789 | 0.14633 | -0.82673 | -1.3165 | 0.14633 | 0.098538 | 1.8273 | 0.69443 | 0.96731 | 1.8273 | 1.856 | 0.049269 | 1.5403 | 0.14847 | 1.8427 | 33.3639 | 0.32637 | 0.2346 | 0.34781 | 0.32637 | 0.33789 | 0.14633 | -0.82673 | -1.3165 | 0.14633 | 0.098538 | 1.8273 | 0.69443 | 0.96731 | 1.8273 | 1.856
179 | 0.21 | 0.47 | South/Central | CA | San.Francisco.Intl.AP.724940 | 3 | 3723939 | 30.9023 | 3.2165 | 37.3325 | 30.7239 | 6.6086 | 688.19 | 6.6919 | -8.04 | 8.7575 | -2.0656 | 30.1407 | 4.8294 | -27.79 | 6.8638 | -2.0344 | 7.1469 | 7.1272 | -37.73 | 10.0499 | -2.9227 | 12.6855 | 6.6919 | -8.04 | 8.7575 | -2.0656 | 30.1407 | 6.9257 | -9.01 | 9.081 | -2.1553 | 30.7235 | 0.049269 | 1.5225 | 0.15847 | 1.8393 | 33.9064 | 0.3297 | 0.23794 | 0.35115 | 0.3297 | 0.34122 | -0.39612 | -1.3692 | -1.8589 | -0.39612 | -0.44391 | 1.485 | 0.35212 | 0.625 | 1.485 | 1.5137 | 0.049269 | 1.5225 | 0.15847 | 1.8393 | 33.9064 | 0.3297 | 0.23794 | 0.35115 | 0.3297 | 0.34122 | -0.39612 | -1.3692 | -1.8589 | -0.39612 | -0.44391 | 1.485 | 0.35212 | 0.625 | 1.485 | 1.5137
180 | 0.21 | 0.5 | South/Central | CA | San.Francisco.Intl.AP.724940 | 3 | 3723939 | 30.4105 | 3.521 | 37.2767 | 30.2348 | 7.0418 | 705.11 | 6.7477 | -24.96 | 9.2466 | -2.4989 | 19.2162 | 4.8852 | -44.71 | 7.3529 | -2.4676 | -3.7776 | 7.183 | -54.65 | 10.539 | -3.356 | 1.761 | 6.7477 | -24.96 | 9.2466 | -2.4989 | 19.2162 | 6.9815 | -25.93 | 9.5701 | -2.5885 | 19.799 | 0.049269 | 1.4983 | 0.17348 | 1.8366 | 34.74 | 0.33245 | 0.24069 | 0.3539 | 0.33245 | 0.34397 | -1.2298 | -2.2028 | -2.6925 | -1.2298 | -1.2775 | 0.94676 | -0.18612 | 0.086762 | 0.94676 | 0.97547 | 0.049269 | 1.4983 | 0.17348 | 1.8366 | 34.74 | 0.33245 | 0.24069 | 0.3539 | 0.33245 | 0.34397 | -1.2298 | -2.2028 | -2.6925 | -1.2298 | -1.2775 | 0.94676 | -0.18612 | 0.086762 | 0.94676 | 0.97547
181 | 0.23 | 0.17 | South/Central | CA | San.Francisco.Intl.AP.724940 | 3 | 3723939 | 38.0509 | 1.2042 | 41.5453 | 37.8325 | 3.7128 | 618.69 | 2.4791 | 61.46 | 1.6489 | 0.83019 | 54.0251 | 0.61658 | 41.71 | -0.24485 | 0.86143 | 31.0314 | 2.9144 | 31.77 | 2.9413 | -0.02692 | 36.57 | 2.4791 | 61.46 | 1.6489 | 0.83019 | 54.0251 | 2.7129 | 60.49 | 1.9724 | 0.74052 | 54.608 | 0.049269 | 1.8747 | 0.059329 | 2.0469 | 30.4822 | 0.12214 | 0.030378 | 0.14359 | 0.12214 | 0.13366 | 3.0281 | 2.055 | 1.5653 | 3.0281 | 2.9803 | 2.6618 | 1.5289 | 1.8018 | 2.6618 | 2.6905 | 0.049269 | 1.8747 | 0.059329 | 2.0469 | 30.4822 | 0.12214 | 0.030378 | 0.14359 | 0.12214 | 0.13366 | 3.0281 | 2.055 | 1.5653 | 3.0281 | 2.9803 | 2.6618 | 1.5289 | 1.8018 | 2.6618 | 2.6905
182 | 0.23 | 0.19 | South/Central | CA | San.Francisco.Intl.AP.724940 | 3 | 3723939 | 37.2952 | 1.3372 | 40.9825 | 37.081 | 3.9015 | 619.97 | 3.0418 | 60.18 | 2.4004 | 0.64144 | 56.1559 | 1.1793 | 40.43 | 0.50667 | 0.67268 | 33.1622 | 3.4772 | 30.49 | 3.6928 | -0.21567 | 38.7007 | 3.0418 | 60.18 | 2.4004 | 0.64144 | 56.1559 | 3.2757 | 59.21 | 2.7239 | 0.55177 | 56.7387 | 0.049269 | 1.8375 | 0.065884 | 2.0192 | 30.5452 | 0.14987 | 0.058105 | 0.17132 | 0.14987 | 0.16139 | 2.965 | 1.9919 | 1.5022 | 2.965 | 2.9172 | 2.7667 | 1.6339 | 1.9067 | 2.7667 | 2.7955 | 0.049269 | 1.8375 | 0.065884 | 2.0192 | 30.5452 | 0.14987 | 0.058105 | 0.17132 | 0.14987 | 0.16139 | 2.965 | 1.9919 | 1.5022 | 2.965 | 2.9172 | 2.7667 | 1.6339 | 1.9067 | 2.7667 | 2.7955
183 | 0.23 | 0.2 | South/Central | CA | San.Francisco.Intl.AP.724940 | 3 | 3723939 | 36.9429 | 1.4087 | 40.7318 | 36.7308 | 4.001 | 621.16 | 3.2926 | 58.99 | 2.7506 | 0.542 | 56.6931 | 1.4301 | 39.24 | 0.85687 | 0.57323 | 33.6994 | 3.7279 | 29.3 | 4.043 | -0.31512 | 39.2379 | 3.2926 | 58.99 | 2.7506 | 0.542 | 56.6931 | 3.5264 | 58.02 | 3.0741 | 0.45232 | 57.2759 | 0.049269 | 1.8201 | 0.069405 | 2.0068 | 30.6039 | 0.16222 | 0.07046 | 0.18367 | 0.16222 | 0.17374 | 2.9064 | 1.9333 | 1.4436 | 2.9064 | 2.8586 | 2.7932 | 1.6603 | 1.9332 | 2.7932 | 2.8219 | 0.049269 | 1.8201 | 0.069405 | 2.0068 | 30.6039 | 0.16222 | 0.07046 | 0.18367 | 0.16222 | 0.17374 | 2.9064 | 1.9333 | 1.4436 | 2.9064 | 2.8586 | 2.7932 | 1.6603 | 1.9332 | 2.7932 | 2.8219
184 | 0.23 | 0.23 | South/Central | CA | San.Francisco.Intl.AP.724940 | 3 | 3723939 | 35.9463 | 1.6332 | 40.061 | 35.7397 | 4.3213 | 626.53 | 3.9634 | 53.62 | 3.7417 | 0.22166 | 56.6708 | 2.1009 | 33.87 | 1.848 | 0.25289 | 33.677 | 4.3987 | 23.93 | 5.0341 | -0.63545 | 39.2156 | 3.9634 | 53.62 | 3.7417 | 0.22166 | 56.6708 | 4.1972 | 52.65 | 4.0652 | 0.13198 | 57.2536 | 0.049269 | 1.771 | 0.080467 | 1.9738 | 30.8685 | 0.19527 | 0.10351 | 0.21672 | 0.19527 | 0.20679 | 2.6418 | 1.6687 | 1.179 | 2.6418 | 2.594 | 2.7921 | 1.6592 | 1.9321 | 2.7921 | 2.8208 | 0.049269 | 1.771 | 0.080467 | 1.9738 | 30.8685 | 0.19527 | 0.10351 | 0.21672 | 0.19527 | 0.20679 | 2.6418 | 1.6687 | 1.179 | 2.6418 | 2.594 | 2.7921 | 1.6592 | 1.9321 | 2.7921 | 2.8208
185 | 0.23 | 0.25 | South/Central | CA | San.Francisco.Intl.AP.724940 | 3 | 3723939 | 35.3416 | 1.7961 | 39.6892 | 35.1385 | 4.5507 | 631.59 | 4.3352 | 48.56 | 4.3429 | -0.0077151 | 55.2671 | 2.4727 | 28.81 | 2.4492 | 0.023521 | 32.2733 | 4.7705 | 18.87 | 5.6353 | -0.86483 | 37.8119 | 4.3352 | 48.56 | 4.3429 | -0.0077151 | 55.2671 | 4.569 | 47.59 | 4.6664 | -0.097392 | 55.8499 | 0.049269 | 1.7412 | 0.088494 | 1.9554 | 31.1178 | 0.21359 | 0.12183 | 0.23504 | 0.21359 | 0.22511 | 2.3925 | 1.4194 | 0.9297 | 2.3925 | 2.3447 | 2.7229 | 1.5901 | 1.863 | 2.7229 | 2.7517 | 0.049269 | 1.7412 | 0.088494 | 1.9554 | 31.1178 | 0.21359 | 0.12183 | 0.23504 | 0.21359 | 0.22511 | 2.3925 | 1.4194 | 0.9297 | 2.3925 | 2.3447 | 2.7229 | 1.5901 | 1.863 | 2.7229 | 2.7517
186 | 0.23 | 0.27 | South/Central | CA | San.Francisco.Intl.AP.724940 | 3 | 3723939 | 34.7785 | 1.9607 | 39.3705 | 34.5785 | 4.792 | 637.74 | 4.6539 | 42.41 | 4.9029 | -0.24904 | 52.8622 | 2.7914 | 22.66 | 3.0092 | -0.21781 | 29.8684 | 5.0892 | 12.72 | 6.1954 | -1.1062 | 35.407 | 4.6539 | 42.41 | 4.9029 | -0.24904 | 52.8622 | 4.8877 | 41.44 | 5.2264 | -0.33872 | 53.445 | 0.049269 | 1.7135 | 0.096603 | 1.9397 | 31.4208 | 0.22929 | 0.13753 | 0.25074 | 0.22929 | 0.24081 | 2.0895 | 1.1164 | 0.6267 | 2.0895 | 2.0417 | 2.6045 | 1.4716 | 1.7445 | 2.6045 | 2.6332 | 0.049269 | 1.7135 | 0.096603 | 1.9397 | 31.4208 | 0.22929 | 0.13753 | 0.25074 | 0.22929 | 0.24081 | 2.0895 | 1.1164 | 0.6267 | 2.0895 | 2.0417 | 2.6045 | 1.4716 | 1.7445 | 2.6045 | 2.6332
187 | 0.23 | 0.3 | South/Central | CA | San.Francisco.Intl.AP.724940 | 3 | 3723939 | 34.0142 | 2.2153 | 38.9722 | 33.8185 | 5.1536 | 647.86 | 5.0522 | 32.29 | 5.6629 | -0.61067 | 48.2442 | 3.1897 | 12.54 | 3.7691 | -0.57943 | 25.2504 | 5.4875 | 2.6 | 6.9553 | -1.4678 | 30.789 | 5.0522 | 32.29 | 5.6629 | -0.61067 | 48.2442 | 5.286 | 31.32 | 5.9864 | -0.70034 | 48.827 | 0.049269 | 1.6758 | 0.10914 | 1.9201 | 31.9194 | 0.24892 | 0.15715 | 0.27036 | 0.24892 | 0.26044 | 1.5909 | 0.61783 | 0.1281 | 1.5909 | 1.5431 | 2.3769 | 1.2441 | 1.5169 | 2.3769 | 2.4057 | 0.049269 | 1.6758 | 0.10914 | 1.9201 | 31.9194 | 0.24892 | 0.15715 | 0.27036 | 0.24892 | 0.26044 | 1.5909 | 0.61783 | 0.1281 | 1.5909 | 1.5431 | 2.3769 | 1.2441 | 1.5169 | 2.3769 | 2.4057
188 | 0.23 | 0.32 | South/Central | CA | San.Francisco.Intl.AP.724940 | 3 | 3723939 | 33.5423 | 2.3898 | 38.7547 | 33.3493 | 5.4054 | 655.57 | 5.2697 | 24.58 | 6.1321 | -0.86244 | 44.2634 | 3.4072 | 4.83 | 4.2384 | -0.8312 | 21.2696 | 5.705 | -5.11 | 7.4245 | -1.7196 | 26.8082 | 5.2697 | 24.58 | 6.1321 | -0.86244 | 44.2634 | 5.5035 | 23.61 | 6.4556 | -0.95211 | 44.8462 | 0.049269 | 1.6526 | 0.11774 | 1.9094 | 32.2992 | 0.25963 | 0.16787 | 0.28108 | 0.25963 | 0.27115 | 1.211 | 0.23797 | -0.25176 | 1.211 | 1.1632 | 2.1808 | 1.0479 | 1.3208 | 2.1808 | 2.2095 | 0.049269 | 1.6526 | 0.11774 | 1.9094 | 32.2992 | 0.25963 | 0.16787 | 0.28108 | 0.25963 | 0.27115 | 1.211 | 0.23797 | -0.25176 | 1.211 | 1.1632 | 2.1808 | 1.0479 | 1.3208 | 2.1808 | 2.2095
189 | 0.23 | 0.35 | South/Central | CA | San.Francisco.Intl.AP.724940 | 3 | 3723939 | 32.8579 | 2.6943 | 38.5047 | 32.6687 | 5.836 | 670.16 | 5.5197 | 9.99 | 6.8127 | -1.293 | 35.8958 | 3.6572 | -9.76 | 4.9189 | -1.2618 | 12.902 | 5.955 | -19.7 | 8.1051 | -2.1501 | 18.4406 | 5.5197 | 9.99 | 6.8127 | -1.293 | 35.8958 | 5.7535 | 9.02 | 7.1362 | -1.3827 | 36.4786 | 0.049269 | 1.6189 | 0.13275 | 1.8971 | 33.0181 | 0.27195 | 0.18019 | 0.2934 | 0.27195 | 0.28347 | 0.4922 | -0.48086 | -0.9706 | 0.4922 | 0.44441 | 1.7685 | 0.63567 | 0.90855 | 1.7685 | 1.7973 | 0.049269 | 1.6189 | 0.13275 | 1.8971 | 33.0181 | 0.27195 | 0.18019 | 0.2934 | 0.27195 | 0.28347 | 0.4922 | -0.48086 | -0.9706 | 0.4922 | 0.44441 | 1.7685 | 0.63567 | 0.90855 | 1.7685 | 1.7973
190 | 0.23 | 0.37 | South/Central | CA | San.Francisco.Intl.AP.724940 | 3 | 3723939 | 32.8679 | 2.6159 | 38.4279 | 32.6787 | 5.7492 | 665.76 | 5.5965 | 14.39 | 6.8027 | -1.2062 | 39.21 | 3.734 | -5.36 | 4.909 | -1.175 | 16.2163 | 6.0318 | -15.3 | 8.0952 | -2.0633 | 21.7548 | 5.5965 | 14.39 | 6.8027 | -1.2062 | 39.21 | 5.8303 | 13.42 | 7.1262 | -1.2959 | 39.7928 | 0.049269 | 1.6194 | 0.12888 | 1.8933 | 32.8013 | 0.27573 | 0.18397 | 0.29718 | 0.27573 | 0.28725 | 0.70898 | -0.26408 | -0.75381 | 0.70898 | 0.66119 | 1.9318 | 0.79896 | 1.0718 | 1.9318 | 1.9605 | 0.049269 | 1.6194 | 0.12888 | 1.8933 | 32.8013 | 0.27573 | 0.18397 | 0.29718 | 0.27573 | 0.28725 | 0.70898 | -0.26408 | -0.75381 | 0.70898 | 0.66119 | 1.9318 | 0.79896 | 1.0718 | 1.9318 | 1.9605
191 | 0.23 | 0.4 | South/Central | CA | San.Francisco.Intl.AP.724940 | 3 | 3723939 | 32.6769 | 2.6558 | 38.2967 | 32.4887 | 5.8081 | 666.65 | 5.7276 | 13.5 | 6.9927 | -1.2651 | 39.3072 | 3.8652 | -6.25 | 5.099 | -1.2338 | 16.3134 | 6.163 | -16.19 | 8.2852 | -2.1222 | 21.852 | 5.7276 | 13.5 | 6.9927 | -1.2651 | 39.3072 | 5.9615 | 12.53 | 7.3162 | -1.3548 | 39.89 | 0.049269 | 1.61 | 0.13085 | 1.8868 | 32.8451 | 0.28219 | 0.19043 | 0.30364 | 0.28219 | 0.29371 | 0.66513 | -0.30793 | -0.79766 | 0.66513 | 0.61734 | 1.9366 | 0.80374 | 1.0766 | 1.9366 | 1.9653 | 0.049269 | 1.61 | 0.13085 | 1.8868 | 32.8451 | 0.28219 | 0.19043 | 0.30364 | 0.28219 | 0.29371 | 0.66513 | -0.30793 | -0.79766 | 0.66513 | 0.61734 | 1.9366 | 0.80374 | 1.0766 | 1.9366 | 1.9653
192 | 0.23 | 0.42 | South/Central | CA | San.Francisco.Intl.AP.724940 | 3 | 3723939 | 32.416 | 2.7689 | 38.2088 | 32.2293 | 5.9796 | 672.6 | 5.8155 | 7.55 | 7.2521 | -1.4366 | 35.8242 | 3.9531 | -12.2 | 5.3584 | -1.4054 | 12.8304 | 6.2509 | -22.14 | 8.5446 | -2.2937 | 18.369 | 5.8155 | 7.55 | 7.2521 | -1.4366 | 35.8242 | 6.0494 | 6.58 | 7.5756 | -1.5263 | 36.407 | 0.049269 | 1.5971 | 0.13642 | 1.8825 | 33.1383 | 0.28653 | 0.19476 | 0.30797 | 0.28653 | 0.29804 | 0.37198 | -0.60108 | -1.0908 | 0.37198 | 0.32419 | 1.765 | 0.63214 | 0.90502 | 1.765 | 1.7937 | 0.049269 | 1.5971 | 0.13642 | 1.8825 | 33.1383 | 0.28653 | 0.19476 | 0.30797 | 0.28653 | 0.29804 | 0.37198 | -0.60108 | -1.0908 | 0.37198 | 0.32419 | 1.765 | 0.63214 | 0.90502 | 1.765 | 1.7937
193 | 0.23 | 0.45 | South/Central | CA | San.Francisco.Intl.AP.724940 | 3 | 3723939 | 32.014 | 2.9619 | 38.1097 | 31.8295 | 6.2802 | 683.65 | 5.9147 | -3.5 | 7.6519 | -1.7372 | 29.0164 | 4.0522 | -23.25 | 5.7582 | -1.706 | 6.0226 | 6.35 | -33.19 | 8.9444 | -2.5944 | 11.5612 | 5.9147 | -3.5 | 7.6519 | -1.7372 | 29.0164 | 6.1485 | -4.47 | 7.9754 | -1.8269 | 29.5992 | 0.049269 | 1.5773 | 0.14593 | 1.8776 | 33.6827 | 0.29141 | 0.19965 | 0.31286 | 0.29141 | 0.30293 | -0.17244 | -1.1455 | -1.6352 | -0.17244 | -0.22023 | 1.4296 | 0.29673 | 0.56961 | 1.4296 | 1.4583 | 0.049269 | 1.5773 | 0.14593 | 1.8776 | 33.6827 | 0.29141 | 0.19965 | 0.31286 | 0.29141 | 0.30293 | -0.17244 | -1.1455 | -1.6352 | -0.17244 | -0.22023 | 1.4296 | 0.29673 | 0.56961 | 1.4296 | 1.4583
194 | 0.23 | 0.47 | South/Central | CA | San.Francisco.Intl.AP.724940 | 3 | 3723939 | 31.6434 | 3.1649 | 38.032 | 31.4609 | 6.5711 | 694.56 | 5.9923 | -14.41 | 8.0205 | -2.0281 | 22.1957 | 4.1298 | -34.16 | 6.1267 | -1.9969 | -0.79807 | 6.4276 | -44.1 | 9.3129 | -2.8852 | 4.7405 | 5.9923 | -14.41 | 8.0205 | -2.0281 | 22.1957 | 6.2261 | -15.38 | 8.344 | -2.1178 | 22.7785 | 0.049269 | 1.559 | 0.15593 | 1.8738 | 34.2202 | 0.29524 | 0.20347 | 0.31668 | 0.29524 | 0.30676 | -0.70996 | -1.683 | -2.1728 | -0.70996 | -0.75776 | 1.0936 | -0.03932 | 0.23356 | 1.0936 | 1.1223 | 0.049269 | 1.559 | 0.15593 | 1.8738 | 34.2202 | 0.29524 | 0.20347 | 0.31668 | 0.29524 | 0.30676 | -0.70996 | -1.683 | -2.1728 | -0.70996 | -0.75776 | 1.0936 | -0.03932 | 0.23356 | 1.0936 | 1.1223
195 | 0.23 | 0.5 | South/Central | CA | San.Francisco.Intl.AP.724940 | 3 | 3723939 | 31.1416 | 3.4611 | 37.9562 | 30.962 | 6.9942 | 710.83 | 6.0682 | -30.68 | 8.5195 | -2.4513 | 11.7989 | 4.2057 | -50.43 | 6.6257 | -2.42 | -11.1949 | 6.5035 | -60.37 | 9.8119 | -3.3084 | -5.6563 | 6.0682 | -30.68 | 8.5195 | -2.4513 | 11.7989 | 6.302 | -31.65 | 8.8429 | -2.5409 | 12.3817 | 0.049269 | 1.5343 | 0.17052 | 1.8701 | 35.0218 | 0.29897 | 0.20721 | 0.32042 | 0.29897 | 0.31049 | -1.5116 | -2.4846 | -2.9744 | -1.5116 | -1.5594 | 0.58132 | -0.55156 | -0.27868 | 0.58132 | 0.61003 | 0.049269 | 1.5343 | 0.17052 | 1.8701 | 35.0218 | 0.29897 | 0.20721 | 0.32042 | 0.29897 | 0.31049 | -1.5116 | -2.4846 | -2.9744 | -1.5116 | -1.5594 | 0.58132 | -0.55156 | -0.27868 | 0.58132 | 0.61003
196 | 0.29 | 0.17 | South/Central | CA | San.Francisco.Intl.AP.724940 | 3 | 3723939 | 40.5877 | 1.1312 | 44.0408 | 40.3557 | 3.6851 | 645.71 | -0.016428 | 34.44 | -0.87431 | 0.85788 | 22.8359 | -1.8789 | 14.69 | -2.768 | 0.88912 | -0.15787 | 0.41888 | 4.75 | 0.41812 | 0.000766 | 5.3807 | -0.016428 | 34.44 | -0.87431 | 0.85788 | 22.8359 | 0.21738 | 33.47 | -0.55082 | 0.7682 | 23.4187 | 0.049269 | 1.9997 | 0.055733 | 2.1698 | 31.8134 | -0.00080941 | -0.092572 | 0.020638 | -0.00080941 | 0.01071 | 1.6968 | 0.72376 | 0.23403 | 1.6968 | 1.649 | 1.1251 | -0.0077783 | 0.2651 | 1.1251 | 1.1538 | 0.049269 | 1.9997 | 0.055733 | 2.1698 | 31.8134 | -0.00080941 | -0.092572 | 0.020638 | -0.00080941 | 0.01071 | 1.6968 | 0.72376 | 0.23403 | 1.6968 | 1.649 | 1.1251 | -0.0077783 | 0.2651 | 1.1251 | 1.1538
197 | 0.29 | 0.19 | South/Central | CA | San.Francisco.Intl.AP.724940 | 3 | 3723939 | 39.7921 | 1.2642 | 43.4381 | 39.5645 | 3.8735 | 646.52 | 0.58633 | 33.63 | -0.083109 | 0.66944 | 25.4865 | -1.2762 | 13.88 | -1.9768 | 0.70067 | 2.4927 | 1.0216 | 3.94 | 1.2093 | -0.18768 | 8.0313 | 0.58633 | 33.63 | -0.083109 | 0.66944 | 25.4865 | 0.82014 | 32.66 | 0.24038 | 0.57976 | 26.0693 | 0.049269 | 1.9605 | 0.062284 | 2.1401 | 31.8533 | 0.028888 | -0.062875 | 0.050335 | 0.028888 | 0.040407 | 1.6569 | 0.68385 | 0.19412 | 1.6569 | 1.6091 | 1.2557 | 0.12281 | 0.39569 | 1.2557 | 1.2844 | 0.049269 | 1.9605 | 0.062284 | 2.1401 | 31.8533 | 0.028888 | -0.062875 | 0.050335 | 0.028888 | 0.040407 | 1.6569 | 0.68385 | 0.19412 | 1.6569 | 1.6091 | 1.2557 | 0.12281 | 0.39569 | 1.2557 | 1.2844
198 | 0.29 | 0.2 | South/Central | CA | San.Francisco.Intl.AP.724940 | 3 | 3723939 | 39.4185 | 1.3272 | 43.1659 | 39.193 | 3.9729 | 647.48 | 0.85849 | 32.67 | 0.28845 | 0.57004 | 26.2991 | -1.004 | 12.92 | -1.6053 | 0.60128 | 3.3053 | 1.2938 | 2.98 | 1.5809 | -0.28707 | 8.8439 | 0.85849 | 32.67 | 0.28845 | 0.57004 | 26.2991 | 1.0923 | 31.7 | 0.61194 | 0.48036 | 26.8819 | 0.049269 | 1.9421 | 0.065392 | 2.1267 | 31.9006 | 0.042297 | -0.049466 | 0.063744 | 0.042297 | 0.053817 | 1.6096 | 0.63655 | 0.14682 | 1.6096 | 1.5618 | 1.2957 | 0.16285 | 0.43573 | 1.2957 | 1.3244 | 0.049269 | 1.9421 | 0.065392 | 2.1267 | 31.9006 | 0.042297 | -0.049466 | 0.063744 | 0.042297 | 0.053817 | 1.6096 | 0.63655 | 0.14682 | 1.6096 | 1.5618 | 1.2957 | 0.16285 | 0.43573 | 1.2957 | 1.3244
199 | 0.29 | 0.23 | South/Central | CA | San.Francisco.Intl.AP.724940 | 3 | 3723939 | 38.3719 | 1.5417 | 42.4353 | 38.1523 | 4.283 | 651.75 | 1.5891 | 28.4 | 1.3291 | 0.25998 | 27.319 | -0.27336 | 8.65 | -0.56458 | 0.29122 | 4.3253 | 2.0244 | -1.29 | 2.6216 | -0.59713 | 9.8639 | 1.5891 | 28.4 | 1.3291 | 0.25998 | 27.319 | 1.8229 | 27.43 | 1.6526 | 0.17031 | 27.9019 | 0.049269 | 1.8905 | 0.07596 | 2.0907 | 32.111 | 0.078295 | -0.013468 | 0.099742 | 0.078295 | 0.089814 | 1.3992 | 0.42618 | -0.063557 | 1.3992 | 1.3514 | 1.346 | 0.2131 | 0.48598 | 1.346 | 1.3747 | 0.049269 | 1.8905 | 0.07596 | 2.0907 | 32.111 | 0.078295 | -0.013468 | 0.099742 | 0.078295 | 0.089814 | 1.3992 | 0.42618 | -0.063557 | 1.3992 | 1.3514 | 1.346 | 0.2131 | 0.48598 | 1.346 | 1.3747
200 | 0.29 | 0.25 | South/Central | CA | San.Francisco.Intl.AP.724940 | 3 | 3723939 | 37.7358 | 1.6947 | 42.0221 | 37.5198 | 4.5023 | 655.94 | 2.0023 | 24.21 | 1.9616 | 0.040682 | 26.7151 | 0.13983 | 4.46 | 0.067913 | 0.071919 | 3.7213 | 2.4376 | -5.48 | 3.2541 | -0.81643 | 9.2599 | 2.0023 | 24.21 | 1.9616 | 0.040682 | 26.7151 | 2.2361 | 23.24 | 2.2851 | -0.048994 | 27.2979 | 0.049269 | 1.8592 | 0.083498 | 2.0704 | 32.3174 | 0.098652 | 0.0068894 | 0.1201 | 0.098652 | 0.11017 | 1.1928 | 0.21974 | -0.26999 | 1.1928 | 1.145 | 1.3162 | 0.18335 | 0.45623 | 1.3162 | 1.3449 | 0.049269 | 1.8592 | 0.083498 | 2.0704 | 32.3174 | 0.098652 | 0.0068894 | 0.1201 | 0.098652 | 0.11017 | 1.1928 | 0.21974 | -0.26999 | 1.1928 | 1.145 | 1.3162 | 0.18335 | 0.45623 | 1.3162 | 1.3449
201 | 0.29 | 0.27 | South/Central | CA | San.Francisco.Intl.AP.724940 | 3 | 3723939 | 37.6944 | 1.6648 | 41.9622 | 37.4786 | 4.4837 | 654.5 | 2.0621 | 25.65 | 2.0028 | 0.059312 | 27.9811 | 0.19966 | 5.9 | 0.10911 | 0.090549 | 4.9874 | 2.4975 | -4.04 | 3.2953 | -0.7978 | 10.526 | 2.0621 | 25.65 | 2.0028 | 0.059312 | 27.9811 | 2.296 | 24.68 | 2.3263 | -0.030364 | 28.564 | 0.049269 | 1.8572 | 0.082021 | 2.0674 | 32.2465 | 0.1016 | 0.0098369 | 0.12305 | 0.1016 | 0.11312 | 1.2637 | 0.29069 | -0.19905 | 1.2637 | 1.216 | 1.3786 | 0.24572 | 0.5186 | 1.3786 | 1.4073 | 0.049269 | 1.8572 | 0.082021 | 2.0674 | 32.2465 | 0.1016 | 0.0098369 | 0.12305 | 0.1016 | 0.11312 | 1.2637 | 0.29069 | -0.19905 | 1.2637 | 1.216 | 1.3786 | 0.24572 | 0.5186 | 1.3786 | 1.4073
202 | 0.29 | 0.3 | South/Central | CA | San.Francisco.Intl.AP.724940 | 3 | 3723939 | 37.2725 | 1.7478 | 41.6917 | 37.0589 | 4.6327 | 657.46 | 2.3327 | 22.69 | 2.4225 | -0.089768 | 27.4384 | 0.47021 | 2.94 | 0.52875 | -0.058531 | 4.4446 | 2.768 | -7 | 3.7149 | -0.94688 | 9.9832 | 2.3327 | 22.69 | 2.4225 | -0.089768 | 27.4384 | 2.5665 | 21.72 | 2.746 | -0.17944 | 28.0212 | 0.049269 | 1.8364 | 0.086112 | 2.0541 | 32.3923 | 0.11493 | 0.023167 | 0.13638 | 0.11493 | 0.12645 | 1.1179 | 0.14485 | -0.34488 | 1.1179 | 1.0701 | 1.3519 | 0.21898 | 0.49186 | 1.3519 | 1.3806 | 0.049269 | 1.8364 | 0.086112 | 2.0541 | 32.3923 | 0.11493 | 0.023167 | 0.13638 | 0.11493 | 0.12645 | 1.1179 | 0.14485 | -0.34488 | 1.1179 | 1.0701 | 1.3519 | 0.21898 | 0.49186 | 1.3519 | 1.3806
203 | 0.29 | 0.32 | South/Central | CA | San.Francisco.Intl.AP.724940 | 3 | 3723939 | 36.7293 | 1.8992 | 41.3613 | 36.5188 | 4.8425 | 662.21 | 2.6631 | 17.94 | 2.9627 | -0.29957 | 26.0297 | 0.80059 | -1.81 | 1.0689 | -0.26834 | 3.0359 | 3.0984 | -11.75 | 4.2551 | -1.1567 | 8.5745 | 2.6631 | 17.94 | 2.9627 | -0.29957 | 26.0297 | 2.8969 | 16.97 | 3.2861 | -0.38925 | 26.6125 | 0.049269 | 1.8096 | 0.093572 | 2.0378 | 32.6264 | 0.13121 | 0.039444 | 0.15265 | 0.13121 | 0.14273 | 0.88388 | -0.089177 | -0.57891 | 0.88388 | 0.83609 | 1.2825 | 0.14958 | 0.42246 | 1.2825 | 1.3112 | 0.049269 | 1.8096 | 0.093572 | 2.0378 | 32.6264 | 0.13121 | 0.039444 | 0.15265 | 0.13121 | 0.14273 | 0.88388 | -0.089177 | -0.57891 | 0.88388 | 0.83609 | 1.2825 | 0.14958 | 0.42246 | 1.2825 | 1.3112
204 | 0.29 | 0.35 | South/Central | CA | San.Francisco.Intl.AP.724940 | 3 | 3723939 | 35.9765 | 2.1253 | 40.9346 | 35.7703 | 5.1643 | 670.38 | 3.0898 | 9.77 | 3.7111 | -0.62132 | 22.8471 | 1.2273 | -9.98 | 1.8174 | -0.59008 | -0.14666 | 3.5251 | -19.92 | 5.0036 | -1.4784 | 5.3919 | 3.0898 | 9.77 | 3.7111 | -0.62132 | 22.8471 | 3.3236 | 8.8 | 4.0346 | -0.71099 | 23.4299 | 0.049269 | 1.7725 | 0.10471 | 2.0168 | 33.0289 | 0.15223 | 0.060469 | 0.17368 | 0.15223 | 0.16375 | 0.48136 | -0.4917 | -0.98144 | 0.48136 | 0.43357 | 1.1257 | -0.0072257 | 0.26565 | 1.1257 | 1.1544 | 0.049269 | 1.7725 | 0.10471 | 2.0168 | 33.0289 | 0.15223 | 0.060469 | 0.17368 | 0.15223 | 0.16375 | 0.48136 | -0.4917 | -0.98144 | 0.48136 | 0.43357 | 1.1257 | -0.0072257 | 0.26565 | 1.1257 | 1.1544
205 | 0.29 | 0.37 | South/Central | CA | San.Francisco.Intl.AP.724940 | 3 | 3723939 | 35.5446 | 2.2783 | 40.7155 | 35.3407 | 5.3748 | 676.41 | 3.3089 | 3.74 | 4.1407 | -0.83183 | 19.9948 | 1.4464 | -16.01 | 2.247 | -0.80059 | -2.999 | 3.7442 | -25.95 | 5.4331 | -1.6889 | 2.5396 | 3.3089 | 3.74 | 4.1407 | -0.83183 | 19.9948 | 3.5427 | 2.77 | 4.4642 | -0.92151 | 20.5776 | 0.049269 | 1.7512 | 0.11225 | 2.006 | 33.326 | 0.16302 | 0.071261 | 0.18447 | 0.16302 | 0.17454 | 0.18427 | -0.7888 | -1.2785 | 0.18427 | 0.13647 | 0.98512 | -0.14776 | 0.12512 | 0.98512 | 1.0138 | 0.049269 | 1.7512 | 0.11225 | 2.006 | 33.326 | 0.16302 | 0.071261 | 0.18447 | 0.16302 | 0.17454 | 0.18427 | -0.7888 | -1.2785 | 0.18427 | 0.13647 | 0.98512 | -0.14776 | 0.12512 | 0.98512 | 1.0138
206 | 0.29 | 0.4 | South/Central | CA | San.Francisco.Intl.AP.724940 | 3 | 3723939 | 34.9399 | 2.5113 | 40.4354 | 34.7395 | 5.6959 | 686.23 | 3.589 | -6.08 | 4.7419 | -1.1529 | 14.9549 | 1.7265 | -25.83 | 2.8482 | -1.1217 | -8.0389 | 4.0243 | -35.77 | 6.0343 | -2.01 | -2.5003 | 3.589 | -6.08 | 4.7419 | -1.1529 | 14.9549 | 3.8228 | -7.05 | 5.0654 | -1.2426 | 15.5377 | 0.049269 | 1.7215 | 0.12373 | 1.9922 | 33.8098 | 0.17683 | 0.085065 | 0.19827 | 0.17683 | 0.18835 | -0.29955 | -1.2726 | -1.7623 | -0.29955 | -0.34735 | 0.73681 | -0.39607 | -0.12319 | 0.73681 | 0.76552 | 0.049269 | 1.7215 | 0.12373 | 1.9922 | 33.8098 | 0.17683 | 0.085065 | 0.19827 | 0.17683 | 0.18835 | -0.29955 | -1.2726 | -1.7623 | -0.29955 | -0.34735 | 0.73681 | -0.39607 | -0.12319 | 0.73681 | 0.76552
207 | 0.29 | 0.42 | South/Central | CA | San.Francisco.Intl.AP.724940 | 3 | 3723939 | 34.5594 | 2.6743 | 40.2892 | 34.3611 | 5.9282 | 693.98 | 3.7351 | -13.83 | 5.1204 | -1.3852 | 10.5833 | 1.8727 | -33.58 | 3.2266 | -1.354 | -12.4105 | 4.1705 | -43.52 | 6.4128 | -2.2423 | -6.8719 | 3.7351 | -13.83 | 5.1204 | -1.3852 | 10.5833 | 3.969 | -14.8 | 5.4438 | -1.4749 | 11.1661 | 0.049269 | 1.7027 | 0.13176 | 1.985 | 34.1916 | 0.18403 | 0.092263 | 0.20547 | 0.18403 | 0.19555 | -0.68139 | -1.6545 | -2.1442 | -0.68139 | -0.72918 | 0.52143 | -0.61145 | -0.33857 | 0.52143 | 0.55014 | 0.049269 | 1.7027 | 0.13176 | 1.985 | 34.1916 | 0.18403 | 0.092263 | 0.20547 | 0.18403 | 0.19555 | -0.68139 | -1.6545 | -2.1442 | -0.68139 | -0.72918 | 0.52143 | -0.61145 | -0.33857 | 0.52143 | 0.55014
208 | 0.29 | 0.47 | South/Central | CA | San.Francisco.Intl.AP.724940 | 3 | 3723939 | 33.6156 | 3.1419 | 40.0328 | 33.4226 | 6.6102 | 718.68 | 3.9916 | -38.53 | 6.0588 | -2.0673 | -4.4578 | 2.1291 | -58.28 | 4.1651 | -2.036 | -27.4516 | 4.4269 | -68.22 | 7.3512 | -2.9244 | -21.913 | 3.9916 | -38.53 | 6.0588 | -2.0673 | -4.4578 | 4.2254 | -39.5 | 6.3823 | -2.1569 | -3.875 | 0.049269 | 1.6562 | 0.1548 | 1.9724 | 35.4086 | 0.19666 | 0.1049 | 0.21811 | 0.19666 | 0.20818 | -1.8983 | -2.8714 | -3.3611 | -1.8983 | -1.9461 | -0.21963 | -1.3525 | -1.0796 | -0.21963 | -0.19092 | 0.049269 | 1.6562 | 0.1548 | 1.9724 | 35.4086 | 0.19666 | 0.1049 | 0.21811 | 0.19666 | 0.20818 | -1.8983 | -2.8714 | -3.3611 | -1.8983 | -1.9461 | -0.21963 | -1.3525 | -1.0796 | -0.21963 | -0.19092
209 | 0.31 | 0.17 | South/Central | CA | San.Francisco.Intl.AP.724940 | 3 | 3723939 | 41.4001 | 1.1112 | 44.8432 | 41.1637 | 3.6795 | 654.52 | -0.81885 | 25.63 | -1.6823 | 0.86346 | 12.7179 | -2.6813 | 5.88 | -3.576 | 0.8947 | -10.2759 | -0.38353 | -4.06 | -0.38988 | 0.0063465 | -4.7373 | -0.81885 | 25.63 | -1.6823 | 0.86346 | 12.7179 | -0.58504 | 24.66 | -1.3588 | 0.77378 | 13.3007 | 0.049269 | 2.0397 | 0.054747 | 2.2094 | 32.2475 | -0.040344 | -0.13211 | -0.018896 | -0.040344 | -0.028824 | 1.2628 | 0.2897 | -0.20003 | 1.2628 | 1.215 | 0.6266 | -0.50628 | -0.2334 | 0.6266 | 0.65531 | 0.049269 | 2.0397 | 0.054747 | 2.2094 | 32.2475 | -0.040344 | -0.13211 | -0.018896 | -0.040344 | -0.028824 | 1.2628 | 0.2897 | -0.20003 | 1.2628 | 1.215 | 0.6266 | -0.50628 | -0.2334 | 0.6266 | 0.65531
210 | 0.31 | 0.19 | South/Central | CA | San.Francisco.Intl.AP.724940 | 3 | 3723939 | 40.5946 | 1.2342 | 44.2207 | 40.3626 | 3.8581 | 654.73 | -0.1963 | 25.42 | -0.88119 | 0.68489 | 15.8871 | -2.0588 | 5.67 | -2.7749 | 0.71613 | -7.1067 | 0.23902 | -4.27 | 0.41124 | -0.17222 | -1.5681 | -0.1963 | 25.42 | -0.88119 | 0.68489 | 15.8871 | 0.037513 | 24.45 | -0.5577 | 0.59522 | 16.4699 | 0.049269 | 2 | 0.06081 | 2.1787 | 32.2578 | -0.0096713 | -0.10143 | 0.011776 | -0.0096713 | 0.0018482 | 1.2524 | 0.27935 | -0.21038 | 1.2524 | 1.2046 | 0.78274 | -0.35014 | -0.077257 | 0.78274 | 0.81146 | 0.049269 | 2 | 0.06081 | 2.1787 | 32.2578 | -0.0096713 | -0.10143 | 0.011776 | -0.0096713 | 0.0018482 | 1.2524 | 0.27935 | -0.21038 | 1.2524 | 1.2046 | 0.78274 | -0.35014 | -0.077257 | 0.78274 | 0.81146
211 | 0.31 | 0.2 | South/Central | CA | San.Francisco.Intl.AP.724940 | 3 | 3723939 | 40.2209 | 1.3057 | 43.9568 | 39.991 | 3.9658 | 656.1 | 0.067576 | 24.05 | -0.50963 | 0.5772 | 16.3707 | -1.7949 | 4.3 | -2.4034 | 0.60844 | -6.6231 | 0.50289 | -5.64 | 0.7828 | -0.27991 | -1.0845 | 0.067576 | 24.05 | -0.50963 | 0.5772 | 16.3707 | 0.30139 | 23.08 | -0.18614 | 0.48753 | 16.9535 | 0.049269 | 1.9816 | 0.064331 | 2.1657 | 32.3253 | 0.0033294 | -0.088434 | 0.024777 | 0.0033294 | 0.014849 | 1.1849 | 0.21186 | -0.27788 | 1.1849 | 1.1371 | 0.80657 | -0.32631 | -0.053431 | 0.80657 | 0.83528 | 0.049269 | 1.9816 | 0.064331 | 2.1657 | 32.3253 | 0.0033294 | -0.088434 | 0.024777 | 0.0033294 | 0.014849 | 1.1849 | 0.21186 | -0.27788 | 1.1849 | 1.1371 | 0.80657 | -0.32631 | -0.053431 | 0.80657 | 0.83528
212 | 0.31 | 0.23 | South/Central | CA | San.Francisco.Intl.AP.724940 | 3 | 3723939 | 39.1628 | 1.5202 | 43.2145 | 38.9389 | 4.2756 | 660.26 | 0.80984 | 19.89 | 0.54251 | 0.26734 | 17.5447 | -1.0526 | 0.14 | -1.3512 | 0.29857 | -5.4491 | 1.2452 | -9.8 | 1.8349 | -0.58978 | 0.089505 | 0.80984 | 19.89 | 0.54251 | 0.26734 | 17.5447 | 1.0437 | 18.92 | 0.86599 | 0.17766 | 18.1275 | 0.049269 | 1.9295 | 0.074897 | 2.1291 | 32.5303 | 0.0399 | -0.051863 | 0.061347 | 0.0399 | 0.05142 | 0.97996 | 0.0068976 | -0.48284 | 0.97996 | 0.93217 | 0.86441 | -0.26847 | 0.0044098 | 0.86441 | 0.89312 | 0.049269 | 1.9295 | 0.074897 | 2.1291 | 32.5303 | 0.0399 | -0.051863 | 0.061347 | 0.0399 | 0.05142 | 0.97996 | 0.0068976 | -0.48284 | 0.97996 | 0.93217 | 0.86441 | -0.26847 | 0.0044098 | 0.86441 | 0.89312
213 | 0.31 | 0.25 | South/Central | CA | San.Francisco.Intl.AP.724940 | 3 | 3723939 | 38.5083 | 1.6632 | 42.7731 | 38.2881 | 4.485 | 663.71 | 1.2513 | 16.44 | 1.1933 | 0.057959 | 17.5687 | -0.61121 | -3.31 | -0.70041 | 0.089195 | -5.4251 | 1.6866 | -13.25 | 2.4857 | -0.79915 | 0.11349 | 1.2513 | 16.44 | 1.1933 | 0.057959 | 17.5687 | 1.4851 | 15.47 | 1.5168 | -0.031718 | 18.1515 | 0.049269 | 1.8973 | 0.081946 | 2.1074 | 32.7003 | 0.061649 | -0.030114 | 0.083096 | 0.061649 | 0.073169 | 0.80998 | -0.16308 | -0.65281 | 0.80998 | 0.76219 | 0.86559 | -0.26729 | 0.0055918 | 0.86559 | 0.8943 | 0.049269 | 1.8973 | 0.081946 | 2.1074 | 32.7003 | 0.061649 | -0.030114 | 0.083096 | 0.061649 | 0.073169 | 0.80998 | -0.16308 | -0.65281 | 0.80998 | 0.76219 | 0.86559 | -0.26729 | 0.0055918 | 0.86559 | 0.8943
214 | 0.31 | 0.27 | South/Central | CA | San.Francisco.Intl.AP.724940 | 3 | 3723939 | 38.5683 | 1.6132 | 42.793 | 38.3476 | 4.4454 | 662.33 | 1.2314 | 17.82 | 1.1338 | 0.09761 | 18.3797 | -0.63108 | -1.93 | -0.75992 | 0.12885 | -4.6141 | 1.6667 | -11.87 | 2.4262 | -0.7595 | 0.9245 | 1.2314 | 17.82 | 1.1338 | 0.09761 | 18.3797 | 1.4652 | 16.85 | 1.4573 | 0.007933 | 18.9625 | 0.049269 | 1.9002 | 0.079481 | 2.1084 | 32.6323 | 0.06067 | -0.031092 | 0.082118 | 0.06067 | 0.07219 | 0.87797 | -0.095089 | -0.58482 | 0.87797 | 0.83018 | 0.90555 | -0.22733 | 0.045549 | 0.90555 | 0.93426 | 0.049269 | 1.9002 | 0.079481 | 2.1084 | 32.6323 | 0.06067 | -0.031092 | 0.082118 | 0.06067 | 0.07219 | 0.87797 | -0.095089 | -0.58482 | 0.87797 | 0.83018 | 0.90555 | -0.22733 | 0.045549 | 0.90555 | 0.93426
215 | 0.31 | 0.3 | South/Central | CA | San.Francisco.Intl.AP.724940 | 3 | 3723939 | 38.1862 | 1.6847 | 42.5423 | 37.9676 | 4.5746 | 664.71 | 1.4821 | 15.44 | 1.5138 | -0.031655 | 18.1151 | -0.38038 | -4.31 | -0.37996 | -0.00041881 | -4.8787 | 1.9174 | -14.25 | 2.8062 | -0.88877 | 0.6599 | 1.4821 | 15.44 | 1.5138 | -0.031655 | 18.1151 | 1.7159 | 14.47 | 1.8373 | -0.12133 | 18.6979 | 0.049269 | 1.8814 | 0.083003 | 2.096 | 32.7495 | 0.073022 | -0.018741 | 0.094469 | 0.073022 | 0.084542 | 0.76071 | -0.21235 | -0.70208 | 0.76071 | 0.71292 | 0.89251 | -0.24037 | 0.032513 | 0.89251 | 0.92123 | 0.049269 | 1.8814 | 0.083003 | 2.096 | 32.7495 | 0.073022 | -0.018741 | 0.094469 | 0.073022 | 0.084542 | 0.76071 | -0.21235 | -0.70208 | 0.76071 | 0.71292 | 0.89251 | -0.24037 | 0.032513 | 0.89251 | 0.92123
216 | 0.31 | 0.32 | South/Central | CA | San.Francisco.Intl.AP.724940 | 3 | 3723939 | 37.6215 | 1.8278 | 42.1821 | 37.4061 | 4.776 | 668.78 | 1.8423 | 11.37 | 2.0753 | -0.23301 | 17.315 | -0.020191 | -8.38 | 0.18158 | -0.20177 | -5.6788 | 2.2776 | -18.32 | 3.3677 | -1.0901 | -0.14019 | 1.8423 | 11.37 | 2.0753 | -0.23301 | 17.315 | 2.0761 | 10.4 | 2.3988 | -0.32268 | 17.8978 | 0.049269 | 1.8536 | 0.090052 | 2.0783 | 32.9501 | 0.090768 | -0.00099478 | 0.11222 | 0.090768 | 0.10229 | 0.56019 | -0.41287 | -0.90261 | 0.56019 | 0.5124 | 0.85309 | -0.27979 | -0.0069069 | 0.85309 | 0.88181 | 0.049269 | 1.8536 | 0.090052 | 2.0783 | 32.9501 | 0.090768 | -0.00099478 | 0.11222 | 0.090768 | 0.10229 | 0.56019 | -0.41287 | -0.90261 | 0.56019 | 0.5124 | 0.85309 | -0.27979 | -0.0069069 | 0.85309 | 0.88181
217 | 0.31 | 0.35 | South/Central | CA | San.Francisco.Intl.AP.724940 | 3 | 3723939 | 36.8373 | 2.0622 | 41.7322 | 36.6263 | 5.1058 | 677.02 | 2.2922 | 3.13 | 2.8551 | -0.56286 | 14.2108 | 0.42971 | -16.62 | 0.96134 | -0.53163 | -8.7829 | 2.7275 | -26.56 | 4.1475 | -1.42 | -3.2443 | 2.2922 | 3.13 | 2.8551 | -0.56286 | 14.2108 | 2.526 | 2.16 | 3.1786 | -0.65254 | 14.7937 | 0.049269 | 1.8149 | 0.1016 | 2.0561 | 33.356 | 0.11293 | 0.021172 | 0.13438 | 0.11293 | 0.12445 | 0.15421 | -0.81885 | -1.3086 | 0.15421 | 0.10642 | 0.70015 | -0.43273 | -0.15985 | 0.70015 | 0.72887 | 0.049269 | 1.8149 | 0.1016 | 2.0561 | 33.356 | 0.11293 | 0.021172 | 0.13438 | 0.11293 | 0.12445 | 0.15421 | -0.81885 | -1.3086 | 0.15421 | 0.10642 | 0.70015 | -0.43273 | -0.15985 | 0.70015 | 0.72887
218 | 0.31 | 0.37 | South/Central | CA | San.Francisco.Intl.AP.724940 | 3 | 3723939 | 36.3454 | 2.2168 | 41.4564 | 36.1373 | 5.3191 | 682.52 | 2.568 | -2.37 | 3.3441 | -0.77617 | 12.0093 | 0.70548 | -22.12 | 1.4504 | -0.74494 | -10.9845 | 3.0033 | -32.06 | 4.6366 | -1.6333 | -5.4459 | 2.568 | -2.37 | 3.3441 | -0.77617 | 12.0093 | 2.8018 | -3.34 | 3.6676 | -0.86585 | 12.5921 | 0.049269 | 1.7907 | 0.10922 | 2.0425 | 33.627 | 0.12652 | 0.034758 | 0.14797 | 0.12652 | 0.13804 | -0.11677 | -1.0898 | -1.5796 | -0.11677 | -0.16456 | 0.59168 | -0.5412 | -0.26831 | 0.59168 | 0.6204 | 0.049269 | 1.7907 | 0.10922 | 2.0425 | 33.627 | 0.12652 | 0.034758 | 0.14797 | 0.12652 | 0.13804 | -0.11677 | -1.0898 | -1.5796 | -0.11677 | -0.16456 | 0.59168 | -0.5412 | -0.26831 | 0.59168 | 0.6204
219 | 0.31 | 0.4 | South/Central | CA | San.Francisco.Intl.AP.724940 | 3 | 3723939 | 35.681 | 2.4698 | 41.1449 | 35.4765 | 5.6683 | 693.11 | 2.8795 | -12.96 | 4.0049 | -1.1254 | 6.6154 | 1.017 | -32.71 | 2.1111 | -1.0941 | -16.3784 | 3.3148 | -42.65 | 5.2973 | -1.9825 | -10.8398 | 2.8795 | -12.96 | 4.0049 | -1.1254 | 6.6154 | 3.1133 | -13.93 | 4.3284 | -1.215 | 7.1982 | 0.049269 | 1.758 | 0.12168 | 2.0272 | 34.1488 | 0.14187 | 0.050108 | 0.16332 | 0.14187 | 0.15339 | -0.63853 | -1.6116 | -2.1013 | -0.63853 | -0.68632 | 0.32593 | -0.80695 | -0.53407 | 0.32593 | 0.35465 | 0.049269 | 1.758 | 0.12168 | 2.0272 | 34.1488 | 0.14187 | 0.050108 | 0.16332 | 0.14187 | 0.15339 | -0.63853 | -1.6116 | -2.1013 | -0.63853 | -0.68632 | 0.32593 | -0.80695 | -0.53407 | 0.32593 | 0.35465
220 | 0.31 | 0.42 | South/Central | CA | San.Francisco.Intl.AP.724940 | 3 | 3723939 | 35.2605 | 2.6428 | 40.9689 | 35.0584 | 5.9105 | 700.91 | 3.0555 | -20.76 | 4.423 | -1.3675 | 2.3622 | 1.193 | -40.51 | 2.5293 | -1.3363 | -20.6316 | 3.4908 | -50.45 | 5.7154 | -2.2246 | -15.093 | 3.0555 | -20.76 | 4.423 | -1.3675 | 2.3622 | 3.2893 | -21.73 | 4.7465 | -1.4572 | 2.945 | 0.049269 | 1.7372 | 0.13021 | 2.0185 | 34.5331 | 0.15054 | 0.058778 | 0.17199 | 0.15054 | 0.16206 | -1.0228 | -1.9959 | -2.4856 | -1.0228 | -1.0706 | 0.11638 | -1.0165 | -0.74362 | 0.11638 | 0.14509 | 0.049269 | 1.7372 | 0.13021 | 2.0185 | 34.5331 | 0.15054 | 0.058778 | 0.17199 | 0.15054 | 0.16206 | -1.0228 | -1.9959 | -2.4856 | -1.0228 | -1.0706 | 0.11638 | -1.0165 | -0.74362 | 0.11638 | 0.14509
221 | 0.31 | 0.47 | South/Central | CA | San.Francisco.Intl.AP.724940 | 3 | 3723939 | 34.217 | 3.1719 | 40.6843 | 34.0208 | 6.6635 | 728.17 | 3.3401 | -48.02 | 5.4606 | -2.1205 | -14.225 | 1.4776 | -67.77 | 3.5669 | -2.0893 | -37.2188 | 3.7754 | -77.71 | 6.7531 | -2.9776 | -31.6802 | 3.3401 | -48.02 | 5.4606 | -2.1205 | -14.225 | 3.5739 | -48.99 | 5.7841 | -2.2102 | -13.6422 | 0.049269 | 1.6858 | 0.15628 | 2.0045 | 35.8761 | 0.16456 | 0.072801 | 0.18601 | 0.16456 | 0.17608 | -2.3659 | -3.339 | -3.8287 | -2.3659 | -2.4137 | -0.70085 | -1.8337 | -1.5608 | -0.70085 | -0.67214 | 0.049269 | 1.6858 | 0.15628 | 2.0045 | 35.8761 | 0.16456 | 0.072801 | 0.18601 | 0.16456 | 0.17608 | -2.3659 | -3.339 | -3.8287 | -2.3659 | -2.4137 | -0.70085 | -1.8337 | -1.5608 | -0.70085 | -0.67214
222 | 0.32 | 0.17 | South/Central | CA | San.Francisco.Intl.AP.724940 | 3 | 3723939 | 41.8005 | 1.0997 | 45.2407 | 41.562 | 3.6787 | 658.98 | -1.2163 | 21.17 | -2.0806 | 0.86428 | 7.6539 | -3.0788 | 1.42 | -3.9743 | 0.89552 | -15.3399 | -0.78099 | -8.52 | -0.78816 | 0.0071658 | -9.8013 | -1.2163 | 21.17 | -2.0806 | 0.86428 | 7.6539 | -0.9825 | 20.2 | -1.7571 | 0.7746 | 8.2367 | 0.049269 | 2.0595 | 0.054182 | 2.229 | 32.4672 | -0.059926 | -0.15169 | -0.038479 | -0.059926 | -0.048407 | 1.043 | 0.069962 | -0.41977 | 1.043 | 0.99523 | 0.3771 | -0.75578 | -0.4829 | 0.3771 | 0.40581 | 0.049269 | 2.0595 | 0.054182 | 2.229 | 32.4672 | -0.059926 | -0.15169 | -0.038479 | -0.059926 | -0.048407 | 1.043 | 0.069962 | -0.41977 | 1.043 | 0.99523 | 0.3771 | -0.75578 | -0.4829 | 0.3771 | 0.40581
223 | 0.32 | 0.19 | South/Central | CA | San.Francisco.Intl.AP.724940 | 3 | 3723939 | 40.9949 | 1.2243 | 44.621 | 40.7609 | 3.8602 | 659.33 | -0.59666 | 20.82 | -1.2795 | 0.68281 | 10.708 | -2.4591 | 1.07 | -3.1732 | 0.71405 | -12.2857 | -0.16135 | -8.87 | 0.012958 | -0.1743 | -6.7471 | -0.59666 | 20.82 | -1.2795 | 0.68281 | 10.708 | -0.36285 | 19.85 | -0.95598 | 0.59313 | 11.2909 | 0.049269 | 2.0198 | 0.060318 | 2.1984 | 32.4845 | -0.029397 | -0.12116 | -0.0079493 | -0.029397 | -0.017877 | 1.0258 | 0.052718 | -0.43702 | 1.0258 | 0.97799 | 0.52757 | -0.6053 | -0.33242 | 0.52757 | 0.55629 | 0.049269 | 2.0198 | 0.060318 | 2.1984 | 32.4845 | -0.029397 | -0.12116 | -0.0079493 | -0.029397 | -0.017877 | 1.0258 | 0.052718 | -0.43702 | 1.0258 | 0.97799 | 0.52757 | -0.6053 | -0.33242 | 0.52757 | 0.55629
227 | 0.32 | 0.27 | South/Central | CA | San.Francisco.Intl.AP.724940 | 3 | 3723939 | 38.9587 | 1.5933 | 43.1635 | 38.736 | 4.4275 | 665.78 | 0.86091 | 14.37 | 0.74544 | 0.11547 | 14.1183 | -1.0016 | -5.38 | -1.1483 | 0.1467 | -8.8755 | 1.2962 | -15.32 | 2.0379 | -0.74165 | -3.3369 | 0.86091 | 14.37 | 0.74544 | 0.11547 | 14.1183 | 1.0947 | 13.4 | 1.0689 | 0.025789 | 14.7011 | 0.049269 | 1.9195 | 0.0785 | 2.1266 | 32.8023 | 0.042416 | -0.049347 | 0.063863 | 0.042416 | 0.053936 | 0.70799 | -0.26507 | -0.7548 | 0.70799 | 0.6602 | 0.69559 | -0.43729 | -0.16441 | 0.69559 | 0.72431 | 0.049269 | 1.9195 | 0.0785 | 2.1266 | 32.8023 | 0.042416 | -0.049347 | 0.063863 | 0.042416 | 0.053936 | 0.70799 | -0.26507 | -0.7548 | 0.70799 | 0.6602 | 0.69559 | -0.43729 | -0.16441 | 0.69559 | 0.72431
229 | 0.32 | 0.32 | South/Central | CA | San.Francisco.Intl.AP.724940 | 3 | 3723939 | 38.0019 | 1.8093 | 42.5442 | 37.7845 | 4.7597 | 672.19 | 1.4802 | 7.96 | 1.6969 | -0.21669 | 13.1196 | -0.38231 | -11.79 | -0.19686 | -0.18545 | -9.8742 | 1.9155 | -21.73 | 2.9893 | -1.0738 | -4.3356 | 1.4802 | 7.96 | 1.6969 | -0.21669 | 13.1196 | 1.714 | 6.99 | 2.0204 | -0.30637 | 13.7024 | 0.049269 | 1.8723 | 0.089144 | 2.0961 | 33.1181 | 0.072927 | -0.018836 | 0.094374 | 0.072927 | 0.084446 | 0.39218 | -0.58088 | -1.0706 | 0.39218 | 0.34439 | 0.64639 | -0.48649 | -0.21361 | 0.64639 | 0.6751 | 0.049269 | 1.8723 | 0.089144 | 2.0961 | 33.1181 | 0.072927 | -0.018836 | 0.094374 | 0.072927 | 0.084446 | 0.39218 | -0.58088 | -1.0706 | 0.39218 | 0.34439 | 0.64639 | -0.48649 | -0.21361 | 0.64639 | 0.6751
231 | 0.32 | 0.37 | South/Central | CA | San.Francisco.Intl.AP.724940 | 3 | 3723939 | 36.716 | 2.1969 | 41.8071 | 36.5058 | 5.3013 | 685.75 | 2.2173 | -5.6 | 2.9756 | -0.7583 | 8.0024 | 0.35483 | -25.35 | 1.0819 | -0.72706 | -14.9914 | 2.6526 | -35.29 | 4.268 | -1.6154 | -9.4528 | 2.2173 | -5.6 | 2.9756 | -0.7583 | 8.0024 | 2.4511 | -6.57 | 3.2991 | -0.84798 | 8.5852 | 0.049269 | 1.809 | 0.10824 | 2.0598 | 33.7862 | 0.10924 | 0.017482 | 0.13069 | 0.10924 | 0.12076 | -0.27591 | -1.249 | -1.7387 | -0.27591 | -0.3237 | 0.39427 | -0.73861 | -0.46573 | 0.39427 | 0.42298 | 0.049269 | 1.809 | 0.10824 | 2.0598 | 33.7862 | 0.10924 | 0.017482 | 0.13069 | 0.10924 | 0.12076 | -0.27591 | -1.249 | -1.7387 | -0.27591 | -0.3237 | 0.39427 | -0.73861 | -0.46573 | 0.39427 | 0.42298
233 | 0.32 | 0.42 | South/Central | CA | San.Francisco.Intl.AP.724940 | 3 | 3723939 | 35.621 | 2.6228 | 41.3179 | 35.417 | 5.9008 | 704.47 | 2.7065 | -24.32 | 4.0644 | -1.3579 | -1.8446 | 0.84402 | -44.07 | 2.1707 | -1.3266 | -24.8384 | 3.1418 | -54.01 | 5.3568 | -2.215 | -19.2998 | 2.7065 | -24.32 | 4.0644 | -1.3579 | -1.8446 | 2.9403 | -25.29 | 4.3879 | -1.4475 | -1.2618 | 0.049269 | 1.755 | 0.12922 | 2.0357 | 34.7085 | 0.13335 | 0.041584 | 0.15479 | 0.13335 | 0.14487 | -1.1982 | -2.1713 | -2.661 | -1.1982 | -1.246 | -0.090883 | -1.2238 | -0.95088 | -0.090883 | -0.062169 | 0.049269 | 1.755 | 0.12922 | 2.0357 | 34.7085 | 0.13335 | 0.041584 | 0.15479 | 0.13335 | 0.14487 | -1.1982 | -2.1713 | -2.661 | -1.1982 | -1.246 | -0.090883 | -1.2238 | -0.95088 | -0.090883 | -0.062169
234 | 0.32 | 0.47 | South/Central | CA | San.Francisco.Intl.AP.724940 | 3 | 3723939 | 34.5676 | 3.1419 | 41.0065 | 34.3695 | 6.637 | 730.73 | 3.0179 | -50.58 | 5.112 | -2.094 | -17.636 | 1.1554 | -70.33 | 3.2182 | -2.0628 | -40.6298 | 3.4532 | -80.27 | 6.4044 | -2.9511 | -35.0912 | 3.0179 | -50.58 | 5.112 | -2.094 | -17.636 | 3.2517 | -51.55 | 5.4354 | -2.1837 | -17.0532 | 0.049269 | 1.7031 | 0.1548 | 2.0203 | 36.0023 | 0.14869 | 0.056927 | 0.17014 | 0.14869 | 0.16021 | -2.492 | -3.4651 | -3.9548 | -2.492 | -2.5398 | -0.86891 | -2.0018 | -1.7289 | -0.86891 | -0.84019 | 0.049269 | 1.7031 | 0.1548 | 2.0203 | 36.0023 | 0.14869 | 0.056927 | 0.17014 | 0.14869 | 0.16021 | -2.492 | -3.4651 | -3.9548 | -2.492 | -2.5398 | -0.86891 | -2.0018 | -1.7289 | -0.86891 | -0.84019
235 | 0.34 | 0.17 | South/Central | CA | San.Francisco.Intl.AP.724940 | 3 | 3723939 | 42.583 | 1.0797 | 46.0147 | 42.3402 | 3.6744 | 667.52 | -1.9903 | 12.63 | -2.8588 | 0.86853 | -2.1362 | -3.8528 | -7.12 | -4.7526 | 0.89976 | -25.13 | -1.555 | -17.06 | -1.5664 | 0.011413 | -19.5914 | -1.9903 | 12.63 | -2.8588 | 0.86853 | -2.1362 | -1.7565 | 11.66 | -2.5353 | 0.77885 | -1.5534 | 0.049269 | 2.098 | 0.053197 | 2.2671 | 32.888 | -0.09806 | -0.18982 | -0.076613 | -0.09806 | -0.08654 | 0.62227 | -0.35079 | -0.84053 | 0.62227 | 0.57448 | -0.10525 | -1.2381 | -0.96525 | -0.10525 | -0.076536 | 0.049269 | 2.098 | 0.053197 | 2.2671 | 32.888 | -0.09806 | -0.18982 | -0.076613 | -0.09806 | -0.08654 | 0.62227 | -0.35079 | -0.84053 | 0.62227 | 0.57448 | -0.10525 | -1.2381 | -0.96525 | -0.10525 | -0.076536
236 | 0.34 | 0.19 | South/Central | CA | San.Francisco.Intl.AP.724940 | 3 | 3723939 | 41.7675 | 1.2111 | 45.3905 | 41.5292 | 3.8613 | 668.05 | -1.3661 | 12.1 | -2.0478 | 0.68171 | 0.83263 | -3.2286 | -7.65 | -3.9415 | 0.71294 | -22.1611 | -0.93077 | -17.59 | -0.75536 | -0.17541 | -16.6226 | -1.3661 | 12.1 | -2.0478 | 0.68171 | 0.83263 | -1.1323 | 11.13 | -1.7243 | 0.59203 | 1.4154 | 0.049269 | 2.0578 | 0.059671 | 2.2363 | 32.9141 | -0.067305 | -0.15907 | -0.045858 | -0.067305 | -0.055786 | 0.59615 | -0.37691 | -0.86664 | 0.59615 | 0.54836 | 0.041023 | -1.0919 | -0.81898 | 0.041023 | 0.069737 | 0.049269 | 2.0578 | 0.059671 | 2.2363 | 32.9141 | -0.067305 | -0.15907 | -0.045858 | -0.067305 | -0.055786 | 0.59615 | -0.37691 | -0.86664 | 0.59615 | 0.54836 | 0.041023 | -1.0919 | -0.81898 | 0.041023 | 0.069737
237 | 0.34 | 0.2 | South/Central | CA | San.Francisco.Intl.AP.724940 | 3 | 3723939 | 41.3853 | 1.2742 | 45.1013 | 41.1492 | 3.9521 | 668.46 | -1.077 | 11.69 | -1.6678 | 0.59086 | 2.0919 | -2.9395 | -8.06 | -3.5616 | 0.6221 | -20.9019 | -0.64165 | -18 | -0.3754 | -0.26625 | -15.3633 | -1.077 | 11.69 | -1.6678 | 0.59086 | 2.0919 | -0.84316 | 10.72 | -1.3443 | 0.50119 | 2.6747 | 0.049269 | 2.039 | 0.062777 | 2.2221 | 32.9343 | -0.053061 | -0.14482 | -0.031614 | -0.053061 | -0.041541 | 0.57595 | -0.39711 | -0.88684 | 0.57595 | 0.52816 | 0.10306 | -1.0298 | -0.75693 | 0.10306 | 0.13178 | 0.049269 | 2.039 | 0.062777 | 2.2221 | 32.9343 | -0.053061 | -0.14482 | -0.031614 | -0.053061 | -0.041541 | 0.57595 | -0.39711 | -0.88684 | 0.57595 | 0.52816 | 0.10306 | -1.0298 | -0.75693 | 0.10306 | 0.13178
238 | 0.34 | 0.23 | South/Central | CA | San.Francisco.Intl.AP.724940 | 3 | 3723939 | 40.3158 | 1.4787 | 44.3361 | 40.0857 | 4.2505 | 671.89 | -0.31175 | 8.26 | -0.60426 | 0.29251 | 3.8688 | -2.1742 | -11.49 | -2.498 | 0.32375 | -19.1249 | 0.12357 | -21.43 | 0.68817 | -0.5646 | -13.5864 | -0.31175 | 8.26 | -0.60426 | 0.29251 | 3.8688 | -0.077937 | 7.29 | -0.28077 | 0.20283 | 4.4516 | 0.049269 | 1.9863 | 0.072854 | 2.1844 | 33.1033 | -0.015359 | -0.10712 | 0.0060879 | -0.015359 | -0.0038399 | 0.40696 | -0.5661 | -1.0558 | 0.40696 | 0.35917 | 0.19061 | -0.94227 | -0.66938 | 0.19061 | 0.21933 | 0.049269 | 1.9863 | 0.072854 | 2.1844 | 33.1033 | -0.015359 | -0.10712 | 0.0060879 | -0.015359 | -0.0038399 | 0.40696 | -0.5661 | -1.0558 | 0.40696 | 0.35917 | 0.19061 | -0.94227 | -0.66938 | 0.19061 | 0.21933
239 | 0.34 | 0.25 | South/Central | CA | San.Francisco.Intl.AP.724940 | 3 | 3723939 | 39.6613 | 1.6217 | 43.8946 | 39.4349 | 4.4598 | 675.34 | 0.12977 | 4.81 | 0.046556 | 0.083214 | 3.896 | -1.7327 | -14.94 | -1.8472 | 0.11445 | -19.0977 | 0.56508 | -24.88 | 1.339 | -0.7739 | -13.5592 | 0.12977 | 4.81 | 0.046556 | 0.083214 | 3.896 | 0.36358 | 3.84 | 0.37004 | -0.0064626 | 4.4788 | 0.049269 | 1.9541 | 0.0799 | 2.1626 | 33.2733 | 0.0063936 | -0.085369 | 0.027841 | 0.0063936 | 0.017913 | 0.23698 | -0.73608 | -1.2258 | 0.23698 | 0.18919 | 0.19195 | -0.94092 | -0.66804 | 0.19195 | 0.22067 | 0.049269 | 1.9541 | 0.0799 | 2.1626 | 33.2733 | 0.0063936 | -0.085369 | 0.027841 | 0.0063936 | 0.017913 | 0.23698 | -0.73608 | -1.2258 | 0.23698 | 0.18919 | 0.19195 | -0.94092 | -0.66804 | 0.19195 | 0.22067
240 | 0.34 | 0.27 | South/Central | CA | San.Francisco.Intl.AP.724940 | 3 | 3723939 | 39.7213 | 1.5717 | 43.916 | 39.4944 | 4.4216 | 674.04 | 0.10837 | 6.11 | -0.012958 | 0.12133 | 4.6461 | -1.7541 | -13.64 | -1.9067 | 0.15257 | -18.3476 | 0.54368 | -23.58 | 1.2795 | -0.73578 | -12.8091 | 0.10837 | 6.11 | -0.012958 | 0.12133 | 4.6461 | 0.34218 | 5.14 | 0.31053 | 0.031652 | 5.2289 | 0.049269 | 1.957 | 0.077435 | 2.1637 | 33.2092 | 0.0053393 | -0.086424 | 0.026787 | 0.0053393 | 0.016859 | 0.30103 | -0.67203 | -1.1618 | 0.30103 | 0.25324 | 0.22891 | -0.90397 | -0.63109 | 0.22891 | 0.25762 | 0.049269 | 1.957 | 0.077435 | 2.1637 | 33.2092 | 0.0053393 | -0.086424 | 0.026787 | 0.0053393 | 0.016859 | 0.30103 | -0.67203 | -1.1618 | 0.30103 | 0.25324 | 0.22891 | -0.90397 | -0.63109 | 0.22891 | 0.25762
241 | 0.34 | 0.3 | South/Central | CA | San.Francisco.Intl.AP.724940 | 3 | 3723939 | 39.3277 | 1.6432 | 43.6538 | 39.103 | 4.5509 | 676.29 | 0.37054 | 3.86 | 0.37844 | -0.0079004 | 4.5293 | -1.492 | -15.89 | -1.5153 | 0.023336 | -18.4645 | 0.80585 | -25.83 | 1.6709 | -0.86501 | -12.9259 | 0.37054 | 3.86 | 0.37844 | -0.0079004 | 4.5293 | 0.60435 | 2.89 | 0.70193 | -0.097577 | 5.1121 | 0.049269 | 1.9376 | 0.080959 | 2.1508 | 33.3201 | 0.018256 | -0.073507 | 0.039704 | 0.018256 | 0.029776 | 0.19018 | -0.78288 | -1.2726 | 0.19018 | 0.14239 | 0.22315 | -0.90972 | -0.63684 | 0.22315 | 0.25187 | 0.049269 | 1.9376 | 0.080959 | 2.1508 | 33.3201 | 0.018256 | -0.073507 | 0.039704 | 0.018256 | 0.029776 | 0.19018 | -0.78288 | -1.2726 | 0.19018 | 0.14239 | 0.22315 | -0.90972 | -0.63684 | 0.22315 | 0.25187
242 | 0.34 | 0.32 | South/Central | CA | San.Francisco.Intl.AP.724940 | 3 | 3723939 | 38.7446 | 1.7862 | 43.2738 | 38.5231 | 4.7507 | 680.07 | 0.75062 | 0.08 | 0.9583 | -0.20768 | 4.026 | -1.1119 | -19.67 | -0.93543 | -0.17645 | -18.9678 | 1.1859 | -29.61 | 2.2507 | -1.0648 | -13.4292 | 0.75062 | 0.08 | 0.9583 | -0.20768 | 4.026 | 0.98443 | -0.89 | 1.2818 | -0.29736 | 4.6088 | 0.049269 | 1.9089 | 0.088005 | 2.1321 | 33.5063 | 0.036982 | -0.054781 | 0.05843 | 0.036982 | 0.048502 | 0.0039415 | -0.96912 | -1.4589 | 0.0039415 | -0.043849 | 0.19835 | -0.93452 | -0.66164 | 0.19835 | 0.22707 | 0.049269 | 1.9089 | 0.088005 | 2.1321 | 33.5063 | 0.036982 | -0.054781 | 0.05843 | 0.036982 | 0.048502 | 0.0039415 | -0.96912 | -1.4589 | 0.0039415 | -0.043849 | 0.19835 | -0.93452 | -0.66164 | 0.19835 | 0.22707
243 | 0.34 | 0.35 | South/Central | CA | San.Francisco.Intl.AP.724940 | 3 | 3723939 | 37.9404 | 2.0107 | 42.7939 | 37.7235 | 5.0704 | 687.56 | 1.2304 | -7.41 | 1.7579 | -0.52745 | 1.5756 | -0.63204 | -27.16 | -0.13583 | -0.49622 | -21.4182 | 1.6658 | -37.1 | 3.0503 | -1.3846 | -15.8796 | 1.2304 | -7.41 | 1.7579 | -0.52745 | 1.5756 | 1.4643 | -8.38 | 2.0814 | -0.61713 | 2.1584 | 0.049269 | 1.8693 | 0.099067 | 2.1084 | 33.8753 | 0.060623 | -0.03114 | 0.08207 | 0.060623 | 0.072142 | -0.36508 | -1.3381 | -1.8279 | -0.36508 | -0.41287 | 0.077628 | -1.0553 | -0.78237 | 0.077628 | 0.10634 | 0.049269 | 1.8693 | 0.099067 | 2.1084 | 33.8753 | 0.060623 | -0.03114 | 0.08207 | 0.060623 | 0.072142 | -0.36508 | -1.3381 | -1.8279 | -0.36508 | -0.41287 | 0.077628 | -1.0553 | -0.78237 | 0.077628 | 0.10634
244 | 0.34 | 0.37 | South/Central | CA | San.Francisco.Intl.AP.724940 | 3 | 3723939 | 37.4485 | 2.1638 | 42.5166 | 37.2344 | 5.2821 | 692.98 | 1.5078 | -12.83 | 2.247 | -0.73917 | -0.56288 | -0.35469 | -32.58 | 0.35324 | -0.70793 | -23.5567 | 1.9431 | -42.52 | 3.5394 | -1.5963 | -18.0181 | 1.5078 | -12.83 | 2.247 | -0.73917 | -0.56288 | 1.7416 | -13.8 | 2.5705 | -0.82885 | 0.019927 | 0.049269 | 1.845 | 0.10661 | 2.0947 | 34.1424 | 0.074288 | -0.017475 | 0.095735 | 0.074288 | 0.085807 | -0.63212 | -1.6052 | -2.0949 | -0.63212 | -0.67991 | -0.027733 | -1.1606 | -0.88773 | -0.027733 | 0.00098177 | 0.049269 | 1.845 | 0.10661 | 2.0947 | 34.1424 | 0.074288 | -0.017475 | 0.095735 | 0.074288 | 0.085807 | -0.63212 | -1.6052 | -2.0949 | -0.63212 | -0.67991 | -0.027733 | -1.1606 | -0.88773 | -0.027733 | 0.00098177
245 | 0.34 | 0.4 | South/Central | CA | San.Francisco.Intl.AP.724940 | 3 | 3723939 | 36.7642 | 2.4083 | 42.1766 | 36.5539 | 5.6228 | 702.9 | 1.8477 | -22.75 | 2.9275 | -1.0798 | -5.3635 | -0.014746 | -42.5 | 1.0338 | -1.0486 | -28.3573 | 2.2831 | -52.44 | 4.22 | -1.9369 | -22.8187 | 1.8477 | -22.75 | 2.9275 | -1.0798 | -5.3635 | 2.0816 | -23.72 | 3.251 | -1.1695 | -4.7807 | 0.049269 | 1.8113 | 0.11866 | 2.078 | 34.6311 | 0.091036 | -0.00072653 | 0.11248 | 0.091036 | 0.10256 | -1.1209 | -2.0939 | -2.5837 | -1.1209 | -1.1687 | -0.26425 | -1.3971 | -1.1243 | -0.26425 | -0.23554 | 0.049269 | 1.8113 | 0.11866 | 2.078 | 34.6311 | 0.091036 | -0.00072653 | 0.11248 | 0.091036 | 0.10256 | -1.1209 | -2.0939 | -2.5837 | -1.1209 | -1.1687 | -0.26425 | -1.3971 | -1.1243 | -0.26425 | -0.23554
246 | 0.34 | 0.42 | South/Central | CA | San.Francisco.Intl.AP.724940 | 3 | 3723939 | 36.3321 | 2.5813 | 41.9891 | 36.1243 | 5.8648 | 710.57 | 2.0353 | -30.42 | 3.3571 | -1.3218 | -9.4647 | 0.17281 | -50.17 | 1.4634 | -1.2906 | -32.4584 | 2.4706 | -60.11 | 4.6495 | -2.1789 | -26.9199 | 2.0353 | -30.42 | 3.3571 | -1.3218 | -9.4647 | 2.2691 | -31.39 | 3.6806 | -1.4115 | -8.8819 | 0.049269 | 1.79 | 0.12718 | 2.0688 | 35.009 | 0.10028 | 0.008514 | 0.12172 | 0.10028 | 0.1118 | -1.4988 | -2.4718 | -2.9616 | -1.4988 | -1.5466 | -0.46631 | -1.5992 | -1.3263 | -0.46631 | -0.4376 | 0.049269 | 1.79 | 0.12718 | 2.0688 | 35.009 | 0.10028 | 0.008514 | 0.12172 | 0.10028 | 0.1118 | -1.4988 | -2.4718 | -2.9616 | -1.4988 | -1.5466 | -0.46631 | -1.5992 | -1.3263 | -0.46631 | -0.4376
247 | 0.34 | 0.47 | South/Central | CA | San.Francisco.Intl.AP.724940 | 3 | 3723939 | 35.2687 | 3.1004 | 41.6745 | 35.0668 | 6.6077 | 737.08 | 2.3499 | -56.93 | 4.4146 | -2.0647 | -25.3963 | 0.4874 | -76.68 | 2.5209 | -2.0335 | -48.3901 | 2.7852 | -86.62 | 5.707 | -2.9218 | -42.8515 | 2.3499 | -56.93 | 4.4146 | -2.0647 | -25.3963 | 2.5837 | -57.9 | 4.7381 | -2.1544 | -24.8135 | 0.049269 | 1.7377 | 0.15275 | 2.0533 | 36.3151 | 0.11578 | 0.024014 | 0.13722 | 0.11578 | 0.1273 | -2.8049 | -3.7779 | -4.2677 | -2.8049 | -2.8527 | -1.2512 | -2.3841 | -2.1112 | -1.2512 | -1.2225 | 0.049269 | 1.7377 | 0.15275 | 2.0533 | 36.3151 | 0.11578 | 0.024014 | 0.13722 | 0.11578 | 0.1273 | -2.8049 | -3.7779 | -4.2677 | -2.8049 | -2.8527 | -1.2512 | -2.3841 | -2.1112 | -1.2512 | -1.2225
248 | 0.2 | 0.21 | South/Central | CA | San.Francisco.Intl.AP.724940 | 3 | 3723939 | 35.3465 | 1.5317 | 39.2782 | 35.143 | 4.1352 | 610.19 | 4.7462 | 69.96 | 4.3384 | 0.4078 | 71.6883 | 2.8837 | 50.21 | 2.4446 | 0.43904 | 48.6945 | 5.1815 | 40.27 | 5.6308 | -0.44931 | 54.2331 | 4.7462 | 69.96 | 4.3384 | 0.4078 | 71.6883 | 4.98 | 68.99 | 4.6618 | 0.31813 | 72.2711 | 0.049269 | 1.7415 | 0.075464 | 1.9352 | 30.0634 | 0.23384 | 0.14208 | 0.25529 | 0.23384 | 0.24536 | 3.4469 | 2.4738 | 1.9841 | 3.4469 | 3.3991 | 3.532 | 2.3991 | 2.672 | 3.532 | 3.5607 | 0.049269 | 1.7415 | 0.075464 | 1.9352 | 30.0634 | 0.23384 | 0.14208 | 0.25529 | 0.23384 | 0.24536 | 3.4469 | 2.4738 | 1.9841 | 3.4469 | 3.3991 | 3.532 | 2.3991 | 2.672 | 3.532 | 3.5607
249 | 0.21 | 0.21 | South/Central | CA | San.Francisco.Intl.AP.724940 | 3 | 3723939 | 35.7684 | 1.5117 | 39.6817 | 35.5627 | 4.119 | 614.07 | 4.3427 | 66.08 | 3.9187 | 0.42397 | 66.9596 | 2.4802 | 46.33 | 2.025 | 0.4552 | 43.9658 | 4.778 | 36.39 | 5.2111 | -0.43315 | 49.5044 | 4.3427 | 66.08 | 3.9187 | 0.42397 | 66.9596 | 4.5765 | 65.11 | 4.2422 | 0.33429 | 67.5424 | 0.049269 | 1.7623 | 0.07448 | 1.9551 | 30.2546 | 0.21396 | 0.1222 | 0.23541 | 0.21396 | 0.22548 | 3.2557 | 2.2826 | 1.7929 | 3.2557 | 3.2079 | 3.299 | 2.1661 | 2.439 | 3.299 | 3.3277 | 0.049269 | 1.7623 | 0.07448 | 1.9551 | 30.2546 | 0.21396 | 0.1222 | 0.23541 | 0.21396 | 0.22548 | 3.2557 | 2.2826 | 1.7929 | 3.2557 | 3.2079 | 3.299 | 2.1661 | 2.439 | 3.299 | 3.3277
250 | 0.22 | 0.21 | South/Central | CA | San.Francisco.Intl.AP.724940 | 3 | 3723939 | 36.1788 | 1.5002 | 40.089 | 35.9709 | 4.1182 | 618.63 | 3.9353 | 61.52 | 3.5105 | 0.42482 | 61.77 | 2.0729 | 41.77 | 1.6168 | 0.45606 | 38.7762 | 4.3707 | 31.83 | 4.803 | -0.43229 | 44.3148 | 3.9353 | 61.52 | 3.5105 | 0.42482 | 61.77 | 4.1692 | 60.55 | 3.834 | 0.33514 | 62.3528 | 0.049269 | 1.7825 | 0.073911 | 1.9751 | 30.4792 | 0.19389 | 0.10213 | 0.21534 | 0.19389 | 0.20541 | 3.031 | 2.058 | 1.5682 | 3.031 | 2.9832 | 3.0433 | 1.9105 | 2.1833 | 3.0433 | 3.0721 | 0.049269 | 1.7825 | 0.073911 | 1.9751 | 30.4792 | 0.19389 | 0.10213 | 0.21534 | 0.19389 | 0.20541 | 3.031 | 2.058 | 1.5682 | 3.031 | 2.9832 | 3.0433 | 1.9105 | 2.1833 | 3.0433 | 3.0721
251 | 0.23 | 0.21 | South/Central | CA | San.Francisco.Intl.AP.724940 | 3 | 3723939 | 36.5992 | 1.4802 | 40.4994 | 36.389 | 4.1104 | 622.95 | 3.5249 | 57.2 | 3.0924 | 0.43253 | 56.7256 | 1.6624 | 37.45 | 1.1987 | 0.46377 | 33.7318 | 3.9603 | 27.51 | 4.3848 | -0.42458 | 39.2704 | 3.5249 | 57.2 | 3.0924 | 0.43253 | 56.7256 | 3.7588 | 56.23 | 3.4159 | 0.34286 | 57.3084 | 0.049269 | 1.8032 | 0.072929 | 1.9954 | 30.6921 | 0.17367 | 0.081907 | 0.19512 | 0.17367 | 0.18519 | 2.8182 | 1.8451 | 1.3554 | 2.8182 | 2.7704 | 2.7948 | 1.6619 | 1.9348 | 2.7948 | 2.8235 | 0.049269 | 1.8032 | 0.072929 | 1.9954 | 30.6921 | 0.17367 | 0.081907 | 0.19512 | 0.17367 | 0.18519 | 2.8182 | 1.8451 | 1.3554 | 2.8182 | 2.7704 | 2.7948 | 1.6619 | 1.9348 | 2.7948 | 2.8235
252 | 0.24 | 0.21 | South/Central | CA | San.Francisco.Intl.AP.724940 | 3 | 3723939 | 37.0027 | 1.4702 | 40.893 | 36.7903 | 4.1027 | 627.08 | 3.1313 | 53.07 | 2.6911 | 0.44026 | 51.8967 | 1.2689 | 33.32 | 0.79736 | 0.4715 | 28.9029 | 3.5667 | 23.38 | 3.9835 | -0.41685 | 34.4415 | 3.1313 | 53.07 | 2.6911 | 0.44026 | 51.8967 | 3.3652 | 52.1 | 3.0146 | 0.35058 | 52.4795 | 0.049269 | 1.8231 | 0.072436 | 2.0148 | 30.8955 | 0.15428 | 0.062515 | 0.17573 | 0.15428 | 0.1658 | 2.6147 | 1.6416 | 1.1519 | 2.6147 | 2.5669 | 2.5569 | 1.424 | 1.6969 | 2.5569 | 2.5856 | 0.049269 | 1.8231 | 0.072436 | 2.0148 | 30.8955 | 0.15428 | 0.062515 | 0.17573 | 0.15428 | 0.1658 | 2.6147 | 1.6416 | 1.1519 | 2.6147 | 2.5669 | 2.5569 | 1.424 | 1.6969 | 2.5569 | 2.5856
253 | 0.25 | 0.21 | South/Central | CA | San.Francisco.Intl.AP.724940 | 3 | 3723939 | 37.4132 | 1.4586 | 41.3019 | 37.1985 | 4.1033 | 631.73 | 2.7225 | 48.42 | 2.2829 | 0.43963 | 46.6483 | 0.86003 | 28.67 | 0.38916 | 0.47087 | 23.6545 | 3.1578 | 18.73 | 3.5753 | -0.41748 | 29.1931 | 2.7225 | 48.42 | 2.2829 | 0.43963 | 46.6483 | 2.9563 | 47.45 | 2.6064 | 0.34995 | 47.2311 | 0.049269 | 1.8433 | 0.071865 | 2.0349 | 31.1246 | 0.13414 | 0.042373 | 0.15558 | 0.13414 | 0.14566 | 2.3856 | 1.4125 | 0.92281 | 2.3856 | 2.3378 | 2.2983 | 1.1654 | 1.4383 | 2.2983 | 2.327 | 0.049269 | 1.8433 | 0.071865 | 2.0349 | 31.1246 | 0.13414 | 0.042373 | 0.15558 | 0.13414 | 0.14566 | 2.3856 | 1.4125 | 0.92281 | 2.3856 | 2.3378 | 2.2983 | 1.1654 | 1.4383 | 2.2983 | 2.327
254 | 0.26 | 0.21 | South/Central | CA | San.Francisco.Intl.AP.724940 | 3 | 3723939 | 37.8236 | 1.4387 | 41.6939 | 37.6067 | 4.0872 | 635.49 | 2.3305 | 44.66 | 1.8747 | 0.45578 | 42.0653 | 0.46798 | 24.91 | -0.019037 | 0.48701 | 19.0715 | 2.7658 | 14.97 | 3.1671 | -0.40134 | 24.6101 | 2.3305 | 44.66 | 1.8747 | 0.45578 | 42.0653 | 2.5643 | 43.69 | 2.1982 | 0.3661 | 42.6481 | 0.049269 | 1.8635 | 0.070883 | 2.0542 | 31.3099 | 0.11482 | 0.023057 | 0.13627 | 0.11482 | 0.12634 | 2.2003 | 1.2273 | 0.73756 | 2.2003 | 2.1526 | 2.0725 | 0.93963 | 1.2125 | 2.0725 | 2.1012 | 0.049269 | 1.8635 | 0.070883 | 2.0542 | 31.3099 | 0.11482 | 0.023057 | 0.13627 | 0.11482 | 0.12634 | 2.2003 | 1.2273 | 0.73756 | 2.2003 | 2.1526 | 2.0725 | 0.93963 | 1.2125 | 2.0725 | 2.1012
255 | 0.27 | 0.21 | South/Central | CA | San.Francisco.Intl.AP.724940 | 3 | 3723939 | 38.2355 | 1.4287 | 42.1043 | 38.0164 | 4.0879 | 640.15 | 1.92 | 40 | 1.465 | 0.45507 | 36.7943 | 0.05755 | 20.25 | -0.42875 | 0.4863 | 13.8005 | 2.3554 | 10.31 | 2.7574 | -0.40205 | 19.3391 | 1.92 | 40 | 1.465 | 0.45507 | 36.7943 | 2.1539 | 39.03 | 1.7885 | 0.36539 | 37.3771 | 0.049269 | 1.8838 | 0.07039 | 2.0744 | 31.5395 | 0.094598 | 0.0028354 | 0.11605 | 0.094598 | 0.10612 | 1.9708 | 0.9977 | 0.50796 | 1.9708 | 1.923 | 1.8128 | 0.67994 | 0.95282 | 1.8128 | 1.8415 | 0.049269 | 1.8838 | 0.07039 | 2.0744 | 31.5395 | 0.094598 | 0.0028354 | 0.11605 | 0.094598 | 0.10612 | 1.9708 | 0.9977 | 0.50796 | 1.9708 | 1.923 | 1.8128 | 0.67994 | 0.95282 | 1.8128 | 1.8415
256 | 0.28 | 0.21 | South/Central | CA | San.Francisco.Intl.AP.724940 | 3 | 3723939 | 38.6459 | 1.4088 | 42.4963 | 38.4246 | 4.0717 | 643.91 | 1.528 | 36.24 | 1.0568 | 0.47127 | 32.2134 | -0.33445 | 16.49 | -0.83695 | 0.5025 | 9.2196 | 1.9634 | 6.55 | 2.3492 | -0.38585 | 14.7582 | 1.528 | 36.24 | 1.0568 | 0.47127 | 32.2134 | 1.7619 | 35.27 | 1.3803 | 0.38159 | 32.7962 | 0.049269 | 1.904 | 0.069408 | 2.0937 | 31.7247 | 0.075285 | -0.016478 | 0.096732 | 0.075285 | 0.086805 | 1.7855 | 0.81244 | 0.32271 | 1.7855 | 1.7377 | 1.5871 | 0.45424 | 0.72712 | 1.5871 | 1.6158 | 0.049269 | 1.904 | 0.069408 | 2.0937 | 31.7247 | 0.075285 | -0.016478 | 0.096732 | 0.075285 | 0.086805 | 1.7855 | 0.81244 | 0.32271 | 1.7855 | 1.7377 | 1.5871 | 0.45424 | 0.72712 | 1.5871 | 1.6158
257 | 0.29 | 0.21 | South/Central | CA | San.Francisco.Intl.AP.724940 | 3 | 3723939 | 39.0563 | 1.3972 | 42.9052 | 38.8328 | 4.0723 | 648.55 | 1.1192 | 31.6 | 0.64858 | 0.47064 | 26.965 | -0.74328 | 11.85 | -1.2452 | 0.50188 | 3.9712 | 1.5545 | 1.91 | 1.941 | -0.38647 | 9.5098 | 1.1192 | 31.6 | 0.64858 | 0.47064 | 26.965 | 1.353 | 30.63 | 0.97206 | 0.38096 | 27.5478 | 0.049269 | 1.9243 | 0.068837 | 2.1139 | 31.9534 | 0.055142 | -0.03662 | 0.07659 | 0.055142 | 0.066662 | 1.5569 | 0.58384 | 0.094104 | 1.5569 | 1.5091 | 1.3285 | 0.19566 | 0.46854 | 1.3285 | 1.3573 | 0.049269 | 1.9243 | 0.068837 | 2.1139 | 31.9534 | 0.055142 | -0.03662 | 0.07659 | 0.055142 | 0.066662 | 1.5569 | 0.58384 | 0.094104 | 1.5569 | 1.5091 | 1.3285 | 0.19566 | 0.46854 | 1.3285 | 1.3573
258 | 0.3 | 0.21 | South/Central | CA | San.Francisco.Intl.AP.724940 | 3 | 3723939 | 39.4583 | 1.3872 | 43.2972 | 39.2326 | 4.0645 | 652.66 | 0.72721 | 27.49 | 0.24878 | 0.47843 | 22.1581 | -1.1353 | 7.74 | -1.645 | 0.50967 | -0.83569 | 1.1625 | -2.2 | 1.5412 | -0.37868 | 4.7029 | 0.72721 | 27.49 | 0.24878 | 0.47843 | 22.1581 | 0.96102 | 26.52 | 0.57226 | 0.38875 | 22.7409 | 0.049269 | 1.9441 | 0.068344 | 2.1332 | 32.1558 | 0.035829 | -0.055934 | 0.057276 | 0.035829 | 0.047348 | 1.3544 | 0.38134 | -0.10839 | 1.3544 | 1.3066 | 1.0917 | -0.041174 | 0.23171 | 1.0917 | 1.1204 | 0.049269 | 1.9441 | 0.068344 | 2.1332 | 32.1558 | 0.035829 | -0.055934 | 0.057276 | 0.035829 | 0.047348 | 1.3544 | 0.38134 | -0.10839 | 1.3544 | 1.3066 | 1.0917 | -0.041174 | 0.23171 | 1.0917 | 1.1204
259 | 0.31 | 0.21 | South/Central | CA | San.Francisco.Intl.AP.724940 | 3 | 3723939 | 39.8487 | 1.3756 | 43.6861 | 39.621 | 4.0651 | 657.07 | 0.33829 | 23.08 | -0.13958 | 0.47787 | 17.1664 | -1.5242 | 3.33 | -2.0333 | 0.50911 | -5.8274 | 0.7736 | -6.61 | 1.1528 | -0.37924 | -0.28876 | 0.33829 | 23.08 | -0.13958 | 0.47787 | 17.1664 | 0.5721 | 22.11 | 0.1839 | 0.3882 | 17.7492 | 0.049269 | 1.9633 | 0.067776 | 2.1524 | 32.3731 | 0.016667 | -0.075096 | 0.038114 | 0.016667 | 0.028187 | 1.1371 | 0.16407 | -0.32567 | 1.1371 | 1.0893 | 0.84577 | -0.28711 | -0.014227 | 0.84577 | 0.87449 | 0.049269 | 1.9633 | 0.067776 | 2.1524 | 32.3731 | 0.016667 | -0.075096 | 0.038114 | 0.016667 | 0.028187 | 1.1371 | 0.16407 | -0.32567 | 1.1371 | 1.0893 | 0.84577 | -0.28711 | -0.014227 | 0.84577 | 0.87449
260 | 0.32 | 0.21 | South/Central | CA | San.Francisco.Intl.AP.724940 | 3 | 3723939 | 40.2407 | 1.3656 | 44.0681 | 40.0109 | 4.0573 | 661.06 | -0.043742 | 19.09 | -0.52946 | 0.48572 | 12.4888 | -1.9062 | -0.66 | -2.4232 | 0.51696 | -10.505 | 0.39157 | -10.6 | 0.76296 | -0.37139 | -4.9664 | -0.043742 | 19.09 | -0.52946 | 0.48572 | 12.4888 | 0.19007 | 18.12 | -0.20598 | 0.39605 | 13.0716 | 0.049269 | 1.9826 | 0.067284 | 2.1712 | 32.5697 | -0.0021551 | -0.093918 | 0.019292 | -0.0021551 | 0.0093645 | 0.94054 | -0.032517 | -0.52225 | 0.94054 | 0.89275 | 0.61531 | -0.51757 | -0.24469 | 0.61531 | 0.64402 | 0.049269 | 1.9826 | 0.067284 | 2.1712 | 32.5697 | -0.0021551 | -0.093918 | 0.019292 | -0.0021551 | 0.0093645 | 0.94054 | -0.032517 | -0.52225 | 0.94054 | 0.89275 | 0.61531 | -0.51757 | -0.24469 | 0.61531 | 0.64402
261 | 0.33 | 0.21 | South/Central | CA | San.Francisco.Intl.AP.724940 | 3 | 3723939 | 40.6312 | 1.3472 | 44.4502 | 40.3992 | 4.0509 | 665.11 | -0.42578 | 15.04 | -0.91782 | 0.49205 | 7.7701 | -2.2883 | -4.71 | -2.8116 | 0.52328 | -15.2237 | 0.0095353 | -14.65 | 0.3746 | -0.36507 | -9.6851 | -0.42578 | 15.04 | -0.91782 | 0.49205 | 7.7701 | -0.19197 | 14.07 | -0.59434 | 0.40237 | 8.3529 | 0.049269 | 2.0019 | 0.066377 | 2.19 | 32.7692 | -0.020978 | -0.11274 | 0.00046979 | -0.020978 | -0.009458 | 0.741 | -0.23206 | -0.72179 | 0.741 | 0.69321 | 0.38282 | -0.75006 | -0.47718 | 0.38282 | 0.41154 | 0.049269 | 2.0019 | 0.066377 | 2.19 | 32.7692 | -0.020978 | -0.11274 | 0.00046979 | -0.020978 | -0.009458 | 0.741 | -0.23206 | -0.72179 | 0.741 | 0.69321 | 0.38282 | -0.75006 | -0.47718 | 0.38282 | 0.41154
262 | 0.34 | 0.21 | South/Central | CA | San.Francisco.Intl.AP.724940 | 3 | 3723939 | 41.0216 | 1.3357 | 44.8291 | 40.7876 | 4.0415 | 668.99 | -0.80475 | 11.16 | -1.3062 | 0.50144 | 3.1729 | -2.6672 | -8.59 | -3.1999 | 0.53267 | -19.8209 | -0.36944 | -18.53 | -0.01376 | -0.35568 | -14.2823 | -0.80475 | 11.16 | -1.3062 | 0.50144 | 3.1729 | -0.57094 | 10.19 | -0.9827 | 0.41176 | 3.7557 | 0.049269 | 2.0211 | 0.06581 | 2.2087 | 32.9604 | -0.039649 | -0.13141 | -0.018202 | -0.039649 | -0.02813 | 0.54984 | -0.42322 | -0.91295 | 0.54984 | 0.50205 | 0.15632 | -0.97656 | -0.70367 | 0.15632 | 0.18504 | 0.049269 | 2.0211 | 0.06581 | 2.2087 | 32.9604 | -0.039649 | -0.13141 | -0.018202 | -0.039649 | -0.02813 | 0.54984 | -0.42322 | -0.91295 | 0.54984 | 0.50205 | 0.15632 | -0.97656 | -0.70367 | 0.15632 | 0.18504
263 | 0.35 | 0.21 | South/Central | CA | San.Francisco.Intl.AP.724940 | 3 | 3723939 | 41.4022 | 1.3257 | 45.2097 | 41.166 | 4.0436 | 673.37 | -1.1853 | 6.78 | -1.6846 | 0.49935 | -1.7524 | -3.0478 | -12.97 | -3.5784 | 0.53059 | -24.7462 | -0.74996 | -22.91 | -0.3922 | -0.35776 | -19.2076 | -1.1853 | 6.78 | -1.6846 | 0.49935 | -1.7524 | -0.95146 | 5.81 | -1.3611 | 0.40968 | -1.1696 | 0.049269 | 2.0398 | 0.065316 | 2.2274 | 33.1762 | -0.058397 | -0.15016 | -0.03695 | -0.058397 | -0.046878 | 0.33404 | -0.63902 | -1.1288 | 0.33404 | 0.28625 | -0.086339 | -1.2192 | -0.94634 | -0.086339 | -0.057625 | 0.049269 | 2.0398 | 0.065316 | 2.2274 | 33.1762 | -0.058397 | -0.15016 | -0.03695 | -0.058397 | -0.046878 | 0.33404 | -0.63902 | -1.1288 | 0.33404 | 0.28625 | -0.086339 | -1.2192 | -0.94634 | -0.086339 | -0.057625
264 | 0.36 | 0.21 | South/Central | CA | San.Francisco.Intl.AP.724940 | 3 | 3723939 | 41.7841 | 1.3157 | 45.5832 | 41.546 | 4.0372 | 677.32 | -1.5588 | 2.83 | -2.0646 | 0.50578 | -6.3597 | -3.4213 | -16.92 | -3.9583 | 0.53701 | -29.3535 | -1.1235 | -26.86 | -0.77216 | -0.35134 | -23.8149 | -1.5588 | 2.83 | -2.0646 | 0.50578 | -6.3597 | -1.325 | 1.86 | -1.7411 | 0.4161 | -5.7769 | 0.049269 | 2.0587 | 0.064824 | 2.2458 | 33.3708 | -0.076801 | -0.16856 | -0.055354 | -0.076801 | -0.065281 | 0.13943 | -0.83363 | -1.3234 | 0.13943 | 0.09164 | -0.31333 | -1.4462 | -1.1733 | -0.31333 | -0.28462 | 0.049269 | 2.0587 | 0.064824 | 2.2458 | 33.3708 | -0.076801 | -0.16856 | -0.055354 | -0.076801 | -0.065281 | 0.13943 | -0.83363 | -1.3234 | 0.13943 | 0.09164 | -0.31333 | -1.4462 | -1.1733 | -0.31333 | -0.28462
265 | 0.37 | 0.21 | South/Central | CA | San.Francisco.Intl.AP.724940 | 3 | 3723939 | 42.1646 | 1.3057 | 45.9621 | 41.9244 | 4.0377 | 681.61 | -1.9378 | -1.46 | -2.443 | 0.50526 | -11.2227 | -3.8003 | -21.21 | -4.3368 | 0.5365 | -34.2165 | -1.5025 | -31.15 | -1.1506 | -0.35185 | -28.6779 | -1.9378 | -1.46 | -2.443 | 0.50526 | -11.2227 | -1.704 | -2.43 | -2.1195 | 0.41559 | -10.6399 | 0.049269 | 2.0774 | 0.064331 | 2.2645 | 33.5822 | -0.095472 | -0.18723 | -0.074024 | -0.095472 | -0.083952 | -0.071933 | -1.045 | -1.5347 | -0.071933 | -0.11972 | -0.55293 | -1.6858 | -1.4129 | -0.55293 | -0.52422 | 0.049269 | 2.0774 | 0.064331 | 2.2645 | 33.5822 | -0.095472 | -0.18723 | -0.074024 | -0.095472 | -0.083952 | -0.071933 | -1.045 | -1.5347 | -0.071933 | -0.11972 | -0.55293 | -1.6858 | -1.4129 | -0.55293 | -0.52422
266 | 0.38 | 0.21 | South/Central | CA | San.Francisco.Intl.AP.724940 | 3 | 3723939 | 42.5451 | 1.2942 | 46.3326 | 42.3029 | 4.0298 | 685.47 | -2.3083 | -5.32 | -2.8215 | 0.51321 | -15.7503 | -4.1708 | -25.07 | -4.7152 | 0.54444 | -38.7441 | -1.873 | -35.01 | -1.529 | -0.34391 | -33.2055 | -2.3083 | -5.32 | -2.8215 | 0.51321 | -15.7503 | -2.0745 | -6.29 | -2.498 | 0.42353 | -15.1675 | 0.049269 | 2.0961 | 0.063763 | 2.2828 | 33.7724 | -0.11373 | -0.20549 | -0.092278 | -0.11373 | -0.10221 | -0.26211 | -1.2352 | -1.7249 | -0.26211 | -0.3099 | -0.776 | -1.9089 | -1.636 | -0.776 | -0.74729 | 0.049269 | 2.0961 | 0.063763 | 2.2828 | 33.7724 | -0.11373 | -0.20549 | -0.092278 | -0.11373 | -0.10221 | -0.26211 | -1.2352 | -1.7249 | -0.26211 | -0.3099 | -0.776 | -1.9089 | -1.636 | -0.776 | -0.74729
267 | 0.39 | 0.21 | South/Central | CA | San.Francisco.Intl.AP.724940 | 3 | 3723939 | 42.9171 | 1.2842 | 46.7033 | 42.6729 | 4.0303 | 689.68 | -2.6789 | -9.53 | -3.1915 | 0.51265 | -20.5077 | -4.5414 | -29.28 | -5.0852 | 0.54388 | -43.5015 | -2.2436 | -39.22 | -1.8991 | -0.34447 | -37.9629 | -2.6789 | -9.53 | -3.1915 | 0.51265 | -20.5077 | -2.4451 | -10.5 | -2.868 | 0.42297 | -19.9249 | 0.049269 | 2.1145 | 0.063273 | 2.301 | 33.9798 | -0.13198 | -0.22375 | -0.11054 | -0.13198 | -0.12047 | -0.46953 | -1.4426 | -1.9323 | -0.46953 | -0.51732 | -1.0104 | -2.1433 | -1.8704 | -1.0104 | -0.98168 | 0.049269 | 2.1145 | 0.063273 | 2.301 | 33.9798 | -0.13198 | -0.22375 | -0.11054 | -0.13198 | -0.12047 | -0.46953 | -1.4426 | -1.9323 | -0.46953 | -0.51732 | -1.0104 | -2.1433 | -1.8704 | -1.0104 | -0.98168
268 | 0.4 | 0.21 | South/Central | CA | San.Francisco.Intl.AP.724940 | 3 | 3723939 | 43.2877 | 1.2742 | 47.0653 | 43.0414 | 4.0239 | 693.49 | -3.041 | -13.34 | -3.56 | 0.51908 | -24.9681 | -4.9034 | -33.09 | -5.4538 | 0.55032 | -47.9619 | -2.6056 | -43.03 | -2.2676 | -0.33803 | -42.4233 | -3.041 | -13.34 | -3.56 | 0.51908 | -24.9681 | -2.8071 | -14.31 | -3.2365 | 0.42941 | -24.3853 | 0.049269 | 2.1327 | 0.062781 | 2.3189 | 34.1675 | -0.14982 | -0.24159 | -0.12838 | -0.14982 | -0.1383 | -0.65725 | -1.6303 | -2.12 | -0.65725 | -0.70504 | -1.2302 | -2.363 | -2.0902 | -1.2302 | -1.2014 | 0.049269 | 2.1327 | 0.062781 | 2.3189 | 34.1675 | -0.14982 | -0.24159 | -0.12838 | -0.14982 | -0.1383 | -0.65725 | -1.6303 | -2.12 | -0.65725 | -0.70504 | -1.2302 | -2.363 | -2.0902 | -1.2302 | -1.2014
Double | Double | Double | South/Central | CA | San.Francisco.Intl.AP.724940 | 3 | 3723939 | 39.6288 | 3.4935 | 46.869 | 39.4037 | 7.4654 | 830.31 | -2.8446 | -150.16 | 0.077749 | -2.9224 | -114.9082 | -4.7071 | -169.91 | -1.816 | -2.8912 | -137.902 | -2.4093 | -179.85 | 1.3702 | -3.7795 | -132.3634 | -2.8446 | -150.16 | 0.077749 | -2.9224 | -114.9082 | -2.6108 | -151.13 | 0.40124 | -3.0121 | -114.3254 | 0.049269 | 1.9525 | 0.17212 | 2.3092 | 40.9085 | -0.14015 | -0.23192 | -0.11871 | -0.14015 | -0.12863 | -7.3982 | -8.3713 | -8.861 | -7.3982 | -7.446 | -5.6614 | -6.7943 | -6.5214 | -5.6614 | -5.6327 | 0.049269 | 1.9525 | 0.17212 | 2.3092 | 40.9085 | -0.14015 | -0.23192 | -0.11871 | -0.14015 | -0.12863 | -7.3982 | -8.3713 | -8.861 | -7.3982 | -7.446 | -5.6614 | -6.7943 | -6.5214 | -5.6614 | -5.6327
Single | Single | Single | South/Central | CA | San.Francisco.Intl.AP.724940 | 3 | 3723939 | 50.6385 | 4.6035 | 60.0331 | 50.3549 | 9.6782 | 1068.14 | -16.0087 | -387.99 | -10.8735 | -5.1352 | -342.8041 | -17.8712 | -407.74 | -12.7672 | -5.104 | -365.7978 | -15.5734 | -417.68 | -9.581 | -5.9923 | -360.2592 | -16.0087 | -387.99 | -10.8735 | -5.1352 | -342.8041 | -15.7749 | -388.96 | -10.55 | -5.2249 | -342.2213 | 0.049269 | 2.4949 | 0.22681 | 2.9578 | 52.6261 | -0.78873 | -0.88049 | -0.76728 | -0.78873 | -0.77721 | -19.1158 | -20.0889 | -20.5786 | -19.1158 | -19.1636 | -16.8896 | -18.0225 | -17.7496 | -16.8896 | -16.8609 | 0.049269 | 2.4949 | 0.22681 | 2.9578 | 52.6261 | -0.78873 | -0.88049 | -0.76728 | -0.78873 | -0.77721 | -19.1158 | -20.0889 | -20.5786 | -19.1158 | -19.1636 | -16.8896 | -18.0225 | -17.7496 | -16.8896 | -16.8609
1 | 0.35 | 0.47 | South/Central | LA | Shreveport.Rgnl.AP.722480 | 3 | 899456 | 33.8853 | 15.569 | 55.2641 | 33.8288 | 21.4353 | 864.38 | -0.12119 | -43.96 | 2.7343 | -2.8554 | -78.2597 | -1.4805 | -57.03 | 1.3771 | -2.8577 | -95.7135 | -1.2213 | -77.57 | 3.1733 | -4.3946 | -133.6841 | -0.12119 | -43.96 | 2.7343 | -2.8554 | -78.2597 | -0.061238 | -44.68 | 2.8839 | -2.9452 | -79.9032 | 0.0119 | 0.40324 | 0.18527 | 0.65765 | 10.2862 | -0.0014422 | -0.017619 | -0.014533 | -0.0014422 | -0.00072874 | -0.52313 | -0.67866 | -0.92309 | -0.52313 | -0.5317 | -0.9313 | -1.139 | -1.5909 | -0.9313 | -0.95086 | 0.0119 | 0.40324 | 0.18527 | 0.65765 | 10.2862 | -0.0014422 | -0.017619 | -0.014533 | -0.0014422 | -0.00072874 | -0.52313 | -0.67866 | -0.92309 | -0.52313 | -0.5317 | -0.9313 | -1.139 | -1.5909 | -0.9313 | -0.95086
2 | 0.35 | 0.42 | South/Central | LA | Shreveport.Rgnl.AP.722480 | 3 | 899456 | 34.635 | 14.879 | 55.1037 | 34.5772 | 20.5265 | 849.22 | 0.039143 | -28.8 | 1.9858 | -1.9467 | -51.795 | -1.3202 | -41.87 | 0.62868 | -1.9489 | -69.2489 | -1.0609 | -62.41 | 2.4249 | -3.4858 | -107.2194 | 0.039143 | -28.8 | 1.9858 | -1.9467 | -51.795 | 0.099095 | -29.52 | 2.1355 | -2.0364 | -53.4385 | 0.0119 | 0.41216 | 0.17706 | 0.65574 | 10.1058 | 0.00046581 | -0.015711 | -0.012625 | 0.00046581 | 0.0011792 | -0.34272 | -0.49826 | -0.74268 | -0.34272 | -0.35129 | -0.61637 | -0.82407 | -1.2759 | -0.61637 | -0.63592 | 0.0119 | 0.41216 | 0.17706 | 0.65574 | 10.1058 | 0.00046581 | -0.015711 | -0.012625 | 0.00046581 | 0.0011792 | -0.34272 | -0.49826 | -0.74268 | -0.34272 | -0.35129 | -0.61637 | -0.82407 | -1.2759 | -0.61637 | -0.63592
3 | 0.35 | 0.37 | South/Central | LA | Shreveport.Rgnl.AP.722480 | 3 | 899456 | 35.4046 | 14.249 | 55.0434 | 35.3456 | 19.6978 | 836.22 | 0.099456 | -15.8 | 1.2174 | -1.118 | -28.761 | -1.2599 | -28.87 | -0.1397 | -1.1202 | -46.2149 | -1.0006 | -49.41 | 1.6565 | -2.6571 | -84.1854 | 0.099456 | -15.8 | 1.2174 | -1.118 | -28.761 | 0.15941 | -16.52 | 1.3671 | -1.2077 | -30.4045 | 0.0119 | 0.42132 | 0.16956 | 0.65502 | 9.9511 | 0.0011835 | -0.014993 | -0.011907 | 0.0011835 | 0.001897 | -0.18802 | -0.34356 | -0.58798 | -0.18802 | -0.19659 | -0.34226 | -0.54996 | -1.0018 | -0.34226 | -0.36182 | 0.0119 | 0.42132 | 0.16956 | 0.65502 | 9.9511 | 0.0011835 | -0.014993 | -0.011907 | 0.0011835 | 0.001897 | -0.18802 | -0.34356 | -0.58798 | -0.18802 | -0.19659 | -0.34226 | -0.54996 | -1.0018 | -0.34226 | -0.36182
4 | 0.35 | 0.32 | South/Central | LA | Shreveport.Rgnl.AP.722480 | 3 | 899456 | 36.2542 | 13.649 | 55.0931 | 36.1938 | 18.8993 | 824.72 | 0.049795 | -4.3 | 0.36922 | -0.31943 | -7.944 | -1.3096 | -17.37 | -0.98792 | -0.32163 | -25.3978 | -1.0503 | -37.91 | 0.80831 | -1.8586 | -63.3684 | 0.049795 | -4.3 | 0.36922 | -0.31943 | -7.944 | 0.10975 | -5.02 | 0.51891 | -0.40916 | -9.5875 | 0.0119 | 0.43143 | 0.16242 | 0.65561 | 9.8142 | 0.00059257 | -0.015584 | -0.012498 | 0.00059257 | 0.001306 | -0.05117 | -0.2067 | -0.45113 | -0.05117 | -0.059738 | -0.094534 | -0.30224 | -0.75409 | -0.094534 | -0.11409 | 0.0119 | 0.43143 | 0.16242 | 0.65561 | 9.8142 | 0.00059257 | -0.015584 | -0.012498 | 0.00059257 | 0.001306 | -0.05117 | -0.2067 | -0.45113 | -0.05117 | -0.059738 | -0.094534 | -0.30224 | -0.75409 | -0.094534 | -0.11409
5 | 0.35 | 0.27 | South/Central | LA | Shreveport.Rgnl.AP.722480 | 3 | 899456 | 36.824 | 13.289 | 55.1628 | 36.7626 | 18.4002 | 817.93 | -0.019926 | 2.49 | -0.19958 | 0.17966 | 4.5713 | -1.3793 | -10.58 | -1.5567 | 0.17745 | -12.8826 | -1.12 | -31.12 | 0.2395 | -1.3595 | -50.8531 | -0.019926 | 2.49 | -0.19958 | 0.17966 | 4.5713 | 0.040026 | 1.77 | -0.049894 | 0.08992 | 2.9278 | 0.0119 | 0.43821 | 0.15814 | 0.65644 | 9.7334 | -0.00023712 | -0.016414 | -0.013328 | -0.00023712 | 0.00047631 | 0.029631 | -0.1259 | -0.37033 | 0.029631 | 0.021063 | 0.054399 | -0.1533 | -0.60516 | 0.054399 | 0.034841 | 0.0119 | 0.43821 | 0.15814 | 0.65644 | 9.7334 | -0.00023712 | -0.016414 | -0.013328 | -0.00023712 | 0.00047631 | 0.029631 | -0.1259 | -0.37033 | 0.029631 | 0.021063 | 0.054399 | -0.1533 | -0.60516 | 0.054399 | 0.034841
6 | 0.35 | 0.23 | South/Central | LA | Shreveport.Rgnl.AP.722480 | 3 | 899456 | 37.1638 | 13.119 | 55.2427 | 37.1019 | 18.1408 | 814.83 | -0.099807 | 5.59 | -0.53887 | 0.43906 | 10.5179 | -1.4592 | -7.48 | -1.896 | 0.43686 | -6.936 | -1.1999 | -28.02 | -0.099786 | -1.1001 | -44.9065 | -0.099807 | 5.59 | -0.53887 | 0.43906 | 10.5179 | -0.039855 | 4.87 | -0.38918 | 0.34933 | 8.8744 | 0.0119 | 0.44225 | 0.15612 | 0.65739 | 9.6966 | -0.0011877 | -0.017364 | -0.014279 | -0.0011877 | -0.00047428 | 0.066522 | -0.089013 | -0.33344 | 0.066522 | 0.057953 | 0.12516 | -0.082539 | -0.53439 | 0.12516 | 0.10561 | 0.0119 | 0.44225 | 0.15612 | 0.65739 | 9.6966 | -0.0011877 | -0.017364 | -0.014279 | -0.0011877 | -0.00047428 | 0.066522 | -0.089013 | -0.33344 | 0.066522 | 0.057953 | 0.12516 | -0.082539 | -0.53439 | 0.12516 | 0.10561
7 | 0.35 | 0.19 | South/Central | LA | Shreveport.Rgnl.AP.722480 | 3 | 899456 | 37.9935 | 12.589 | 55.3723 | 37.9302 | 17.4421 | 805.56 | -0.22941 | 14.86 | -1.3671 | 1.1377 | 27.6282 | -1.5888 | 1.79 | -2.7243 | 1.1355 | 10.1743 | -1.3295 | -18.75 | -0.92805 | -0.40143 | -27.7962 | -0.22941 | 14.86 | -1.3671 | 1.1377 | 27.6282 | -0.16946 | 14.14 | -1.2174 | 1.048 | 25.9847 | 0.0119 | 0.45213 | 0.14981 | 0.65894 | 9.5862 | -0.00273 | -0.018906 | -0.015821 | -0.00273 | -0.0020166 | 0.17684 | 0.021301 | -0.22313 | 0.17684 | 0.16827 | 0.32878 | 0.12108 | -0.33078 | 0.32878 | 0.30922 | 0.0119 | 0.45213 | 0.14981 | 0.65894 | 9.5862 | -0.00273 | -0.018906 | -0.015821 | -0.00273 | -0.0020166 | 0.17684 | 0.021301 | -0.22313 | 0.17684 | 0.16827 | 0.32878 | 0.12108 | -0.33078 | 0.32878 | 0.30922
8 | 0.35 | 0.17 | South/Central | LA | Shreveport.Rgnl.AP.722480 | 3 | 899456 | 38.4433 | 12.319 | 55.4621 | 38.3792 | 17.0829 | 801.03 | -0.31922 | 19.39 | -1.8162 | 1.497 | 36.1296 | -1.6786 | 6.32 | -3.1733 | 1.4948 | 18.6758 | -1.4193 | -14.22 | -1.3771 | -0.042183 | -19.2948 | -0.31922 | 19.39 | -1.8162 | 1.497 | 36.1296 | -0.25927 | 18.67 | -1.6665 | 1.4072 | 34.4861 | 0.0119 | 0.45748 | 0.1466 | 0.66 | 9.5323 | -0.0037988 | -0.019975 | -0.01689 | -0.0037988 | -0.0030854 | 0.23074 | 0.075209 | -0.16922 | 0.23074 | 0.22217 | 0.42995 | 0.22224 | -0.22961 | 0.42995 | 0.41039 | 0.0119 | 0.45748 | 0.1466 | 0.66 | 9.5323 | -0.0037988 | -0.019975 | -0.01689 | -0.0037988 | -0.0030854 | 0.23074 | 0.075209 | -0.16922 | 0.23074 | 0.22217 | 0.42995 | 0.22224 | -0.22961 | 0.42995 | 0.41039
9 | 0.33 | 0.47 | South/Central | LA | Shreveport.Rgnl.AP.722480 | 3 | 899456 | 33.3655 | 15.589 | 54.7544 | 33.3099 | 21.4445 | 859.63 | 0.38853 | -39.21 | 3.2532 | -2.8646 | -71.9839 | -0.97082 | -52.28 | 1.896 | -2.8668 | -89.4378 | -0.71153 | -72.82 | 3.6923 | -4.4038 | -127.4083 | 0.38853 | -39.21 | 3.2532 | -2.8646 | -71.9839 | 0.44849 | -39.93 | 3.4029 | -2.9544 | -73.6274 | 0.0119 | 0.39705 | 0.18551 | 0.65158 | 10.2297 | 0.0046236 | -0.011553 | -0.0084673 | 0.0046236 | 0.005337 | -0.4666 | -0.62214 | -0.86656 | -0.4666 | -0.47517 | -0.85662 | -1.0643 | -1.5162 | -0.85662 | -0.87617 | 0.0119 | 0.39705 | 0.18551 | 0.65158 | 10.2297 | 0.0046236 | -0.011553 | -0.0084673 | 0.0046236 | 0.005337 | -0.4666 | -0.62214 | -0.86656 | -0.4666 | -0.47517 | -0.85662 | -1.0643 | -1.5162 | -0.85662 | -0.87617
10 | 0.33 | 0.42 | South/Central | LA | Shreveport.Rgnl.AP.722480 | 3 | 899456 | 34.1152 | 14.889 | 54.584 | 34.0583 | 20.5257 | 844.23 | 0.55889 | -23.81 | 2.5047 | -1.9459 | -45.1218 | -0.80046 | -36.88 | 1.1476 | -1.9481 | -62.5756 | -0.54118 | -57.42 | 2.9438 | -3.485 | -100.5462 | 0.55889 | -23.81 | 2.5047 | -1.9459 | -45.1218 | 0.61884 | -24.53 | 2.6544 | -2.0356 | -46.7653 | 0.0119 | 0.40597 | 0.17718 | 0.64955 | 10.0464 | 0.0066508 | -0.0095256 | -0.00644 | 0.0066508 | 0.0073643 | -0.28334 | -0.43888 | -0.6833 | -0.28334 | -0.29191 | -0.53695 | -0.74466 | -1.1965 | -0.53695 | -0.55651 | 0.0119 | 0.40597 | 0.17718 | 0.64955 | 10.0464 | 0.0066508 | -0.0095256 | -0.00644 | 0.0066508 | 0.0073643 | -0.28334 | -0.43888 | -0.6833 | -0.28334 | -0.29191 | -0.53695 | -0.74466 | -1.1965 | -0.53695 | -0.55651
11 | 0.33 | 0.37 | South/Central | LA | Shreveport.Rgnl.AP.722480 | 3 | 899456 | 34.8749 | 14.269 | 54.5237 | 34.8167 | 19.707 | 831.37 | 0.61922 | -10.95 | 1.7463 | -1.1271 | -22.3551 | -0.74013 | -24.02 | 0.38918 | -1.1293 | -39.8089 | -0.48084 | -44.56 | 2.1854 | -2.6663 | -77.7795 | 0.61922 | -10.95 | 1.7463 | -1.1271 | -22.3551 | 0.67917 | -11.67 | 1.896 | -1.2168 | -23.9986 | 0.0119 | 0.41501 | 0.1698 | 0.64884 | 9.8934 | 0.0073688 | -0.0088076 | -0.0057221 | 0.0073688 | 0.0080822 | -0.13031 | -0.28584 | -0.53027 | -0.13031 | -0.13887 | -0.26603 | -0.47373 | -0.92558 | -0.26603 | -0.28559 | 0.0119 | 0.41501 | 0.1698 | 0.64884 | 9.8934 | 0.0073688 | -0.0088076 | -0.0057221 | 0.0073688 | 0.0080822 | -0.13031 | -0.28584 | -0.53027 | -0.13031 | -0.13887 | -0.26603 | -0.47373 | -0.92558 | -0.26603 | -0.28559
12 | 0.33 | 0.32 | South/Central | LA | Shreveport.Rgnl.AP.722480 | 3 | 899456 | 35.7245 | 13.669 | 54.5733 | 35.6649 | 18.9084 | 819.89 | 0.5696 | 0.53 | 0.89811 | -0.32851 | -1.5364 | -0.78975 | -12.54 | -0.45903 | -0.33072 | -18.9902 | -0.53046 | -33.08 | 1.3372 | -1.8677 | -56.9608 | 0.5696 | 0.53 | 0.89811 | -0.32851 | -1.5364 | 0.62955 | -0.19 | 1.0478 | -0.41825 | -3.1799 | 0.0119 | 0.42512 | 0.16266 | 0.64943 | 9.7568 | 0.0067783 | -0.0093981 | -0.0063125 | 0.0067783 | 0.0074918 | 0.006307 | -0.14923 | -0.39366 | 0.006307 | -0.002261 | -0.018283 | -0.22599 | -0.67784 | -0.018283 | -0.037841 | 0.0119 | 0.42512 | 0.16266 | 0.64943 | 9.7568 | 0.0067783 | -0.0093981 | -0.0063125 | 0.0067783 | 0.0074918 | 0.006307 | -0.14923 | -0.39366 | 0.006307 | -0.002261 | -0.018283 | -0.22599 | -0.67784 | -0.018283 | -0.037841
13 | 0.33 | 0.27 | South/Central | LA | Shreveport.Rgnl.AP.722480 | 3 | 899456 | 36.2842 | 13.299 | 54.623 | 36.2237 | 18.3993 | 812.75 | 0.51984 | 7.67 | 0.33929 | 0.18055 | 11.5023 | -0.83951 | -5.4 | -1.0179 | 0.17835 | -5.9515 | -0.58023 | -25.94 | 0.77837 | -1.3586 | -43.9221 | 0.51984 | 7.67 | 0.33929 | 0.18055 | 11.5023 | 0.57979 | 6.95 | 0.48897 | 0.090817 | 9.8588 | 0.0119 | 0.43179 | 0.15826 | 0.65002 | 9.6718 | 0.0061861 | -0.0099903 | -0.0069047 | 0.0061861 | 0.0068996 | 0.091274 | -0.06426 | -0.30869 | 0.091274 | 0.082706 | 0.13688 | -0.070824 | -0.52268 | 0.13688 | 0.11732 | 0.0119 | 0.43179 | 0.15826 | 0.65002 | 9.6718 | 0.0061861 | -0.0099903 | -0.0069047 | 0.0061861 | 0.0068996 | 0.091274 | -0.06426 | -0.30869 | 0.091274 | 0.082706 | 0.13688 | -0.070824 | -0.52268 | 0.13688 | 0.11732
14 | 0.33 | 0.23 | South/Central | LA | Shreveport.Rgnl.AP.722480 | 3 | 899456 | 36.6241 | 13.129 | 54.7029 | 36.563 | 18.1399 | 809.65 | 0.43998 | 10.77 | -2.9978e-06 | 0.43998 | 17.4498 | -0.91937 | -2.3 | -1.3571 | 0.43778 | -0.0040649 | -0.66008 | -22.84 | 0.43908 | -1.0992 | -37.9746 | 0.43998 | 10.77 | -2.9978e-06 | 0.43998 | 17.4498 | 0.49993 | 10.05 | 0.14968 | 0.35025 | 15.8063 | 0.0119 | 0.43583 | 0.15624 | 0.65097 | 9.6349 | 0.0052358 | -0.010941 | -0.0078551 | 0.0052358 | 0.0059492 | 0.12816 | -0.02737 | -0.2718 | 0.12816 | 0.1196 | 0.20765 | -4.8372e-05 | -0.4519 | 0.20765 | 0.1881 | 0.0119 | 0.43583 | 0.15624 | 0.65097 | 9.6349 | 0.0052358 | -0.010941 | -0.0078551 | 0.0052358 | 0.0059492 | 0.12816 | -0.02737 | -0.2718 | 0.12816 | 0.1196 | 0.20765 | -4.8372e-05 | -0.4519 | 0.20765 | 0.1881
15 | 0.33 | 0.19 | South/Central | LA | Shreveport.Rgnl.AP.722480 | 3 | 899456 | 37.4537 | 12.589 | 54.8126 | 37.3913 | 17.4213 | 799.89 | 0.33031 | 20.53 | -0.82826 | 1.1586 | 35.3508 | -1.029 | 7.46 | -2.1854 | 1.1564 | 17.8969 | -0.76975 | -13.08 | -0.38918 | -0.38057 | -20.0736 | 0.33031 | 20.53 | -0.82826 | 1.1586 | 35.3508 | 0.39026 | 19.81 | -0.67858 | 1.0688 | 33.7073 | 0.0119 | 0.4457 | 0.14981 | 0.65227 | 9.5188 | 0.0039307 | -0.012246 | -0.0091601 | 0.0039307 | 0.0046442 | 0.24431 | 0.088775 | -0.15565 | 0.24431 | 0.23574 | 0.42068 | 0.21297 | -0.23888 | 0.42068 | 0.40112 | 0.0119 | 0.4457 | 0.14981 | 0.65227 | 9.5188 | 0.0039307 | -0.012246 | -0.0091601 | 0.0039307 | 0.0046442 | 0.24431 | 0.088775 | -0.15565 | 0.24431 | 0.23574 | 0.42068 | 0.21297 | -0.23888 | 0.42068 | 0.40112
16 | 0.33 | 0.17 | South/Central | LA | Shreveport.Rgnl.AP.722480 | 3 | 899456 | 37.8935 | 12.319 | 54.8924 | 37.8304 | 17.062 | 795.27 | 0.25048 | 25.15 | -1.2673 | 1.5178 | 43.9799 | -1.1089 | 12.08 | -2.6245 | 1.5156 | 26.5261 | -0.84959 | -8.46 | -0.82826 | -0.021328 | -11.4445 | 0.25048 | 25.15 | -1.2673 | 1.5178 | 43.9799 | 0.31043 | 24.43 | -1.1177 | 1.4281 | 42.3364 | 0.0119 | 0.45094 | 0.1466 | 0.65322 | 9.4638 | 0.0029807 | -0.013196 | -0.01011 | 0.0029807 | 0.0036941 | 0.29929 | 0.14375 | -0.10067 | 0.29929 | 0.29072 | 0.52337 | 0.31566 | -0.13619 | 0.52337 | 0.50381 | 0.0119 | 0.45094 | 0.1466 | 0.65322 | 9.4638 | 0.0029807 | -0.013196 | -0.01011 | 0.0029807 | 0.0036941 | 0.29929 | 0.14375 | -0.10067 | 0.29929 | 0.29072 | 0.52337 | 0.31566 | -0.13619 | 0.52337 | 0.50381
17 | 0.3 | 0.47 | South/Central | LA | Shreveport.Rgnl.AP.722480 | 3 | 899456 | 32.5659 | 15.629 | 53.9747 | 32.5115 | 21.4632 | 852.42 | 1.1682 | -32 | 4.0515 | -2.8833 | -62.5091 | -0.19117 | -45.07 | 2.6943 | -2.8855 | -79.9629 | 0.068117 | -65.61 | 4.4906 | -4.4225 | -117.9335 | 1.1682 | -32 | 4.0515 | -2.8833 | -62.5091 | 1.2281 | -32.72 | 4.2012 | -2.973 | -64.1525 | 0.0119 | 0.38754 | 0.18599 | 0.6423 | 10.1439 | 0.013901 | -0.002275 | 0.0008106 | 0.013901 | 0.014615 | -0.3808 | -0.53634 | -0.78077 | -0.3808 | -0.38937 | -0.74386 | -0.95157 | -1.4034 | -0.74386 | -0.76342 | 0.0119 | 0.38754 | 0.18599 | 0.6423 | 10.1439 | 0.013901 | -0.002275 | 0.0008106 | 0.013901 | 0.014615 | -0.3808 | -0.53634 | -0.78077 | -0.3808 | -0.38937 | -0.74386 | -0.95157 | -1.4034 | -0.74386 | -0.76342
18 | 0.3 | 0.42 | South/Central | LA | Shreveport.Rgnl.AP.722480 | 3 | 899456 | 33.3156 | 14.919 | 53.7944 | 33.26 | 20.5344 | 836.77 | 1.3485 | -16.35 | 3.3031 | -1.9545 | -35.251 | -0.010835 | -29.42 | 1.9459 | -1.9567 | -52.7049 | 0.24845 | -49.96 | 3.7421 | -3.4937 | -90.6754 | 1.3485 | -16.35 | 3.3031 | -1.9545 | -35.251 | 1.4085 | -17.07 | 3.4527 | -2.0443 | -36.8945 | 0.0119 | 0.39646 | 0.17754 | 0.64016 | 9.9576 | 0.016047 | -0.00012894 | 0.0029566 | 0.016047 | 0.016761 | -0.19457 | -0.3501 | -0.59453 | -0.19457 | -0.20313 | -0.41949 | -0.62719 | -1.079 | -0.41949 | -0.43905 | 0.0119 | 0.39646 | 0.17754 | 0.64016 | 9.9576 | 0.016047 | -0.00012894 | 0.0029566 | 0.016047 | 0.016761 | -0.19457 | -0.3501 | -0.59453 | -0.19457 | -0.20313 | -0.41949 | -0.62719 | -1.079 | -0.41949 | -0.43905
19 | 0.3 | 0.37 | South/Central | LA | Shreveport.Rgnl.AP.722480 | 3 | 899456 | 34.0653 | 14.299 | 53.7241 | 34.0084 | 19.7157 | 823.82 | 1.4188 | -3.4 | 2.5546 | -1.1358 | -12.3567 | 0.059474 | -16.47 | 1.1975 | -1.138 | -29.8106 | 0.31876 | -37.01 | 2.9937 | -2.675 | -67.7811 | 1.4188 | -3.4 | 2.5546 | -1.1358 | -12.3567 | 1.4788 | -4.12 | 2.7043 | -1.2255 | -14.0002 | 0.0119 | 0.40538 | 0.17016 | 0.63932 | 9.8035 | 0.016884 | 0.00070775 | 0.0037933 | 0.016884 | 0.017598 | -0.04046 | -0.19599 | -0.44042 | -0.04046 | -0.049028 | -0.14705 | -0.35475 | -0.8066 | -0.14705 | -0.1666 | 0.0119 | 0.40538 | 0.17016 | 0.63932 | 9.8035 | 0.016884 | 0.00070775 | 0.0037933 | 0.016884 | 0.017598 | -0.04046 | -0.19599 | -0.44042 | -0.04046 | -0.049028 | -0.14705 | -0.35475 | -0.8066 | -0.14705 | -0.1666
20 | 0.3 | 0.32 | South/Central | LA | Shreveport.Rgnl.AP.722480 | 3 | 899456 | 34.9049 | 13.689 | 53.7537 | 34.8466 | 18.9071 | 812.01 | 1.3892 | 8.41 | 1.7164 | -0.32722 | 8.9856 | 0.029817 | -4.66 | 0.35925 | -0.32943 | -8.4683 | 0.28911 | -25.2 | 2.1555 | -1.8664 | -46.4388 | 1.3892 | 8.41 | 1.7164 | -0.32722 | 8.9856 | 1.4491 | 7.69 | 1.8661 | -0.41696 | 7.3421 | 0.0119 | 0.41537 | 0.1629 | 0.63967 | 9.663 | 0.016531 | 0.00035483 | 0.0034404 | 0.016531 | 0.017245 | 0.10008 | -0.055454 | -0.29988 | 0.10008 | 0.091512 | 0.10693 | -0.10077 | -0.55263 | 0.10693 | 0.087372 | 0.0119 | 0.41537 | 0.1629 | 0.63967 | 9.663 | 0.016531 | 0.00035483 | 0.0034404 | 0.016531 | 0.017245 | 0.10008 | -0.055454 | -0.29988 | 0.10008 | 0.091512 | 0.10693 | -0.10077 | -0.55263 | 0.10693 | 0.087372
21 | 0.3 | 0.27 | South/Central | LA | Shreveport.Rgnl.AP.722480 | 3 | 899456 | 35.4547 | 13.309 | 53.7835 | 35.3955 | 18.388 | 804.52 | 1.3594 | 15.9 | 1.1675 | 0.19186 | 22.5493 | 5.0994e-05 | 2.83 | -0.1896 | 0.18965 | 5.0955 | 0.25934 | -17.71 | 1.6066 | -1.3473 | -32.8751 | 1.3594 | 15.9 | 1.1675 | 0.19186 | 22.5493 | 1.4194 | 15.18 | 1.3172 | 0.10212 | 20.9059 | 0.0119 | 0.42191 | 0.15838 | 0.64003 | 9.5739 | 0.016177 | 6.0683e-07 | 0.0030862 | 0.016177 | 0.01689 | 0.18921 | 0.033677 | -0.21075 | 0.18921 | 0.18064 | 0.26834 | 0.060637 | -0.39122 | 0.26834 | 0.24878 | 0.0119 | 0.42191 | 0.15838 | 0.64003 | 9.5739 | 0.016177 | 6.0683e-07 | 0.0030862 | 0.016177 | 0.01689 | 0.18921 | 0.033677 | -0.21075 | 0.18921 | 0.18064 | 0.26834 | 0.060637 | -0.39122 | 0.26834 | 0.24878
22 | 0.3 | 0.23 | South/Central | LA | Shreveport.Rgnl.AP.722480 | 3 | 899456 | 35.7945 | 13.139 | 53.8633 | 35.7348 | 18.1285 | 801.43 | 1.2796 | 18.99 | 0.82826 | 0.45133 | 28.4984 | -0.079767 | 5.92 | -0.52889 | 0.44912 | 11.0446 | 0.17952 | -14.62 | 1.2673 | -1.0878 | -26.926 | 1.2796 | 18.99 | 0.82826 | 0.45133 | 28.4984 | 1.3395 | 18.27 | 0.97794 | 0.36159 | 26.8549 | 0.0119 | 0.42596 | 0.15636 | 0.64098 | 9.5371 | 0.015227 | -0.00094923 | 0.0021363 | 0.015227 | 0.015941 | 0.22598 | 0.070449 | -0.17398 | 0.22598 | 0.21741 | 0.33913 | 0.13143 | -0.32042 | 0.33913 | 0.31958 | 0.0119 | 0.42596 | 0.15636 | 0.64098 | 9.5371 | 0.015227 | -0.00094923 | 0.0021363 | 0.015227 | 0.015941 | 0.22598 | 0.070449 | -0.17398 | 0.22598 | 0.21741 | 0.33913 | 0.13143 | -0.32042 | 0.33913 | 0.31958
23 | 0.3 | 0.19 | South/Central | LA | Shreveport.Rgnl.AP.722480 | 3 | 899456 | 36.6241 | 12.599 | 53.973 | 36.563 | 17.4099 | 791.69 | 1.1699 | 28.73 | -4.9936e-06 | 1.1699 | 46.3995 | -0.18943 | 15.66 | -1.3572 | 1.1677 | 28.9457 | 0.069857 | -4.88 | 0.43908 | -0.36922 | -9.0249 | 1.1699 | 28.73 | -4.9936e-06 | 1.1699 | 46.3995 | 1.2299 | 28.01 | 0.14968 | 1.0802 | 44.756 | 0.0119 | 0.43583 | 0.14993 | 0.64228 | 9.4212 | 0.013922 | -0.0022543 | 0.0008313 | 0.013922 | 0.014636 | 0.34189 | 0.18636 | -0.058072 | 0.34189 | 0.33332 | 0.55216 | 0.34446 | -0.1074 | 0.55216 | 0.5326 | 0.0119 | 0.43583 | 0.14993 | 0.64228 | 9.4212 | 0.013922 | -0.0022543 | 0.0008313 | 0.013922 | 0.014636 | 0.34189 | 0.18636 | -0.058072 | 0.34189 | 0.33332 | 0.55216 | 0.34446 | -0.1074 | 0.55216 | 0.5326
24 | 0.3 | 0.17 | South/Central | LA | Shreveport.Rgnl.AP.722480 | 3 | 899456 | 37.064 | 12.319 | 54.0428 | 37.0021 | 17.0407 | 786.81 | 1.1001 | 33.61 | -0.43908 | 1.5391 | 55.4244 | -0.25929 | 20.54 | -1.7962 | 1.5369 | 37.9706 | 0 | 0 | 0 | 0 | 0 | 1.1001 | 33.61 | -0.43908 | 1.5391 | 55.4244 | 1.16 | 32.89 | -0.2894 | 1.4494 | 53.7809 | 0.0119 | 0.44106 | 0.1466 | 0.64311 | 9.3631 | 0.013091 | -0.0030856 | 0 | 0.013091 | 0.013804 | 0.39996 | 0.24443 | 0 | 0.39996 | 0.39139 | 0.65956 | 0.45185 | 0 | 0.65956 | 0.64 | 0.0119 | 0.44106 | 0.1466 | 0.64311 | 9.3631 | 0.013091 | -0.0030856 | 0 | 0.013091 | 0.013804 | 0.39996 | 0.24443 | 0 | 0.39996 | 0.39139 | 0.65956 | 0.45185 | 0 | 0.65956 | 0.64
25 | 0.28 | 0.47 | South/Central | LA | Shreveport.Rgnl.AP.722480 | 3 | 899456 | 32.1861 | 15.509 | 53.4249 | 32.1323 | 21.2925 | 844.55 | 1.718 | -24.13 | 4.4307 | -2.7127 | -50.8893 | 0.35866 | -37.2 | 3.0735 | -2.7149 | -68.3431 | 0.61795 | -57.74 | 4.8698 | -4.2518 | -106.3137 | 1.718 | -24.13 | 4.4307 | -2.7127 | -50.8893 | 1.778 | -24.85 | 4.5804 | -2.8024 | -52.5328 | 0.0119 | 0.38302 | 0.18456 | 0.63576 | 10.0502 | 0.020445 | 0.0042681 | 0.0073537 | 0.020445 | 0.021158 | -0.28715 | -0.44268 | -0.68711 | -0.28715 | -0.29572 | -0.60559 | -0.81329 | -1.2651 | -0.60559 | -0.62514 | 0.0119 | 0.38302 | 0.18456 | 0.63576 | 10.0502 | 0.020445 | 0.0042681 | 0.0073537 | 0.020445 | 0.021158 | -0.28715 | -0.44268 | -0.68711 | -0.28715 | -0.29572 | -0.60559 | -0.81329 | -1.2651 | -0.60559 | -0.62514
26 | 0.28 | 0.42 | South/Central | LA | Shreveport.Rgnl.AP.722480 | 3 | 899456 | 32.8058 | 14.909 | 53.2546 | 32.751 | 20.5036 | 831.11 | 1.8883 | -10.69 | 3.812 | -1.9237 | -27.5165 | 0.52891 | -23.76 | 2.4548 | -1.9259 | -44.9704 | 0.7882 | -44.3 | 4.2511 | -3.4629 | -82.9409 | 1.8883 | -10.69 | 3.812 | -1.9237 | -27.5165 | 1.9482 | -11.41 | 3.9617 | -2.0135 | -29.16 | 0.0119 | 0.39039 | 0.17742 | 0.63373 | 9.8903 | 0.02247 | 0.0062941 | 0.0093796 | 0.02247 | 0.023184 | -0.12721 | -0.28275 | -0.52717 | -0.12721 | -0.13578 | -0.32745 | -0.53515 | -0.987 | -0.32745 | -0.34701 | 0.0119 | 0.39039 | 0.17742 | 0.63373 | 9.8903 | 0.02247 | 0.0062941 | 0.0093796 | 0.02247 | 0.023184 | -0.12721 | -0.28275 | -0.52717 | -0.12721 | -0.13578 | -0.32745 | -0.53515 | -0.987 | -0.32745 | -0.34701
27 | 0.28 | 0.37 | South/Central | LA | Shreveport.Rgnl.AP.722480 | 3 | 899456 | 33.4256 | 14.389 | 53.1843 | 33.3697 | 19.8146 | 820.13 | 1.9585 | 0.29 | 3.1933 | -1.2347 | -8.1083 | 0.59919 | -12.78 | 1.8361 | -1.237 | -25.5622 | 0.85848 | -33.32 | 3.6324 | -2.7739 | -63.5327 | 1.9585 | 0.29 | 3.1933 | -1.2347 | -8.1083 | 2.0185 | -0.43 | 3.343 | -1.3245 | -9.7518 | 0.0119 | 0.39777 | 0.17123 | 0.6329 | 9.7596 | 0.023307 | 0.0071304 | 0.010216 | 0.023307 | 0.02402 | 0.003451 | -0.15208 | -0.39651 | 0.003451 | -0.005117 | -0.09649 | -0.30419 | -0.75605 | -0.09649 | -0.11605 | 0.0119 | 0.39777 | 0.17123 | 0.6329 | 9.7596 | 0.023307 | 0.0071304 | 0.010216 | 0.023307 | 0.02402 | 0.003451 | -0.15208 | -0.39651 | 0.003451 | -0.005117 | -0.09649 | -0.30419 | -0.75605 | -0.09649 | -0.11605
28 | 0.28 | 0.32 | South/Central | LA | Shreveport.Rgnl.AP.722480 | 3 | 899456 | 34.1752 | 13.839 | 53.194 | 34.1182 | 19.0759 | 809.17 | 1.9488 | 11.25 | 2.4449 | -0.49602 | 11.6126 | 0.58949 | -1.82 | 1.0877 | -0.49823 | -5.8413 | 0.84877 | -22.36 | 2.8839 | -2.0352 | -43.8118 | 1.9488 | 11.25 | 2.4449 | -0.49602 | 11.6126 | 2.0088 | 10.53 | 2.5945 | -0.58576 | 9.9691 | 0.0119 | 0.40669 | 0.16469 | 0.63301 | 9.6292 | 0.023191 | 0.0070149 | 0.010101 | 0.023191 | 0.023905 | 0.13388 | -0.021658 | -0.26609 | 0.13388 | 0.12531 | 0.13819 | -0.069512 | -0.52136 | 0.13819 | 0.11863 | 0.0119 | 0.40669 | 0.16469 | 0.63301 | 9.6292 | 0.023191 | 0.0070149 | 0.010101 | 0.023191 | 0.023905 | 0.13388 | -0.021658 | -0.26609 | 0.13388 | 0.12531 | 0.13819 | -0.069512 | -0.52136 | 0.13819 | 0.11863
29 | 0.28 | 0.27 | South/Central | LA | Shreveport.Rgnl.AP.722480 | 3 | 899456 | 34.755 | 13.449 | 53.2438 | 34.697 | 18.5468 | 801.75 | 1.8991 | 18.67 | 1.8661 | 0.033021 | 25.1884 | 0.53975 | 5.6 | 0.50893 | 0.030816 | 7.7346 | 0.79903 | -14.94 | 2.3052 | -1.5061 | -30.236 | 1.8991 | 18.67 | 1.8661 | 0.033021 | 25.1884 | 1.959 | 17.95 | 2.0158 | -0.056714 | 23.5449 | 0.0119 | 0.41359 | 0.16004 | 0.63361 | 9.5409 | 0.022599 | 0.006423 | 0.0095086 | 0.022599 | 0.023313 | 0.22217 | 0.066641 | -0.17779 | 0.22217 | 0.21361 | 0.29974 | 0.092042 | -0.35981 | 0.29974 | 0.28019 | 0.0119 | 0.41359 | 0.16004 | 0.63361 | 9.5409 | 0.022599 | 0.006423 | 0.0095086 | 0.022599 | 0.023313 | 0.22217 | 0.066641 | -0.17779 | 0.22217 | 0.21361 | 0.29974 | 0.092042 | -0.35981 | 0.29974 | 0.28019
30 | 0.28 | 0.23 | South/Central | LA | Shreveport.Rgnl.AP.722480 | 3 | 899456 | 35.2348 | 13.149 | 53.3036 | 35.176 | 18.1276 | 796.05 | 1.8393 | 24.37 | 1.3871 | 0.45225 | 35.6857 | 0.47998 | 11.3 | 0.029935 | 0.45004 | 18.2319 | 0.73927 | -9.24 | 1.8262 | -1.0869 | -19.7387 | 1.8393 | 24.37 | 1.3871 | 0.45225 | 35.6857 | 1.8993 | 23.65 | 1.5368 | 0.36251 | 34.0422 | 0.0119 | 0.4193 | 0.15647 | 0.63432 | 9.4731 | 0.021888 | 0.0057118 | 0.0087973 | 0.021888 | 0.022602 | 0.29001 | 0.13447 | -0.10996 | 0.29001 | 0.28144 | 0.42466 | 0.21696 | -0.23489 | 0.42466 | 0.40511 | 0.0119 | 0.4193 | 0.15647 | 0.63432 | 9.4731 | 0.021888 | 0.0057118 | 0.0087973 | 0.021888 | 0.022602 | 0.29001 | 0.13447 | -0.10996 | 0.29001 | 0.28144 | 0.42466 | 0.21696 | -0.23489 | 0.42466 | 0.40511
31 | 0.28 | 0.19 | South/Central | LA | Shreveport.Rgnl.AP.722480 | 3 | 899456 | 36.0444 | 12.609 | 53.3932 | 35.9843 | 17.409 | 786.12 | 1.7496 | 34.3 | 0.57878 | 1.1709 | 53.8429 | 0.39029 | 21.23 | -0.77837 | 1.1687 | 36.3891 | 0.64958 | 0.69 | 1.0179 | -0.36829 | -1.5815 | 1.7496 | 34.3 | 0.57878 | 1.1709 | 53.8429 | 1.8096 | 33.58 | 0.72847 | 1.0811 | 52.1994 | 0.0119 | 0.42893 | 0.15005 | 0.63538 | 9.3549 | 0.020821 | 0.0046445 | 0.00773 | 0.020821 | 0.021534 | 0.40817 | 0.25264 | 0.0082111 | 0.40817 | 0.39961 | 0.64074 | 0.43303 | -0.01882 | 0.64074 | 0.62118 | 0.0119 | 0.42893 | 0.15005 | 0.63538 | 9.3549 | 0.020821 | 0.0046445 | 0.00773 | 0.020821 | 0.021534 | 0.40817 | 0.25264 | 0.0082111 | 0.40817 | 0.39961 | 0.64074 | 0.43303 | -0.01882 | 0.64074 | 0.62118
32 | 0.28 | 0.17 | South/Central | LA | Shreveport.Rgnl.AP.722480 | 3 | 899456 | 36.4842 | 12.339 | 53.4731 | 36.4233 | 17.0497 | 781.49 | 1.6698 | 38.93 | 0.1397 | 1.5301 | 62.4722 | 0.31046 | 25.86 | -1.2174 | 1.5279 | 45.0184 | 0.56974 | 5.32 | 0.57878 | -0.009038 | 7.0478 | 1.6698 | 38.93 | 0.1397 | 1.5301 | 62.4722 | 1.7298 | 38.21 | 0.28939 | 1.4404 | 60.8287 | 0.0119 | 0.43417 | 0.14684 | 0.63633 | 9.2998 | 0.019871 | 0.0036945 | 0.00678 | 0.019871 | 0.020584 | 0.46327 | 0.30774 | 0.063308 | 0.46327 | 0.4547 | 0.74342 | 0.53572 | 0.083869 | 0.74342 | 0.72387 | 0.0119 | 0.43417 | 0.14684 | 0.63633 | 9.2998 | 0.019871 | 0.0036945 | 0.00678 | 0.019871 | 0.020584 | 0.46327 | 0.30774 | 0.063308 | 0.46327 | 0.4547 | 0.74342 | 0.53572 | 0.083869 | 0.74342 | 0.72387
33 | 0.27 | 0.47 | South/Central | LA | Shreveport.Rgnl.AP.722480 | 3 | 899456 | 31.9562 | 15.489 | 53.165 | 31.9028 | 21.2622 | 841.59 | 1.9779 | -21.17 | 4.6602 | -2.6823 | -46.7479 | 0.61855 | -34.24 | 3.3031 | -2.6845 | -64.2018 | 0.87784 | -54.78 | 5.0993 | -4.2215 | -102.1723 | 1.9779 | -21.17 | 4.6602 | -2.6823 | -46.7479 | 2.0379 | -21.89 | 4.8099 | -2.772 | -48.3914 | 0.0119 | 0.38028 | 0.18432 | 0.63267 | 10.015 | 0.023537 | 0.0073608 | 0.010446 | 0.023537 | 0.024251 | -0.25192 | -0.40746 | -0.65189 | -0.25192 | -0.26049 | -0.5563 | -0.76401 | -1.2159 | -0.5563 | -0.57586 | 0.0119 | 0.38028 | 0.18432 | 0.63267 | 10.015 | 0.023537 | 0.0073608 | 0.010446 | 0.023537 | 0.024251 | -0.25192 | -0.40746 | -0.65189 | -0.25192 | -0.26049 | -0.5563 | -0.76401 | -1.2159 | -0.5563 | -0.57586
34 | 0.27 | 0.42 | South/Central | LA | Shreveport.Rgnl.AP.722480 | 3 | 899456 | 32.546 | 14.899 | 52.9648 | 32.4916 | 20.4732 | 827.87 | 2.1781 | -7.45 | 4.0714 | -1.8933 | -22.9914 | 0.81875 | -20.52 | 2.7143 | -1.8955 | -40.4452 | 1.078 | -41.06 | 4.5105 | -3.4325 | -78.4158 | 2.1781 | -7.45 | 4.0714 | -1.8933 | -22.9914 | 2.2381 | -8.17 | 4.2211 | -1.9831 | -24.6349 | 0.0119 | 0.3873 | 0.1773 | 0.63029 | 9.8517 | 0.02592 | 0.0097432 | 0.012829 | 0.02592 | 0.026633 | -0.088656 | -0.24419 | -0.48862 | -0.088656 | -0.097224 | -0.2736 | -0.4813 | -0.93316 | -0.2736 | -0.29316 | 0.0119 | 0.3873 | 0.1773 | 0.63029 | 9.8517 | 0.02592 | 0.0097432 | 0.012829 | 0.02592 | 0.026633 | -0.088656 | -0.24419 | -0.48862 | -0.088656 | -0.097224 | -0.2736 | -0.4813 | -0.93316 | -0.2736 | -0.29316
35 | 0.27 | 0.37 | South/Central | LA | Shreveport.Rgnl.AP.722480 | 3 | 899456 | 33.0657 | 14.479 | 52.9245 | 33.0105 | 19.914 | 819.14 | 2.2184 | 1.28 | 3.5525 | -1.3342 | -7.4547 | 0.85901 | -11.79 | 2.1954 | -1.3364 | -24.9085 | 1.1183 | -32.33 | 3.9916 | -2.8733 | -62.8791 | 2.2184 | 1.28 | 3.5525 | -1.3342 | -7.4547 | 2.2783 | 0.56 | 3.7022 | -1.4239 | -9.0982 | 0.0119 | 0.39349 | 0.1723 | 0.62981 | 9.7478 | 0.026399 | 0.010222 | 0.013308 | 0.026399 | 0.027112 | 0.015232 | -0.1403 | -0.38473 | 0.015232 | 0.0066641 | -0.088711 | -0.29641 | -0.74827 | -0.088711 | -0.10827 | 0.0119 | 0.39349 | 0.1723 | 0.62981 | 9.7478 | 0.026399 | 0.010222 | 0.013308 | 0.026399 | 0.027112 | 0.015232 | -0.1403 | -0.38473 | 0.015232 | 0.0066641 | -0.088711 | -0.29641 | -0.74827 | -0.088711 | -0.10827
36 | 0.27 | 0.32 | South/Central | LA | Shreveport.Rgnl.AP.722480 | 3 | 899456 | 33.7355 | 13.989 | 52.9343 | 33.6791 | 19.2552 | 809.37 | 2.2086 | 11.05 | 2.8839 | -0.67531 | 10.1206 | 0.84928 | -2.02 | 1.5268 | -0.67751 | -7.3332 | 1.1086 | -22.56 | 3.323 | -2.2145 | -45.3038 | 2.2086 | 11.05 | 2.8839 | -0.67531 | 10.1206 | 2.2686 | 10.33 | 3.0336 | -0.76504 | 8.4771 | 0.0119 | 0.40145 | 0.16647 | 0.62992 | 9.6316 | 0.026283 | 0.010106 | 0.013192 | 0.026283 | 0.026996 | 0.1315 | -0.024038 | -0.26847 | 0.1315 | 0.12293 | 0.12044 | -0.087266 | -0.53912 | 0.12044 | 0.10088 | 0.0119 | 0.40145 | 0.16647 | 0.62992 | 9.6316 | 0.026283 | 0.010106 | 0.013192 | 0.026283 | 0.026996 | 0.1315 | -0.024038 | -0.26847 | 0.1315 | 0.12293 | 0.12044 | -0.087266 | -0.53912 | 0.12044 | 0.10088
37 | 0.27 | 0.27 | South/Central | LA | Shreveport.Rgnl.AP.722480 | 3 | 899456 | 34.3852 | 13.529 | 52.964 | 34.3277 | 18.6362 | 800.41 | 2.1789 | 20.01 | 2.2353 | -0.056368 | 26.3679 | 0.81958 | 6.94 | 0.87815 | -0.058573 | 8.9141 | 1.0789 | -13.6 | 2.6744 | -1.5955 | -29.0565 | 2.1789 | 20.01 | 2.2353 | -0.056368 | 26.3679 | 2.2389 | 19.29 | 2.385 | -0.1461 | 24.7244 | 0.0119 | 0.40919 | 0.161 | 0.63028 | 9.525 | 0.02593 | 0.0097531 | 0.012839 | 0.02593 | 0.026643 | 0.23812 | 0.082587 | -0.16184 | 0.23812 | 0.22955 | 0.31378 | 0.10608 | -0.34578 | 0.31378 | 0.29422 | 0.0119 | 0.40919 | 0.161 | 0.63028 | 9.525 | 0.02593 | 0.0097531 | 0.012839 | 0.02593 | 0.026643 | 0.23812 | 0.082587 | -0.16184 | 0.23812 | 0.22955 | 0.31378 | 0.10608 | -0.34578 | 0.31378 | 0.29422
38 | 0.27 | 0.23 | South/Central | LA | Shreveport.Rgnl.AP.722480 | 3 | 899456 | 34.9449 | 13.159 | 53.0137 | 34.8866 | 18.1272 | 793.26 | 2.1291 | 27.16 | 1.6765 | 0.45268 | 39.4058 | 0.7698 | 14.09 | 0.31933 | 0.45047 | 21.952 | 1.0291 | -6.45 | 2.1156 | -1.0865 | -16.0186 | 2.1291 | 27.16 | 1.6765 | 0.45268 | 39.4058 | 2.1891 | 26.44 | 1.8262 | 0.36294 | 37.7623 | 0.0119 | 0.41585 | 0.15659 | 0.63087 | 9.4399 | 0.025337 | 0.0091607 | 0.012246 | 0.025337 | 0.026051 | 0.32321 | 0.16767 | -0.076756 | 0.32321 | 0.31464 | 0.46893 | 0.26123 | -0.19062 | 0.46893 | 0.44938 | 0.0119 | 0.41585 | 0.15659 | 0.63087 | 9.4399 | 0.025337 | 0.0091607 | 0.012246 | 0.025337 | 0.026051 | 0.32321 | 0.16767 | -0.076756 | 0.32321 | 0.31464 | 0.46893 | 0.26123 | -0.19062 | 0.46893 | 0.44938
39 | 0.27 | 0.19 | South/Central | LA | Shreveport.Rgnl.AP.722480 | 3 | 899456 | 35.7546 | 12.619 | 53.1034 | 35.6949 | 17.4085 | 783.34 | 2.0395 | 37.08 | 0.86817 | 1.1713 | 57.5647 | 0.68015 | 24.01 | -0.48898 | 1.1691 | 40.1108 | 0.93944 | 3.47 | 1.3073 | -0.36782 | 2.1403 | 2.0395 | 37.08 | 0.86817 | 1.1713 | 57.5647 | 2.0995 | 36.36 | 1.0179 | 1.0816 | 55.9212 | 0.0119 | 0.42548 | 0.15017 | 0.63194 | 9.3218 | 0.02427 | 0.0080938 | 0.011179 | 0.02427 | 0.024984 | 0.44126 | 0.28572 | 0.041293 | 0.44126 | 0.43269 | 0.68503 | 0.47732 | 0.02547 | 0.68503 | 0.66547 | 0.0119 | 0.42548 | 0.15017 | 0.63194 | 9.3218 | 0.02427 | 0.0080938 | 0.011179 | 0.02427 | 0.024984 | 0.44126 | 0.28572 | 0.041293 | 0.44126 | 0.43269 | 0.68503 | 0.47732 | 0.02547 | 0.68503 | 0.66547
40 | 0.27 | 0.17 | South/Central | LA | Shreveport.Rgnl.AP.722480 | 3 | 899456 | 36.1944 | 12.349 | 53.1832 | 36.1339 | 17.0493 | 778.7 | 1.9597 | 41.72 | 0.42909 | 1.5306 | 66.1947 | 0.60034 | 28.65 | -0.92806 | 1.5284 | 48.7409 | 0.85963 | 8.11 | 0.86817 | -0.008549 | 10.7703 | 1.9597 | 41.72 | 0.42909 | 1.5306 | 66.1947 | 2.0196 | 41 | 0.57878 | 1.4409 | 64.5512 | 0.0119 | 0.43072 | 0.14695 | 0.63288 | 9.2666 | 0.02332 | 0.0071441 | 0.01023 | 0.02332 | 0.024034 | 0.49647 | 0.34094 | 0.09651 | 0.49647 | 0.4879 | 0.78772 | 0.58002 | 0.12817 | 0.78772 | 0.76817 | 0.0119 | 0.43072 | 0.14695 | 0.63288 | 9.2666 | 0.02332 | 0.0071441 | 0.01023 | 0.02332 | 0.024034 | 0.49647 | 0.34094 | 0.09651 | 0.49647 | 0.4879 | 0.78772 | 0.58002 | 0.12817 | 0.78772 | 0.76817
41 | 0.26 | 0.47 | South/Central | LA | Shreveport.Rgnl.AP.722480 | 3 | 899456 | 31.7163 | 15.469 | 52.8951 | 31.6633 | 21.2318 | 838.53 | 2.2478 | -18.11 | 4.8997 | -2.6519 | -42.478 | 0.88844 | -31.18 | 3.5426 | -2.6541 | -59.9318 | 1.1477 | -51.72 | 5.3388 | -4.1911 | -97.9024 | 2.2478 | -18.11 | 4.8997 | -2.6519 | -42.478 | 2.3077 | -18.83 | 5.0494 | -2.7417 | -44.1215 | 0.0119 | 0.37743 | 0.18408 | 0.62946 | 9.9786 | 0.026749 | 0.010572 | 0.013658 | 0.026749 | 0.027462 | -0.21551 | -0.37104 | -0.61547 | -0.21551 | -0.22408 | -0.50549 | -0.71319 | -1.165 | -0.50549 | -0.52505 | 0.0119 | 0.37743 | 0.18408 | 0.62946 | 9.9786 | 0.026749 | 0.010572 | 0.013658 | 0.026749 | 0.027462 | -0.21551 | -0.37104 | -0.61547 | -0.21551 | -0.22408 | -0.50549 | -0.71319 | -1.165 | -0.50549 | -0.52505
42 | 0.26 | 0.42 | South/Central | LA | Shreveport.Rgnl.AP.722480 | 3 | 899456 | 32.2961 | 14.899 | 52.7048 | 32.2421 | 20.4627 | 825.21 | 2.438 | -4.79 | 4.3209 | -1.8829 | -19.3839 | 1.0787 | -17.86 | 2.9638 | -1.8851 | -36.8377 | 1.338 | -38.4 | 4.76 | -3.422 | -74.8083 | 2.438 | -4.79 | 4.3209 | -1.8829 | -19.3839 | 2.498 | -5.51 | 4.4706 | -1.9726 | -21.0273 | 0.0119 | 0.38433 | 0.1773 | 0.62719 | 9.8201 | 0.029013 | 0.012837 | 0.015922 | 0.029013 | 0.029726 | -0.057001 | -0.21254 | -0.45696 | -0.057001 | -0.06557 | -0.23067 | -0.43837 | -0.89023 | -0.23067 | -0.25023 | 0.0119 | 0.38433 | 0.1773 | 0.62719 | 9.8201 | 0.029013 | 0.012837 | 0.015922 | 0.029013 | 0.029726 | -0.057001 | -0.21254 | -0.45696 | -0.057001 | -0.06557 | -0.23067 | -0.43837 | -0.89023 | -0.23067 | -0.25023
43 | 0.26 | 0.37 | South/Central | LA | Shreveport.Rgnl.AP.722480 | 3 | 899456 | 32.7059 | 14.589 | 52.6947 | 32.6513 | 20.0434 | 818.88 | 2.4482 | 1.54 | 3.9118 | -1.4636 | -7.9893 | 1.0889 | -11.53 | 2.5546 | -1.4658 | -25.4431 | 1.3482 | -32.07 | 4.3509 | -3.0027 | -63.4137 | 2.4482 | 1.54 | 3.9118 | -1.4636 | -7.9893 | 2.5082 | 0.82 | 4.0615 | -1.5533 | -9.6328 | 0.0119 | 0.3892 | 0.17361 | 0.62707 | 9.7447 | 0.029134 | 0.012958 | 0.016043 | 0.029134 | 0.029847 | 0.018326 | -0.13721 | -0.38164 | 0.018326 | 0.0097581 | -0.095073 | -0.30278 | -0.75463 | -0.095073 | -0.11463 | 0.0119 | 0.3892 | 0.17361 | 0.62707 | 9.7447 | 0.029134 | 0.012958 | 0.016043 | 0.029134 | 0.029847 | 0.018326 | -0.13721 | -0.38164 | 0.018326 | 0.0097581 | -0.095073 | -0.30278 | -0.75463 | -0.095073 | -0.11463
44 | 0.26 | 0.32 | South/Central | LA | Shreveport.Rgnl.AP.722480 | 3 | 899456 | 33.2856 | 14.169 | 52.7044 | 33.23 | 19.4744 | 810.46 | 2.4384 | 9.96 | 3.333 | -0.89456 | 7.1714 | 1.0791 | -3.11 | 1.9758 | -0.89676 | -10.2824 | 1.3384 | -23.65 | 3.7721 | -2.4337 | -48.253 | 2.4384 | 9.96 | 3.333 | -0.89456 | 7.1714 | 2.4984 | 9.24 | 3.4827 | -0.98429 | 5.5279 | 0.0119 | 0.3961 | 0.16861 | 0.62719 | 9.6445 | 0.029018 | 0.012841 | 0.015927 | 0.029018 | 0.029731 | 0.11852 | -0.037009 | -0.28144 | 0.11852 | 0.10996 | 0.085341 | -0.12236 | -0.57421 | 0.085341 | 0.065783 | 0.0119 | 0.3961 | 0.16861 | 0.62719 | 9.6445 | 0.029018 | 0.012841 | 0.015927 | 0.029018 | 0.029731 | 0.11852 | -0.037009 | -0.28144 | 0.11852 | 0.10996 | 0.085341 | -0.12236 | -0.57421 | 0.085341 | 0.065783
45 | 0.26 | 0.27 | South/Central | LA | Shreveport.Rgnl.AP.722480 | 3 | 899456 | 34.0153 | 13.619 | 52.6941 | 33.9585 | 18.7356 | 799.31 | 2.4488 | 21.11 | 2.6045 | -0.15576 | 27.1508 | 1.0894 | 8.04 | 1.2474 | -0.15796 | 9.6969 | 1.3487 | -12.5 | 3.0436 | -1.6949 | -28.2736 | 2.4488 | 21.11 | 2.6045 | -0.15576 | 27.1508 | 2.5087 | 20.39 | 2.7542 | -0.24549 | 25.5073 | 0.0119 | 0.40479 | 0.16207 | 0.62706 | 9.5119 | 0.029141 | 0.012964 | 0.01605 | 0.029141 | 0.029854 | 0.25121 | 0.095677 | -0.14875 | 0.25121 | 0.24264 | 0.3231 | 0.11539 | -0.33646 | 0.3231 | 0.30354 | 0.0119 | 0.40479 | 0.16207 | 0.62706 | 9.5119 | 0.029141 | 0.012964 | 0.01605 | 0.029141 | 0.029854 | 0.25121 | 0.095677 | -0.14875 | 0.25121 | 0.24264 | 0.3231 | 0.11539 | -0.33646 | 0.3231 | 0.30354
46 | 0.26 | 0.23 | South/Central | LA | Shreveport.Rgnl.AP.722480 | 3 | 899456 | 34.6551 | 13.169 | 52.7339 | 34.5972 | 18.1367 | 790.71 | 2.409 | 29.71 | 1.9659 | 0.44317 | 42.7318 | 1.0497 | 16.64 | 0.60872 | 0.44096 | 25.278 | 1.309 | -3.9 | 2.4049 | -1.096 | -12.6926 | 2.409 | 29.71 | 1.9659 | 0.44317 | 42.7318 | 2.469 | 28.99 | 2.1156 | 0.35343 | 41.0883 | 0.0119 | 0.4124 | 0.15671 | 0.62754 | 9.4095 | 0.028668 | 0.012491 | 0.015577 | 0.028668 | 0.029381 | 0.35355 | 0.19802 | -0.04641 | 0.35355 | 0.34498 | 0.50851 | 0.30081 | -0.15104 | 0.50851 | 0.48895 | 0.0119 | 0.4124 | 0.15671 | 0.62754 | 9.4095 | 0.028668 | 0.012491 | 0.015577 | 0.028668 | 0.029381 | 0.35355 | 0.19802 | -0.04641 | 0.35355 | 0.34498 | 0.50851 | 0.30081 | -0.15104 | 0.50851 | 0.48895
47 | 0.26 | 0.19 | South/Central | LA | Shreveport.Rgnl.AP.722480 | 3 | 899456 | 35.4647 | 12.629 | 52.8235 | 35.4055 | 17.418 | 780.8 | 2.3194 | 39.62 | 1.1576 | 1.1618 | 60.8907 | 0.96003 | 26.55 | -0.19958 | 1.1596 | 43.4369 | 1.2193 | 6.01 | 1.5966 | -0.37732 | 5.4663 | 2.3194 | 39.62 | 1.1576 | 1.1618 | 60.8907 | 2.3793 | 38.9 | 1.3072 | 1.0721 | 59.2472 | 0.0119 | 0.42203 | 0.15029 | 0.6286 | 9.2916 | 0.027601 | 0.011424 | 0.01451 | 0.027601 | 0.028314 | 0.47148 | 0.31595 | 0.07152 | 0.47148 | 0.46291 | 0.7246 | 0.5169 | 0.065049 | 0.7246 | 0.70505 | 0.0119 | 0.42203 | 0.15029 | 0.6286 | 9.2916 | 0.027601 | 0.011424 | 0.01451 | 0.027601 | 0.028314 | 0.47148 | 0.31595 | 0.07152 | 0.47148 | 0.46291 | 0.7246 | 0.5169 | 0.065049 | 0.7246 | 0.70505
48 | 0.26 | 0.17 | South/Central | LA | Shreveport.Rgnl.AP.722480 | 3 | 899456 | 35.8945 | 12.359 | 52.8933 | 35.8346 | 17.0588 | 776.06 | 2.2496 | 44.36 | 0.72846 | 1.5211 | 69.6484 | 0.8902 | 31.29 | -0.62868 | 1.5189 | 52.1945 | 1.1495 | 10.75 | 1.1675 | -0.018059 | 14.224 | 2.2496 | 44.36 | 0.72846 | 1.5211 | 69.6484 | 2.3095 | 43.64 | 0.87815 | 1.4314 | 68.0049 | 0.0119 | 0.42715 | 0.14707 | 0.62944 | 9.2352 | 0.02677 | 0.010593 | 0.013679 | 0.02677 | 0.027483 | 0.52789 | 0.37235 | 0.12793 | 0.52789 | 0.51932 | 0.82882 | 0.62112 | 0.16927 | 0.82882 | 0.80926 | 0.0119 | 0.42715 | 0.14707 | 0.62944 | 9.2352 | 0.02677 | 0.010593 | 0.013679 | 0.02677 | 0.027483 | 0.52789 | 0.37235 | 0.12793 | 0.52789 | 0.51932 | 0.82882 | 0.62112 | 0.16927 | 0.82882 | 0.80926
49 | 0.25 | 0.47 | South/Central | LA | Shreveport.Rgnl.AP.722480 | 3 | 899456 | 31.4765 | 15.449 | 52.6252 | 31.4238 | 21.2014 | 835.47 | 2.5177 | -15.05 | 5.1392 | -2.6216 | -38.209 | 1.1583 | -28.12 | 3.7821 | -2.6238 | -55.6628 | 1.4176 | -48.66 | 5.5783 | -4.1607 | -93.6334 | 2.5177 | -15.05 | 5.1392 | -2.6216 | -38.209 | 2.5776 | -15.77 | 5.2889 | -2.7113 | -39.8525 | 0.0119 | 0.37457 | 0.18384 | 0.62625 | 9.9422 | 0.02996 | 0.013784 | 0.016869 | 0.02996 | 0.030674 | -0.1791 | -0.33463 | -0.57906 | -0.1791 | -0.18766 | -0.45469 | -0.66239 | -1.1142 | -0.45469 | -0.47425 | 0.0119 | 0.37457 | 0.18384 | 0.62625 | 9.9422 | 0.02996 | 0.013784 | 0.016869 | 0.02996 | 0.030674 | -0.1791 | -0.33463 | -0.57906 | -0.1791 | -0.18766 | -0.45469 | -0.66239 | -1.1142 | -0.45469 | -0.47425
50 | 0.25 | 0.42 | South/Central | LA | Shreveport.Rgnl.AP.722480 | 3 | 899456 | 32.0262 | 14.899 | 52.425 | 31.9727 | 20.4523 | 822.36 | 2.7179 | -1.94 | 4.5904 | -1.8725 | -15.5233 | 1.3585 | -15.01 | 3.2332 | -1.8747 | -32.9771 | 1.6178 | -35.55 | 5.0294 | -3.4116 | -70.9477 | 2.7179 | -1.94 | 4.5904 | -1.8725 | -15.5233 | 2.7778 | -2.66 | 4.74 | -1.9622 | -17.1667 | 0.0119 | 0.38112 | 0.1773 | 0.62386 | 9.7862 | 0.032343 | 0.016167 | 0.019252 | 0.032343 | 0.033057 | -0.023086 | -0.17862 | -0.42305 | -0.023086 | -0.031654 | -0.18473 | -0.39243 | -0.84428 | -0.18473 | -0.20429 | 0.0119 | 0.38112 | 0.1773 | 0.62386 | 9.7862 | 0.032343 | 0.016167 | 0.019252 | 0.032343 | 0.033057 | -0.023086 | -0.17862 | -0.42305 | -0.023086 | -0.031654 | -0.18473 | -0.39243 | -0.84428 | -0.18473 | -0.20429
51 | 0.25 | 0.37 | South/Central | LA | Shreveport.Rgnl.AP.722480 | 3 | 899456 | 32.3361 | 14.689 | 52.4449 | 32.282 | 20.1628 | 818.26 | 2.698 | 2.16 | 4.281 | -1.583 | -8.0013 | 1.3387 | -10.91 | 2.9239 | -1.5852 | -25.4552 | 1.5979 | -31.45 | 4.7201 | -3.1221 | -63.4257 | 2.698 | 2.16 | 4.281 | -1.583 | -8.0013 | 2.758 | 1.44 | 4.4307 | -1.6727 | -9.6448 | 0.0119 | 0.3848 | 0.1748 | 0.6241 | 9.7374 | 0.032107 | 0.01593 | 0.019016 | 0.032107 | 0.03282 | 0.025704 | -0.12983 | -0.37426 | 0.025704 | 0.017136 | -0.095216 | -0.30292 | -0.75477 | -0.095216 | -0.11477 | 0.0119 | 0.3848 | 0.1748 | 0.6241 | 9.7374 | 0.032107 | 0.01593 | 0.019016 | 0.032107 | 0.03282 | 0.025704 | -0.12983 | -0.37426 | 0.025704 | 0.017136 | -0.095216 | -0.30292 | -0.75477 | -0.095216 | -0.11477
52 | 0.25 | 0.32 | South/Central | LA | Shreveport.Rgnl.AP.722480 | 3 | 899456 | 32.8159 | 14.359 | 52.4647 | 32.761 | 19.7037 | 811.61 | 2.6782 | 8.81 | 3.802 | -1.1238 | 4.081 | 1.3189 | -4.26 | 2.4449 | -1.126 | -13.3728 | 1.5781 | -24.8 | 4.2411 | -2.663 | -51.3434 | 2.6782 | 8.81 | 3.802 | -1.1238 | 4.081 | 2.7382 | 8.09 | 3.9517 | -1.2135 | 2.4375 | 0.0119 | 0.39051 | 0.17087 | 0.62433 | 9.6582 | 0.031871 | 0.015694 | 0.01878 | 0.031871 | 0.032584 | 0.10484 | -0.050694 | -0.29512 | 0.10484 | 0.096272 | 0.048565 | -0.15914 | -0.61099 | 0.048565 | 0.029007 | 0.0119 | 0.39051 | 0.17087 | 0.62433 | 9.6582 | 0.031871 | 0.015694 | 0.01878 | 0.031871 | 0.032584 | 0.10484 | -0.050694 | -0.29512 | 0.10484 | 0.096272 | 0.048565 | -0.15914 | -0.61099 | 0.048565 | 0.029007
53 | 0.25 | 0.27 | South/Central | LA | Shreveport.Rgnl.AP.722480 | 3 | 899456 | 33.6455 | 13.699 | 52.4143 | 33.5893 | 18.825 | 797.97 | 2.7286 | 22.45 | 2.9737 | -0.24517 | 28.3295 | 1.3692 | 9.38 | 1.6166 | -0.24737 | 10.8756 | 1.6285 | -11.16 | 3.4128 | -1.7843 | -27.0949 | 2.7286 | 22.45 | 2.9737 | -0.24517 | 28.3295 | 2.7885 | 21.73 | 3.1234 | -0.3349 | 26.686 | 0.0119 | 0.40038 | 0.16302 | 0.62374 | 9.4959 | 0.03247 | 0.016294 | 0.01938 | 0.03247 | 0.033184 | 0.26716 | 0.11162 | -0.13281 | 0.26716 | 0.25859 | 0.33712 | 0.12942 | -0.32243 | 0.33712 | 0.31757 | 0.0119 | 0.40038 | 0.16302 | 0.62374 | 9.4959 | 0.03247 | 0.016294 | 0.01938 | 0.03247 | 0.033184 | 0.26716 | 0.11162 | -0.13281 | 0.26716 | 0.25859 | 0.33712 | 0.12942 | -0.32243 | 0.33712 | 0.31757
54 | 0.25 | 0.23 | South/Central | LA | Shreveport.Rgnl.AP.722480 | 3 | 899456 | 34.3652 | 13.169 | 52.434 | 34.3078 | 18.1262 | 787.69 | 2.7089 | 32.73 | 2.2553 | 0.45364 | 46.8501 | 1.3495 | 19.66 | 0.89811 | 0.45143 | 29.3963 | 1.6088 | -0.88 | 2.6943 | -1.0855 | -8.5743 | 2.7089 | 32.73 | 2.2553 | 0.45364 | 46.8501 | 2.7688 | 32.01 | 2.4049 | 0.3639 | 45.2066 | 0.0119 | 0.40895 | 0.15671 | 0.62397 | 9.3736 | 0.032236 | 0.01606 | 0.019145 | 0.032236 | 0.032949 | 0.38949 | 0.23396 | -0.010472 | 0.38949 | 0.38092 | 0.55752 | 0.34982 | -0.10203 | 0.55752 | 0.53796 | 0.0119 | 0.40895 | 0.15671 | 0.62397 | 9.3736 | 0.032236 | 0.01606 | 0.019145 | 0.032236 | 0.032949 | 0.38949 | 0.23396 | -0.010472 | 0.38949 | 0.38092 | 0.55752 | 0.34982 | -0.10203 | 0.55752 | 0.53796
55 | 0.25 | 0.19 | South/Central | LA | Shreveport.Rgnl.AP.722480 | 3 | 899456 | 35.1648 | 12.629 | 52.5137 | 35.1061 | 17.4076 | 777.67 | 2.6292 | 42.75 | 1.4569 | 1.1723 | 65.1358 | 1.2698 | 29.68 | 0.099785 | 1.1701 | 47.682 | 1.5291 | 9.14 | 1.896 | -0.36688 | 9.7114 | 2.6292 | 42.75 | 1.4569 | 1.1723 | 65.1358 | 2.6892 | 42.03 | 1.6066 | 1.0825 | 63.4924 | 0.0119 | 0.41846 | 0.15029 | 0.62492 | 9.2543 | 0.031288 | 0.015111 | 0.018197 | 0.031288 | 0.032001 | 0.50873 | 0.35319 | 0.10877 | 0.50873 | 0.50016 | 0.77512 | 0.56742 | 0.11557 | 0.77512 | 0.75556 | 0.0119 | 0.41846 | 0.15029 | 0.62492 | 9.2543 | 0.031288 | 0.015111 | 0.018197 | 0.031288 | 0.032001 | 0.50873 | 0.35319 | 0.10877 | 0.50873 | 0.50016 | 0.77512 | 0.56742 | 0.11557 | 0.77512 | 0.75556
56 | 0.25 | 0.17 | South/Central | LA | Shreveport.Rgnl.AP.722480 | 3 | 899456 | 35.6046 | 12.369 | 52.6135 | 35.5452 | 17.0683 | 773.53 | 2.5294 | 46.89 | 1.0179 | 1.5116 | 72.9744 | 1.1701 | 33.82 | -0.33929 | 1.5094 | 55.5206 | 1.4294 | 13.28 | 1.4569 | -0.027567 | 17.55 | 2.5294 | 46.89 | 1.0179 | 1.5116 | 72.9744 | 2.5894 | 46.17 | 1.1675 | 1.4218 | 71.3309 | 0.0119 | 0.4237 | 0.14719 | 0.6261 | 9.2051 | 0.0301 | 0.013924 | 0.01701 | 0.0301 | 0.030814 | 0.558 | 0.40246 | 0.15803 | 0.558 | 0.54943 | 0.8684 | 0.6607 | 0.20885 | 0.8684 | 0.84884 | 0.0119 | 0.4237 | 0.14719 | 0.6261 | 9.2051 | 0.0301 | 0.013924 | 0.01701 | 0.0301 | 0.030814 | 0.558 | 0.40246 | 0.15803 | 0.558 | 0.54943 | 0.8684 | 0.6607 | 0.20885 | 0.8684 | 0.84884
57 | 0.24 | 0.47 | South/Central | LA | Shreveport.Rgnl.AP.722480 | 3 | 899456 | 31.1966 | 15.469 | 52.3654 | 31.1444 | 21.2209 | 833.26 | 2.7775 | -12.84 | 5.4186 | -2.6411 | -35.4081 | 1.4182 | -25.91 | 4.0615 | -2.6433 | -52.862 | 1.6775 | -46.45 | 5.8577 | -4.1802 | -90.8325 | 2.7775 | -12.84 | 5.4186 | -2.6411 | -35.4081 | 2.8375 | -13.56 | 5.5683 | -2.7308 | -37.0516 | 0.0119 | 0.37124 | 0.18408 | 0.62315 | 9.9159 | 0.033053 | 0.016876 | 0.019962 | 0.033053 | 0.033766 | -0.1528 | -0.30833 | -0.55276 | -0.1528 | -0.16137 | -0.42136 | -0.62906 | -1.0809 | -0.42136 | -0.44092 | 0.0119 | 0.37124 | 0.18408 | 0.62315 | 9.9159 | 0.033053 | 0.016876 | 0.019962 | 0.033053 | 0.033766 | -0.1528 | -0.30833 | -0.55276 | -0.1528 | -0.16137 | -0.42136 | -0.62906 | -1.0809 | -0.42136 | -0.44092
58 | 0.24 | 0.42 | South/Central | LA | Shreveport.Rgnl.AP.722480 | 3 | 899456 | 31.7463 | 14.909 | 52.1551 | 31.6933 | 20.4618 | 819.9 | 2.9878 | 0.52 | 4.8698 | -1.882 | -12.3258 | 1.6284 | -12.55 | 3.5126 | -1.8842 | -29.7796 | 1.8877 | -33.09 | 5.3089 | -3.4211 | -67.7502 | 2.9878 | 0.52 | 4.8698 | -1.882 | -12.3258 | 3.0477 | -0.2 | 5.0195 | -1.9717 | -13.9693 | 0.0119 | 0.37778 | 0.17742 | 0.62065 | 9.7569 | 0.035555 | 0.019378 | 0.022464 | 0.035555 | 0.036268 | 0.006188 | -0.14935 | -0.39377 | 0.006188 | -0.00238 | -0.14668 | -0.35438 | -0.80623 | -0.14668 | -0.16624 | 0.0119 | 0.37778 | 0.17742 | 0.62065 | 9.7569 | 0.035555 | 0.019378 | 0.022464 | 0.035555 | 0.036268 | 0.006188 | -0.14935 | -0.39377 | 0.006188 | -0.00238 | -0.14668 | -0.35438 | -0.80623 | -0.14668 | -0.16624
59 | 0.24 | 0.37 | South/Central | LA | Shreveport.Rgnl.AP.722480 | 3 | 899456 | 32.0562 | 14.709 | 52.185 | 32.0026 | 20.1824 | 816.05 | 2.9579 | 4.37 | 4.5604 | -1.6025 | -5.1995 | 1.5986 | -8.7 | 3.2033 | -1.6047 | -22.6534 | 1.8579 | -29.24 | 4.9995 | -3.1417 | -60.6239 | 2.9579 | 4.37 | 4.5604 | -1.6025 | -5.1995 | 3.0179 | 3.65 | 4.7101 | -1.6922 | -6.843 | 0.0119 | 0.38147 | 0.17504 | 0.62101 | 9.7111 | 0.035199 | 0.019023 | 0.022109 | 0.035199 | 0.035913 | 0.052003 | -0.10353 | -0.34796 | 0.052003 | 0.043435 | -0.061875 | -0.26958 | -0.72143 | -0.061875 | -0.081433 | 0.0119 | 0.38147 | 0.17504 | 0.62101 | 9.7111 | 0.035199 | 0.019023 | 0.022109 | 0.035199 | 0.035913 | 0.052003 | -0.10353 | -0.34796 | 0.052003 | 0.043435 | -0.061875 | -0.26958 | -0.72143 | -0.061875 | -0.081433
60 | 0.24 | 0.32 | South/Central | LA | Shreveport.Rgnl.AP.722480 | 3 | 899456 | 32.536 | 14.369 | 52.1848 | 32.4816 | 19.7032 | 808.91 | 2.9581 | 11.51 | 4.0814 | -1.1234 | 7.6742 | 1.5987 | -1.56 | 2.7243 | -1.1256 | -9.7796 | 1.858 | -22.1 | 4.5205 | -2.6625 | -47.7502 | 2.9581 | 11.51 | 4.0814 | -1.1234 | 7.6742 | 3.018 | 10.79 | 4.2311 | -1.2131 | 6.0308 | 0.0119 | 0.38718 | 0.17099 | 0.621 | 9.6261 | 0.035201 | 0.019025 | 0.02211 | 0.035201 | 0.035915 | 0.13697 | -0.018564 | -0.26299 | 0.13697 | 0.1284 | 0.091324 | -0.11638 | -0.56823 | 0.091324 | 0.071767 | 0.0119 | 0.38718 | 0.17099 | 0.621 | 9.6261 | 0.035201 | 0.019025 | 0.02211 | 0.035201 | 0.035915 | 0.13697 | -0.018564 | -0.26299 | 0.13697 | 0.1284 | 0.091324 | -0.11638 | -0.56823 | 0.091324 | 0.071767
61 | 0.24 | 0.27 | South/Central | LA | Shreveport.Rgnl.AP.722480 | 3 | 899456 | 33.3556 | 13.709 | 52.1344 | 33.2999 | 18.8345 | 795.41 | 3.0084 | 25.01 | 3.2631 | -0.25469 | 31.6547 | 1.6491 | 11.94 | 1.906 | -0.2569 | 14.2008 | 1.9084 | -8.6 | 3.7022 | -1.7938 | -23.7697 | 3.0084 | 25.01 | 3.2631 | -0.25469 | 31.6547 | 3.0684 | 24.29 | 3.4128 | -0.34443 | 30.0112 | 0.0119 | 0.39694 | 0.16314 | 0.6204 | 9.4655 | 0.035801 | 0.019624 | 0.02271 | 0.035801 | 0.036514 | 0.29762 | 0.14209 | -0.10234 | 0.29762 | 0.28905 | 0.37669 | 0.16899 | -0.28286 | 0.37669 | 0.35714 | 0.0119 | 0.39694 | 0.16314 | 0.6204 | 9.4655 | 0.035801 | 0.019624 | 0.02271 | 0.035801 | 0.036514 | 0.29762 | 0.14209 | -0.10234 | 0.29762 | 0.28905 | 0.37669 | 0.16899 | -0.28286 | 0.37669 | 0.35714
62 | 0.24 | 0.23 | South/Central | LA | Shreveport.Rgnl.AP.722480 | 3 | 899456 | 34.0753 | 13.179 | 52.1541 | 34.0184 | 18.1357 | 785.14 | 2.9888 | 35.28 | 2.5446 | 0.44411 | 50.1753 | 1.6294 | 22.21 | 1.1875 | 0.4419 | 32.7215 | 1.8887 | 1.67 | 2.9837 | -1.095 | -5.2491 | 2.9888 | 35.28 | 2.5446 | 0.44411 | 50.1753 | 3.0487 | 34.56 | 2.6943 | 0.35437 | 48.5318 | 0.0119 | 0.4055 | 0.15683 | 0.62064 | 9.3432 | 0.035566 | 0.01939 | 0.022476 | 0.035566 | 0.03628 | 0.41984 | 0.2643 | 0.019873 | 0.41984 | 0.41127 | 0.59709 | 0.38939 | -0.062464 | 0.59709 | 0.57753 | 0.0119 | 0.4055 | 0.15683 | 0.62064 | 9.3432 | 0.035566 | 0.01939 | 0.022476 | 0.035566 | 0.03628 | 0.41984 | 0.2643 | 0.019873 | 0.41984 | 0.41127 | 0.59709 | 0.38939 | -0.062464 | 0.59709 | 0.57753
63 | 0.24 | 0.19 | South/Central | LA | Shreveport.Rgnl.AP.722480 | 3 | 899456 | 34.875 | 12.639 | 52.2338 | 34.8167 | 17.4171 | 775.13 | 2.9091 | 45.29 | 1.7463 | 1.1628 | 68.4619 | 1.5497 | 32.22 | 0.38918 | 1.1606 | 51.008 | 1.809 | 11.68 | 2.1854 | -0.37638 | 13.0375 | 2.9091 | 45.29 | 1.7463 | 1.1628 | 68.4619 | 2.969 | 44.57 | 1.896 | 1.073 | 66.8184 | 0.0119 | 0.41502 | 0.15041 | 0.62159 | 9.2241 | 0.034618 | 0.018442 | 0.021528 | 0.034618 | 0.035332 | 0.53896 | 0.38342 | 0.13899 | 0.53896 | 0.53039 | 0.8147 | 0.607 | 0.15515 | 0.8147 | 0.79514 | 0.0119 | 0.41502 | 0.15041 | 0.62159 | 9.2241 | 0.034618 | 0.018442 | 0.021528 | 0.034618 | 0.035332 | 0.53896 | 0.38342 | 0.13899 | 0.53896 | 0.53039 | 0.8147 | 0.607 | 0.15515 | 0.8147 | 0.79514
64 | 0.24 | 0.17 | South/Central | LA | Shreveport.Rgnl.AP.722480 | 3 | 899456 | 35.3048 | 12.369 | 52.3036 | 35.2458 | 17.0578 | 770.41 | 2.8393 | 50.01 | 1.3172 | 1.522 | 77.2204 | 1.4799 | 36.94 | -0.039923 | 1.5198 | 59.7666 | 1.7392 | 16.4 | 1.7563 | -0.017099 | 21.796 | 2.8393 | 50.01 | 1.3172 | 1.522 | 77.2204 | 2.8992 | 49.29 | 1.4669 | 1.4323 | 75.5769 | 0.0119 | 0.42013 | 0.14719 | 0.62242 | 9.1679 | 0.033788 | 0.017611 | 0.020697 | 0.033788 | 0.034501 | 0.59512 | 0.43959 | 0.19516 | 0.59512 | 0.58656 | 0.91893 | 0.71123 | 0.25937 | 0.91893 | 0.89937 | 0.0119 | 0.42013 | 0.14719 | 0.62242 | 9.1679 | 0.033788 | 0.017611 | 0.020697 | 0.033788 | 0.034501 | 0.59512 | 0.43959 | 0.19516 | 0.59512 | 0.58656 | 0.91893 | 0.71123 | 0.25937 | 0.91893 | 0.89937
65 | 0.22 | 0.47 | South/Central | LA | Shreveport.Rgnl.AP.722480 | 3 | 899456 | 30.6468 | 15.4989 | 51.8356 | 30.5956 | 21.24 | 828.44 | 3.3073 | -8.02 | 5.9675 | -2.6602 | -29.1417 | 1.9479 | -21.09 | 4.6103 | -2.6624 | -46.5956 | 2.2072 | -41.63 | 6.4065 | -4.1993 | -84.5661 | 3.3073 | -8.02 | 5.9675 | -2.6602 | -29.1417 | 3.3673 | -8.74 | 6.1171 | -2.7499 | -30.7852 | 0.0119 | 0.3647 | 0.18444 | 0.61685 | 9.8585 | 0.039357 | 0.023181 | 0.026266 | 0.039357 | 0.040071 | -0.095439 | -0.25097 | -0.4954 | -0.095439 | -0.10401 | -0.34679 | -0.55449 | -1.0063 | -0.34679 | -0.36635 | 0.0119 | 0.3647 | 0.18444 | 0.61685 | 9.8585 | 0.039357 | 0.023181 | 0.026266 | 0.039357 | 0.040071 | -0.095439 | -0.25097 | -0.4954 | -0.095439 | -0.10401 | -0.34679 | -0.55449 | -1.0063 | -0.34679 | -0.36635
66 | 0.22 | 0.42 | South/Central | LA | Shreveport.Rgnl.AP.722480 | 3 | 899456 | 31.1866 | 14.939 | 51.6154 | 31.1344 | 20.481 | 814.98 | 3.5275 | 5.44 | 5.4286 | -1.9011 | -5.9326 | 2.1681 | -7.63 | 4.0714 | -1.9033 | -23.3864 | 2.4274 | -28.17 | 5.8677 | -3.4402 | -61.357 | 3.5275 | 5.44 | 5.4286 | -1.9011 | -5.9326 | 3.5874 | 4.72 | 5.5783 | -1.9908 | -7.5761 | 0.0119 | 0.37112 | 0.17777 | 0.61423 | 9.6983 | 0.041977 | 0.025801 | 0.028887 | 0.041977 | 0.042691 | 0.064737 | -0.090798 | -0.33523 | 0.064737 | 0.056168 | -0.070598 | -0.2783 | -0.73015 | -0.070598 | -0.090156 | 0.0119 | 0.37112 | 0.17777 | 0.61423 | 9.6983 | 0.041977 | 0.025801 | 0.028887 | 0.041977 | 0.042691 | 0.064737 | -0.090798 | -0.33523 | 0.064737 | 0.056168 | -0.070598 | -0.2783 | -0.73015 | -0.070598 | -0.090156
67 | 0.22 | 0.37 | South/Central | LA | Shreveport.Rgnl.AP.722480 | 3 | 899456 | 31.4965 | 14.729 | 51.6253 | 31.4438 | 20.1815 | 810.65 | 3.5176 | 9.77 | 5.1192 | -1.6016 | 1.9868 | 2.1583 | -3.3 | 3.7621 | -1.6038 | -15.467 | 2.4176 | -23.84 | 5.5583 | -3.1408 | -53.4376 | 3.5176 | 9.77 | 5.1192 | -1.6016 | 1.9868 | 3.5776 | 9.05 | 5.2689 | -1.6913 | 0.34335 | 0.0119 | 0.37481 | 0.17528 | 0.61435 | 9.6468 | 0.04186 | 0.025684 | 0.028769 | 0.04186 | 0.042574 | 0.11626 | -0.03927 | -0.2837 | 0.11626 | 0.1077 | 0.023644 | -0.18406 | -0.63591 | 0.023644 | 0.0040859 | 0.0119 | 0.37481 | 0.17528 | 0.61435 | 9.6468 | 0.04186 | 0.025684 | 0.028769 | 0.04186 | 0.042574 | 0.11626 | -0.03927 | -0.2837 | 0.11626 | 0.1077 | 0.023644 | -0.18406 | -0.63591 | 0.023644 | 0.0040859
68 | 0.22 | 0.32 | South/Central | LA | Shreveport.Rgnl.AP.722480 | 3 | 899456 | 31.9563 | 14.389 | 51.6151 | 31.9028 | 19.7122 | 803.56 | 3.5278 | 16.86 | 4.6602 | -1.1324 | 14.7219 | 2.1685 | 3.79 | 3.3031 | -1.1346 | -2.732 | 2.4277 | -16.75 | 5.0993 | -2.6715 | -40.7025 | 3.5278 | 16.86 | 4.6602 | -1.1324 | 14.7219 | 3.5878 | 16.14 | 4.8099 | -1.2221 | 13.0784 | 0.0119 | 0.38028 | 0.17123 | 0.61422 | 9.5624 | 0.041981 | 0.025805 | 0.02889 | 0.041981 | 0.042695 | 0.20064 | 0.045101 | -0.19933 | 0.20064 | 0.19207 | 0.17519 | -0.032511 | -0.48436 | 0.17519 | 0.15563 | 0.0119 | 0.38028 | 0.17123 | 0.61422 | 9.5624 | 0.041981 | 0.025805 | 0.02889 | 0.041981 | 0.042695 | 0.20064 | 0.045101 | -0.19933 | 0.20064 | 0.19207 | 0.17519 | -0.032511 | -0.48436 | 0.17519 | 0.15563
69 | 0.22 | 0.27 | South/Central | LA | Shreveport.Rgnl.AP.722480 | 3 | 899456 | 32.7759 | 13.729 | 51.5547 | 32.7211 | 18.8336 | 789.82 | 3.5881 | 30.6 | 3.8419 | -0.25378 | 39.0973 | 2.2288 | 17.53 | 2.4848 | -0.25598 | 21.6435 | 2.4881 | -3.01 | 4.281 | -1.7929 | -16.3271 | 3.5881 | 30.6 | 3.8419 | -0.25378 | 39.0973 | 3.6481 | 29.88 | 3.9916 | -0.34351 | 37.4538 | 0.0119 | 0.39004 | 0.16338 | 0.61351 | 9.3989 | 0.042699 | 0.026523 | 0.029608 | 0.042699 | 0.043413 | 0.36414 | 0.20861 | -0.035819 | 0.36414 | 0.35557 | 0.46526 | 0.25756 | -0.19429 | 0.46526 | 0.4457 | 0.0119 | 0.39004 | 0.16338 | 0.61351 | 9.3989 | 0.042699 | 0.026523 | 0.029608 | 0.042699 | 0.043413 | 0.36414 | 0.20861 | -0.035819 | 0.36414 | 0.35557 | 0.46526 | 0.25756 | -0.19429 | 0.46526 | 0.4457
70 | 0.22 | 0.23 | South/Central | LA | Shreveport.Rgnl.AP.722480 | 3 | 899456 | 33.4956 | 13.189 | 51.5644 | 33.4396 | 18.1248 | 779.31 | 3.5785 | 41.11 | 3.1234 | 0.45504 | 58.0154 | 2.2191 | 28.04 | 1.7663 | 0.45284 | 40.5615 | 2.4784 | 7.5 | 3.5625 | -1.0841 | 2.591 | 3.5785 | 41.11 | 3.1234 | 0.45504 | 58.0154 | 3.6384 | 40.39 | 3.2731 | 0.36531 | 56.3719 | 0.0119 | 0.3986 | 0.15695 | 0.61362 | 9.2739 | 0.042584 | 0.026408 | 0.029493 | 0.042584 | 0.043298 | 0.48921 | 0.33368 | 0.089251 | 0.48921 | 0.48064 | 0.69039 | 0.48269 | 0.030833 | 0.69039 | 0.67083 | 0.0119 | 0.3986 | 0.15695 | 0.61362 | 9.2739 | 0.042584 | 0.026408 | 0.029493 | 0.042584 | 0.043298 | 0.48921 | 0.33368 | 0.089251 | 0.48921 | 0.48064 | 0.69039 | 0.48269 | 0.030833 | 0.69039 | 0.67083
71 | 0.22 | 0.19 | South/Central | LA | Shreveport.Rgnl.AP.722480 | 3 | 899456 | 34.2953 | 12.649 | 51.6441 | 34.2379 | 17.4061 | 769.3 | 3.4988 | 51.12 | 2.3251 | 1.1737 | 76.302 | 2.1395 | 38.05 | 0.96796 | 1.1715 | 58.8482 | 2.3987 | 17.51 | 2.7642 | -0.36545 | 20.8776 | 3.4988 | 51.12 | 2.3251 | 1.1737 | 76.302 | 3.5588 | 50.4 | 2.4748 | 1.084 | 74.6585 | 0.0119 | 0.40812 | 0.15052 | 0.61457 | 9.1547 | 0.041636 | 0.02546 | 0.028545 | 0.041636 | 0.04235 | 0.60833 | 0.4528 | 0.20837 | 0.60833 | 0.59976 | 0.908 | 0.7003 | 0.24845 | 0.908 | 0.88844 | 0.0119 | 0.40812 | 0.15052 | 0.61457 | 9.1547 | 0.041636 | 0.02546 | 0.028545 | 0.041636 | 0.04235 | 0.60833 | 0.4528 | 0.20837 | 0.60833 | 0.59976 | 0.908 | 0.7003 | 0.24845 | 0.908 | 0.88844
72 | 0.22 | 0.17 | South/Central | LA | Shreveport.Rgnl.AP.722480 | 3 | 899456 | 34.7251 | 12.379 | 51.7139 | 34.667 | 17.0469 | 764.59 | 3.429 | 55.83 | 1.896 | 1.533 | 85.0605 | 2.0696 | 42.76 | 0.53886 | 1.5308 | 67.6067 | 2.3289 | 22.22 | 2.3351 | -0.00616 | 29.6361 | 3.429 | 55.83 | 1.896 | 1.533 | 85.0605 | 3.4889 | 55.11 | 2.0457 | 1.4433 | 83.417 | 0.0119 | 0.41323 | 0.14731 | 0.6154 | 9.0987 | 0.040805 | 0.024629 | 0.027715 | 0.040805 | 0.041519 | 0.66438 | 0.50885 | 0.26442 | 0.66438 | 0.65581 | 1.0122 | 0.80453 | 0.35267 | 1.0122 | 0.99267 | 0.0119 | 0.41323 | 0.14731 | 0.6154 | 9.0987 | 0.040805 | 0.024629 | 0.027715 | 0.040805 | 0.041519 | 0.66438 | 0.50885 | 0.26442 | 0.66438 | 0.65581 | 1.0122 | 0.80453 | 0.35267 | 1.0122 | 0.99267
73 | 0.2 | 0.47 | South/Central | LA | Shreveport.Rgnl.AP.722480 | 3 | 899456 | 30.0771 | 15.519 | 51.2659 | 30.0268 | 21.2391 | 822.92 | 3.877 | -2.5 | 6.5363 | -2.6593 | -21.8285 | 2.5176 | -15.57 | 5.1791 | -2.6615 | -39.2824 | 2.7769 | -36.11 | 6.9754 | -4.1984 | -77.2529 | 3.877 | -2.5 | 6.5363 | -2.6593 | -21.8285 | 3.9369 | -3.22 | 6.686 | -2.749 | -23.472 | 0.0119 | 0.35792 | 0.18468 | 0.61007 | 9.7928 | 0.046136 | 0.02996 | 0.033046 | 0.046136 | 0.04685 | -0.02975 | -0.18528 | -0.42971 | -0.02975 | -0.038318 | -0.25976 | -0.46746 | -0.91932 | -0.25976 | -0.27932 | 0.0119 | 0.35792 | 0.18468 | 0.61007 | 9.7928 | 0.046136 | 0.02996 | 0.033046 | 0.046136 | 0.04685 | -0.02975 | -0.18528 | -0.42971 | -0.02975 | -0.038318 | -0.25976 | -0.46746 | -0.91932 | -0.25976 | -0.27932
74 | 0.2 | 0.42 | South/Central | LA | Shreveport.Rgnl.AP.722480 | 3 | 899456 | 30.6169 | 14.959 | 51.0557 | 30.5656 | 20.49 | 809.74 | 4.0872 | 10.68 | 5.9974 | -1.9102 | 0.9865 | 2.7279 | -2.39 | 4.6403 | -1.9124 | -16.4673 | 2.9872 | -22.93 | 6.4365 | -3.4493 | -54.4379 | 4.0872 | 10.68 | 5.9974 | -1.9102 | 0.9865 | 4.1472 | 9.96 | 6.1471 | -1.9999 | -0.65698 | 0.0119 | 0.36434 | 0.17801 | 0.60757 | 9.636 | 0.048638 | 0.032462 | 0.035548 | 0.048638 | 0.049352 | 0.12709 | -0.028441 | -0.27287 | 0.12709 | 0.11852 | 0.011739 | -0.19596 | -0.64782 | 0.011739 | -0.0078181 | 0.0119 | 0.36434 | 0.17801 | 0.60757 | 9.636 | 0.048638 | 0.032462 | 0.035548 | 0.048638 | 0.049352 | 0.12709 | -0.028441 | -0.27287 | 0.12709 | 0.11852 | 0.011739 | -0.19596 | -0.64782 | 0.011739 | -0.0078181
75 | 0.2 | 0.37 | South/Central | LA | Shreveport.Rgnl.AP.722480 | 3 | 899456 | 30.9267 | 14.759 | 51.0755 | 30.875 | 20.2005 | 805.63 | 4.0674 | 14.79 | 5.688 | -1.6207 | 8.5094 | 2.708 | 1.72 | 4.3309 | -1.6229 | -8.9444 | 2.9673 | -18.82 | 6.1271 | -3.1598 | -46.915 | 4.0674 | 14.79 | 5.688 | -1.6207 | 8.5094 | 4.1273 | 14.07 | 5.8377 | -1.7104 | 6.8659 | 0.0119 | 0.36803 | 0.17563 | 0.6078 | 9.5871 | 0.048402 | 0.032226 | 0.035311 | 0.048402 | 0.049116 | 0.176 | 0.020468 | -0.22396 | 0.176 | 0.16743 | 0.10126 | -0.10644 | -0.55829 | 0.10126 | 0.081705 | 0.0119 | 0.36803 | 0.17563 | 0.6078 | 9.5871 | 0.048402 | 0.032226 | 0.035311 | 0.048402 | 0.049116 | 0.176 | 0.020468 | -0.22396 | 0.176 | 0.16743 | 0.10126 | -0.10644 | -0.55829 | 0.10126 | 0.081705
76 | 0.2 | 0.32 | South/Central | LA | Shreveport.Rgnl.AP.722480 | 3 | 899456 | 31.3766 | 14.419 | 51.0553 | 31.324 | 19.7313 | 798.45 | 4.0876 | 21.97 | 5.239 | -1.1514 | 21.373 | 2.7282 | 8.9 | 3.8818 | -1.1536 | 3.9192 | 2.9875 | -11.64 | 5.6781 | -2.6906 | -34.0514 | 4.0876 | 21.97 | 5.239 | -1.1514 | 21.373 | 4.1475 | 21.25 | 5.3887 | -1.2412 | 19.7295 | 0.0119 | 0.37338 | 0.17159 | 0.60756 | 9.5016 | 0.048642 | 0.032466 | 0.035551 | 0.048642 | 0.049356 | 0.26145 | 0.10591 | -0.13852 | 0.26145 | 0.25288 | 0.25434 | 0.046639 | -0.40521 | 0.25434 | 0.23478 | 0.0119 | 0.37338 | 0.17159 | 0.60756 | 9.5016 | 0.048642 | 0.032466 | 0.035551 | 0.048642 | 0.049356 | 0.26145 | 0.10591 | -0.13852 | 0.26145 | 0.25288 | 0.25434 | 0.046639 | -0.40521 | 0.25434 | 0.23478
77 | 0.2 | 0.27 | South/Central | LA | Shreveport.Rgnl.AP.722480 | 3 | 899456 | 32.1862 | 13.749 | 50.975 | 32.1323 | 18.8427 | 784.37 | 4.1679 | 36.05 | 4.4307 | -0.26282 | 46.2727 | 2.8085 | 22.98 | 3.0735 | -0.26502 | 28.8189 | 3.0678 | 2.44 | 4.8698 | -1.802 | -9.1517 | 4.1679 | 36.05 | 4.4307 | -0.26282 | 46.2727 | 4.2278 | 35.33 | 4.5804 | -0.35255 | 44.6292 | 0.0119 | 0.38302 | 0.16361 | 0.60661 | 9.3341 | 0.049598 | 0.033422 | 0.036507 | 0.049598 | 0.050311 | 0.429 | 0.27346 | 0.029036 | 0.429 | 0.42043 | 0.55065 | 0.34295 | -0.10891 | 0.55065 | 0.53109 | 0.0119 | 0.38302 | 0.16361 | 0.60661 | 9.3341 | 0.049598 | 0.033422 | 0.036507 | 0.049598 | 0.050311 | 0.429 | 0.27346 | 0.029036 | 0.429 | 0.42043 | 0.55065 | 0.34295 | -0.10891 | 0.55065 | 0.53109
78 | 0.2 | 0.23 | South/Central | LA | Shreveport.Rgnl.AP.722480 | 3 | 899456 | 32.9059 | 13.209 | 50.9847 | 32.8508 | 18.1338 | 773.87 | 4.1582 | 46.55 | 3.7122 | 0.44602 | 65.1916 | 2.7989 | 33.48 | 2.355 | 0.44382 | 47.7377 | 3.0582 | 12.94 | 4.1513 | -1.0931 | 9.7672 | 4.1582 | 46.55 | 3.7122 | 0.44602 | 65.1916 | 4.2182 | 45.83 | 3.8619 | 0.35629 | 63.5481 | 0.0119 | 0.39158 | 0.15719 | 0.60672 | 9.2091 | 0.049483 | 0.033307 | 0.036392 | 0.049483 | 0.050197 | 0.55395 | 0.39842 | 0.15399 | 0.55395 | 0.54538 | 0.77579 | 0.56808 | 0.11623 | 0.77579 | 0.75623 | 0.0119 | 0.39158 | 0.15719 | 0.60672 | 9.2091 | 0.049483 | 0.033307 | 0.036392 | 0.049483 | 0.050197 | 0.55395 | 0.39842 | 0.15399 | 0.55395 | 0.54538 | 0.77579 | 0.56808 | 0.11623 | 0.77579 | 0.75623
79 | 0.2 | 0.19 | South/Central | LA | Shreveport.Rgnl.AP.722480 | 3 | 899456 | 33.7055 | 12.659 | 51.0444 | 33.6492 | 17.3952 | 763.38 | 4.0985 | 57.04 | 2.9139 | 1.1846 | 84.2697 | 2.7392 | 43.97 | 1.5567 | 1.1824 | 66.8158 | 2.9984 | 23.43 | 3.353 | -0.35451 | 28.8453 | 4.0985 | 57.04 | 2.9139 | 1.1846 | 84.2697 | 4.1585 | 56.32 | 3.0636 | 1.0949 | 82.6262 | 0.0119 | 0.4011 | 0.15064 | 0.60743 | 9.0843 | 0.048773 | 0.032596 | 0.035682 | 0.048773 | 0.049486 | 0.67878 | 0.52325 | 0.27882 | 0.67878 | 0.67021 | 1.0028 | 0.79511 | 0.34326 | 1.0028 | 0.98326 | 0.0119 | 0.4011 | 0.15064 | 0.60743 | 9.0843 | 0.048773 | 0.032596 | 0.035682 | 0.048773 | 0.049486 | 0.67878 | 0.52325 | 0.27882 | 0.67878 | 0.67021 | 1.0028 | 0.79511 | 0.34326 | 1.0028 | 0.98326
80 | 0.2 | 0.17 | South/Central | LA | Shreveport.Rgnl.AP.722480 | 3 | 899456 | 34.1353 | 12.389 | 51.1241 | 34.0783 | 17.0459 | 758.91 | 4.0187 | 61.51 | 2.4848 | 1.534 | 92.6335 | 2.6594 | 48.44 | 1.1276 | 1.5318 | 75.1796 | 2.9187 | 27.9 | 2.9239 | -0.005177 | 37.2091 | 4.0187 | 61.51 | 2.4848 | 1.534 | 92.6335 | 4.0787 | 60.79 | 2.6345 | 1.4442 | 90.99 | 0.0119 | 0.40621 | 0.14743 | 0.60838 | 9.0311 | 0.047823 | 0.031647 | 0.034733 | 0.047823 | 0.048537 | 0.73197 | 0.57644 | 0.33201 | 0.73197 | 0.72341 | 1.1023 | 0.89464 | 0.44279 | 1.1023 | 1.0828 | 0.0119 | 0.40621 | 0.14743 | 0.60838 | 9.0311 | 0.047823 | 0.031647 | 0.034733 | 0.047823 | 0.048537 | 0.73197 | 0.57644 | 0.33201 | 0.73197 | 0.72341 | 1.1023 | 0.89464 | 0.44279 | 1.1023 | 1.0828
81 | 0.35 | 0.2 | South/Central | LA | Shreveport.Rgnl.AP.722480 | 3 | 899456 | 37.7836 | 12.719 | 55.3324 | 37.7206 | 17.6118 | 807.73 | -0.18953 | 12.69 | -1.1576 | 0.96804 | 23.5803 | -1.5489 | -0.38 | -2.5147 | 0.96584 | 6.1265 | -1.2896 | -20.92 | -0.71849 | -0.5711 | -31.8441 | -0.18953 | 12.69 | -1.1576 | 0.96804 | 23.5803 | -0.12957 | 11.97 | -1.0079 | 0.87831 | 21.9369 | 0.0119 | 0.44963 | 0.15136 | 0.65846 | 9.6121 | -0.0022554 | -0.018432 | -0.015346 | -0.0022554 | -0.001542 | 0.15101 | -0.004522 | -0.24895 | 0.15101 | 0.14244 | 0.28061 | 0.072906 | -0.37895 | 0.28061 | 0.26105 | 0.0119 | 0.44963 | 0.15136 | 0.65846 | 9.6121 | -0.0022554 | -0.018432 | -0.015346 | -0.0022554 | -0.001542 | 0.15101 | -0.004522 | -0.24895 | 0.15101 | 0.14244 | 0.28061 | 0.072906 | -0.37895 | 0.28061 | 0.26105
82 | 0.35 | 0.25 | South/Central | LA | Shreveport.Rgnl.AP.722480 | 3 | 899456 | 36.774 | 13.379 | 55.2028 | 36.7127 | 18.4901 | 819.7 | -0.059952 | 0.72 | -0.14969 | 0.089735 | 1.6435 | -1.4193 | -12.35 | -1.5068 | 0.08753 | -15.8104 | -1.16 | -32.89 | 0.2894 | -1.4494 | -53.7809 | -0.059952 | 0.72 | -0.14969 | 0.089735 | 1.6435 | 0 | 0 | 0 | 0 | 0 | 0.0119 | 0.43761 | 0.15921 | 0.65692 | 9.7545 | -0.00071343 | -0.01689 | -0.013804 | -0.00071343 | 0 | 0.0085681 | -0.14697 | -0.39139 | 0.0085681 | 0 | 0.019558 | -0.18814 | -0.64 | 0.019558 | 0 | 0.0119 | 0.43761 | 0.15921 | 0.65692 | 9.7545 | -0.00071343 | -0.01689 | -0.013804 | -0.00071343 | 0 | 0.0085681 | -0.14697 | -0.39139 | 0.0085681 | 0 | 0.019558 | -0.18814 | -0.64 | 0.019558 | 0
83 | 0.35 | 0.3 | South/Central | LA | Shreveport.Rgnl.AP.722480 | 3 | 899456 | 36.6241 | 13.409 | 55.1429 | 36.563 | 18.5798 | 820.42 | 0 | 0 | 0 | 0 | 0 | -1.3594 | -13.07 | -1.3571 | -0.002205 | -17.4538 | -1.1001 | -33.61 | 0.43908 | -1.5391 | -55.4244 | 0 | 0 | 0 | 0 | 0 | 0.059952 | -0.72 | 0.14969 | -0.089735 | -1.6435 | 0.0119 | 0.43583 | 0.15957 | 0.65621 | 9.7631 | 0 | -0.016176 | -0.013091 | 0 | 0.00071343 | 0 | -0.15553 | -0.39996 | 0 | -0.0085681 | 0 | -0.2077 | -0.65956 | 0 | -0.019558 | 0.0119 | 0.43583 | 0.15957 | 0.65621 | 9.7631 | 0 | -0.016176 | -0.013091 | 0 | 0.00071343 | 0 | -0.15553 | -0.39996 | 0 | -0.0085681 | 0 | -0.2077 | -0.65956 | 0 | -0.019558
84 | 0.35 | 0.35 | South/Central | LA | Shreveport.Rgnl.AP.722480 | 3 | 899456 | 35.7345 | 14.009 | 55.0533 | 35.6749 | 19.3784 | 831.53 | 0.089598 | -11.11 | 0.88813 | -0.79854 | -20.3054 | -1.2698 | -24.18 | -0.46901 | -0.80074 | -37.7593 | -1.0105 | -44.72 | 1.3272 | -2.3377 | -75.7298 | 0.089598 | -11.11 | 0.88813 | -0.79854 | -20.3054 | 0.14955 | -11.83 | 1.0378 | -0.88827 | -21.9489 | 0.0119 | 0.42524 | 0.16671 | 0.65514 | 9.8953 | 0.0010662 | -0.01511 | -0.012025 | 0.0010662 | 0.0017797 | -0.13221 | -0.28774 | -0.53217 | -0.13221 | -0.14078 | -0.24164 | -0.44934 | -0.90119 | -0.24164 | -0.26119 | 0.0119 | 0.42524 | 0.16671 | 0.65514 | 9.8953 | 0.0010662 | -0.01511 | -0.012025 | 0.0010662 | 0.0017797 | -0.13221 | -0.28774 | -0.53217 | -0.13221 | -0.14078 | -0.24164 | -0.44934 | -0.90119 | -0.24164 | -0.26119
85 | 0.35 | 0.4 | South/Central | LA | Shreveport.Rgnl.AP.722480 | 3 | 899456 | 34.9448 | 14.619 | 55.0736 | 34.8866 | 20.1871 | 843.85 | 0.069265 | -23.43 | 1.6765 | -1.6072 | -42.29 | -1.2901 | -36.5 | 0.31933 | -1.6094 | -59.7438 | -1.0308 | -57.04 | 2.1156 | -3.1464 | -97.7144 | 0.069265 | -23.43 | 1.6765 | -1.6072 | -42.29 | 0.12922 | -24.15 | 1.8262 | -1.697 | -43.9335 | 0.0119 | 0.41585 | 0.17397 | 0.65538 | 10.0419 | 0.00082426 | -0.015352 | -0.012267 | 0.00082426 | 0.0015377 | -0.27882 | -0.43435 | -0.67878 | -0.27882 | -0.28739 | -0.50325 | -0.71096 | -1.1628 | -0.50325 | -0.52281 | 0.0119 | 0.41585 | 0.17397 | 0.65538 | 10.0419 | 0.00082426 | -0.015352 | -0.012267 | 0.00082426 | 0.0015377 | -0.27882 | -0.43435 | -0.67878 | -0.27882 | -0.28739 | -0.50325 | -0.71096 | -1.1628 | -0.50325 | -0.52281
86 | 0.33 | 0.2 | South/Central | LA | Shreveport.Rgnl.AP.722480 | 3 | 899456 | 37.2338 | 12.729 | 54.7826 | 37.1718 | 17.6109 | 802.46 | 0.36024 | 17.96 | -0.60873 | 0.96896 | 30.64 | -0.99911 | 4.89 | -1.9659 | 0.96676 | 13.1862 | -0.73982 | -15.65 | -0.16964 | -0.57018 | -24.7844 | 0.36024 | 17.96 | -0.60873 | 0.96896 | 30.64 | 0.42019 | 17.24 | -0.45904 | 0.87923 | 28.9965 | 0.0119 | 0.44309 | 0.15148 | 0.65192 | 9.5493 | 0.0042869 | -0.01189 | -0.008804 | 0.0042869 | 0.0050003 | 0.21373 | 0.058191 | -0.18624 | 0.21373 | 0.20516 | 0.36462 | 0.15692 | -0.29494 | 0.36462 | 0.34506 | 0.0119 | 0.44309 | 0.15148 | 0.65192 | 9.5493 | 0.0042869 | -0.01189 | -0.008804 | 0.0042869 | 0.0050003 | 0.21373 | 0.058191 | -0.18624 | 0.21373 | 0.20516 | 0.36462 | 0.15692 | -0.29494 | 0.36462 | 0.34506
87 | 0.33 | 0.25 | South/Central | LA | Shreveport.Rgnl.AP.722480 | 3 | 899456 | 36.2343 | 13.379 | 54.6531 | 36.1739 | 18.4793 | 814.26 | 0.48977 | 6.16 | 0.38918 | 0.10059 | 8.9696 | -0.86958 | -6.91 | -0.96797 | 0.098387 | -8.4843 | -0.61029 | -27.45 | 0.82826 | -1.4386 | -46.4548 | 0.48977 | 6.16 | 0.38918 | 0.10059 | 8.9696 | 0.54972 | 5.44 | 0.53887 | 0.010857 | 7.3261 | 0.0119 | 0.43119 | 0.15921 | 0.65038 | 9.6898 | 0.0058283 | -0.010348 | -0.0072625 | 0.0058283 | 0.0065418 | 0.073305 | -0.08223 | -0.32666 | 0.073305 | 0.064737 | 0.10674 | -0.10096 | -0.55282 | 0.10674 | 0.087181 | 0.0119 | 0.43119 | 0.15921 | 0.65038 | 9.6898 | 0.0058283 | -0.010348 | -0.0072625 | 0.0058283 | 0.0065418 | 0.073305 | -0.08223 | -0.32666 | 0.073305 | 0.064737 | 0.10674 | -0.10096 | -0.55282 | 0.10674 | 0.087181
88 | 0.33 | 0.3 | South/Central | LA | Shreveport.Rgnl.AP.722480 | 3 | 899456 | 36.0843 | 13.419 | 54.6031 | 36.0242 | 18.579 | 815.23 | 0.53975 | 5.19 | 0.53887 | 0.00087801 | 6.9303 | -0.81961 | -7.88 | -0.81828 | -0.001327 | -10.5235 | -0.56032 | -28.42 | 0.97795 | -1.5383 | -48.4941 | 0.53975 | 5.19 | 0.53887 | 0.00087801 | 6.9303 | 0.5997 | 4.47 | 0.68855 | -0.088857 | 5.2868 | 0.0119 | 0.42941 | 0.15969 | 0.64978 | 9.7013 | 0.006423 | -0.0097534 | -0.0066678 | 0.006423 | 0.0071364 | 0.061761 | -0.093773 | -0.3382 | 0.061761 | 0.053193 | 0.082471 | -0.12523 | -0.57708 | 0.082471 | 0.062914 | 0.0119 | 0.42941 | 0.15969 | 0.64978 | 9.7013 | 0.006423 | -0.0097534 | -0.0066678 | 0.006423 | 0.0071364 | 0.061761 | -0.093773 | -0.3382 | 0.061761 | 0.053193 | 0.082471 | -0.12523 | -0.57708 | 0.082471 | 0.062914
89 | 0.33 | 0.35 | South/Central | LA | Shreveport.Rgnl.AP.722480 | 3 | 899456 | 35.2047 | 14.019 | 54.5235 | 35.146 | 19.3775 | 826.44 | 0.61934 | -6.02 | 1.417 | -0.79768 | -13.5037 | -0.74001 | -19.09 | 0.059877 | -0.79989 | -30.9576 | -0.48072 | -39.63 | 1.8561 | -2.3368 | -68.9281 | 0.61934 | -6.02 | 1.417 | -0.79768 | -13.5037 | 0.67929 | -6.74 | 1.5667 | -0.88742 | -15.1472 | 0.0119 | 0.41894 | 0.16683 | 0.64884 | 9.8347 | 0.0073702 | -0.0088062 | -0.0057206 | 0.0073702 | 0.0080837 | -0.071639 | -0.22717 | -0.4716 | -0.071639 | -0.080207 | -0.1607 | -0.3684 | -0.82025 | -0.1607 | -0.18025 | 0.0119 | 0.41894 | 0.16683 | 0.64884 | 9.8347 | 0.0073702 | -0.0088062 | -0.0057206 | 0.0073702 | 0.0080837 | -0.071639 | -0.22717 | -0.4716 | -0.071639 | -0.080207 | -0.1607 | -0.3684 | -0.82025 | -0.1607 | -0.18025
90 | 0.33 | 0.4 | South/Central | LA | Shreveport.Rgnl.AP.722480 | 3 | 899456 | 34.4151 | 14.639 | 54.5539 | 34.3577 | 20.1962 | 838.99 | 0.58903 | -18.57 | 2.2054 | -1.6163 | -35.884 | -0.77032 | -31.64 | 0.84822 | -1.6185 | -53.3379 | -0.51103 | -52.18 | 2.6445 | -3.1555 | -91.3084 | 0.58903 | -18.57 | 2.2054 | -1.6163 | -35.884 | 0.64898 | -19.29 | 2.3551 | -1.7061 | -37.5275 | 0.0119 | 0.40954 | 0.17421 | 0.6492 | 9.9841 | 0.0070095 | -0.0091669 | -0.0060813 | 0.0070095 | 0.0077229 | -0.22098 | -0.37652 | -0.62095 | -0.22098 | -0.22955 | -0.42702 | -0.63473 | -1.0866 | -0.42702 | -0.44658 | 0.0119 | 0.40954 | 0.17421 | 0.6492 | 9.9841 | 0.0070095 | -0.0091669 | -0.0060813 | 0.0070095 | 0.0077229 | -0.22098 | -0.37652 | -0.62095 | -0.22098 | -0.22955 | -0.42702 | -0.63473 | -1.0866 | -0.42702 | -0.44658
91 | 0.3 | 0.2 | South/Central | LA | Shreveport.Rgnl.AP.722480 | 3 | 899456 | 36.4042 | 12.729 | 53.9331 | 36.3435 | 17.5896 | 794.01 | 1.2098 | 26.41 | 0.21953 | 0.99029 | 42.0844 | -0.14953 | 13.34 | -1.1376 | 0.98808 | 24.6306 | 0.10976 | -7.2 | 0.65862 | -0.54886 | -13.34 | 1.2098 | 26.41 | 0.21953 | 0.99029 | 42.0844 | 1.2698 | 25.69 | 0.36922 | 0.90056 | 40.4409 | 0.0119 | 0.43321 | 0.15148 | 0.64181 | 9.4488 | 0.014397 | -0.0017794 | 0.0013062 | 0.014397 | 0.01511 | 0.31428 | 0.15875 | -0.085681 | 0.31428 | 0.30571 | 0.50081 | 0.29311 | -0.15875 | 0.50081 | 0.48125 | 0.0119 | 0.43321 | 0.15148 | 0.64181 | 9.4488 | 0.014397 | -0.0017794 | 0.0013062 | 0.014397 | 0.01511 | 0.31428 | 0.15875 | -0.085681 | 0.31428 | 0.30571 | 0.50081 | 0.29311 | -0.15875 | 0.50081 | 0.48125
92 | 0.3 | 0.25 | South/Central | LA | Shreveport.Rgnl.AP.722480 | 3 | 899456 | 35.4147 | 13.399 | 53.8335 | 35.3556 | 18.4779 | 806.4 | 1.3094 | 14.02 | 1.2075 | 0.10194 | 19.4939 | -0.049952 | 0.95 | -0.14969 | 0.099734 | 2.0401 | 0.20934 | -19.59 | 1.6465 | -1.4372 | -35.9305 | 1.3094 | 14.02 | 1.2075 | 0.10194 | 19.4939 | 1.3694 | 13.3 | 1.3571 | 0.012204 | 17.8504 | 0.0119 | 0.42144 | 0.15945 | 0.64062 | 9.5962 | 0.015582 | -0.00059443 | 0.0024911 | 0.015582 | 0.016295 | 0.16684 | 0.011305 | -0.23312 | 0.16684 | 0.15827 | 0.23198 | 0.024277 | -0.42758 | 0.23198 | 0.21242 | 0.0119 | 0.42144 | 0.15945 | 0.64062 | 9.5962 | 0.015582 | -0.00059443 | 0.0024911 | 0.015582 | 0.016295 | 0.16684 | 0.011305 | -0.23312 | 0.16684 | 0.15827 | 0.23198 | 0.024277 | -0.42758 | 0.23198 | 0.21242
93 | 0.3 | 0.3 | South/Central | LA | Shreveport.Rgnl.AP.722480 | 3 | 899456 | 35.2647 | 13.439 | 53.7835 | 35.2059 | 18.5776 | 807.35 | 1.3594 | 13.07 | 1.3571 | 0.002205 | 17.4538 | 0 | 0 | 0 | 0 | 0 | 0.25929 | -20.54 | 1.7962 | -1.5369 | -37.9706 | 1.3594 | 13.07 | 1.3571 | 0.002205 | 17.4538 | 1.4193 | 12.35 | 1.5068 | -0.08753 | 15.8104 | 0.0119 | 0.41965 | 0.15993 | 0.64003 | 9.6075 | 0.016176 | 0 | 0.0030856 | 0.016176 | 0.01689 | 0.15553 | 0 | -0.24443 | 0.15553 | 0.14697 | 0.2077 | 0 | -0.45185 | 0.2077 | 0.18814 | 0.0119 | 0.41965 | 0.15993 | 0.64003 | 9.6075 | 0.016176 | 0 | 0.0030856 | 0.016176 | 0.01689 | 0.15553 | 0 | -0.24443 | 0.15553 | 0.14697 | 0.2077 | 0 | -0.45185 | 0.2077 | 0.18814
94 | 0.3 | 0.35 | South/Central | LA | Shreveport.Rgnl.AP.722480 | 3 | 899456 | 34.3951 | 14.039 | 53.714 | 34.3377 | 19.3762 | 818.65 | 1.4289 | 1.77 | 2.2253 | -0.7964 | -3.1095 | 0.069576 | -11.3 | 0.86818 | -0.7986 | -20.5634 | 0.32886 | -31.84 | 2.6644 | -2.3355 | -58.5339 | 1.4289 | 1.77 | 2.2253 | -0.7964 | -3.1095 | 1.4889 | 1.05 | 2.375 | -0.88613 | -4.753 | 0.0119 | 0.4093 | 0.16707 | 0.6392 | 9.742 | 0.017004 | 0.00082796 | 0.0039135 | 0.017004 | 0.017718 | 0.021063 | -0.13447 | -0.3789 | 0.021063 | 0.012495 | -0.037004 | -0.24471 | -0.69656 | -0.037004 | -0.056561 | 0.0119 | 0.4093 | 0.16707 | 0.6392 | 9.742 | 0.017004 | 0.00082796 | 0.0039135 | 0.017004 | 0.017718 | 0.021063 | -0.13447 | -0.3789 | 0.021063 | 0.012495 | -0.037004 | -0.24471 | -0.69656 | -0.037004 | -0.056561
95 | 0.3 | 0.4 | South/Central | LA | Shreveport.Rgnl.AP.722480 | 3 | 899456 | 33.6055 | 14.669 | 53.7543 | 33.5494 | 20.2049 | 831.45 | 1.3886 | -11.03 | 3.0137 | -1.625 | -25.8857 | 0.029283 | -24.1 | 1.6565 | -1.6272 | -43.3395 | 0.28857 | -44.64 | 3.4528 | -3.1642 | -81.3101 | 1.3886 | -11.03 | 3.0137 | -1.625 | -25.8857 | 1.4486 | -11.75 | 3.1634 | -1.7148 | -27.5292 | 0.0119 | 0.39991 | 0.17456 | 0.63968 | 9.8943 | 0.016525 | 0.00034847 | 0.003434 | 0.016525 | 0.017238 | -0.13126 | -0.28679 | -0.53122 | -0.13126 | -0.13983 | -0.30804 | -0.51574 | -0.9676 | -0.30804 | -0.3276 | 0.0119 | 0.39991 | 0.17456 | 0.63968 | 9.8943 | 0.016525 | 0.00034847 | 0.003434 | 0.016525 | 0.017238 | -0.13126 | -0.28679 | -0.53122 | -0.13126 | -0.13983 | -0.30804 | -0.51574 | -0.9676 | -0.30804 | -0.3276
96 | 0.28 | 0.2 | South/Central | LA | Shreveport.Rgnl.AP.722480 | 3 | 899456 | 35.8345 | 12.749 | 53.3733 | 35.7747 | 17.5986 | 788.78 | 1.7696 | 31.64 | 0.78834 | 0.98123 | 49.0037 | 0.41022 | 18.57 | -0.56881 | 0.97903 | 31.5498 | 0.66951 | -1.97 | 1.2274 | -0.55792 | -6.4207 | 1.7696 | 31.64 | 0.78834 | 0.98123 | 49.0037 | 1.8295 | 30.92 | 0.93803 | 0.8915 | 47.3602 | 0.0119 | 0.42643 | 0.15171 | 0.63515 | 9.3866 | 0.021058 | 0.0048816 | 0.0079672 | 0.021058 | 0.021771 | 0.37652 | 0.22098 | -0.023443 | 0.37652 | 0.36795 | 0.58315 | 0.37545 | -0.076407 | 0.58315 | 0.56359 | 0.0119 | 0.42643 | 0.15171 | 0.63515 | 9.3866 | 0.021058 | 0.0048816 | 0.0079672 | 0.021058 | 0.021771 | 0.37652 | 0.22098 | -0.023443 | 0.37652 | 0.36795 | 0.58315 | 0.37545 | -0.076407 | 0.58315 | 0.56359
97 | 0.28 | 0.25 | South/Central | LA | Shreveport.Rgnl.AP.722480 | 3 | 899456 | 34.8549 | 13.409 | 53.2638 | 34.7967 | 18.467 | 800.77 | 1.8791 | 19.65 | 1.7663 | 0.11282 | 27.0761 | 0.51975 | 6.58 | 0.40914 | 0.11061 | 9.6223 | 0.77904 | -13.96 | 2.2054 | -1.4263 | -28.3483 | 1.8791 | 19.65 | 1.7663 | 0.11282 | 27.0761 | 1.9391 | 18.93 | 1.916 | 0.02308 | 25.4326 | 0.0119 | 0.41478 | 0.15957 | 0.63384 | 9.5292 | 0.022361 | 0.0061851 | 0.0092706 | 0.022361 | 0.023075 | 0.23384 | 0.078303 | -0.16613 | 0.23384 | 0.22527 | 0.32221 | 0.11451 | -0.33735 | 0.32221 | 0.30265 | 0.0119 | 0.41478 | 0.15957 | 0.63384 | 9.5292 | 0.022361 | 0.0061851 | 0.0092706 | 0.022361 | 0.023075 | 0.23384 | 0.078303 | -0.16613 | 0.23384 | 0.22527 | 0.32221 | 0.11451 | -0.33735 | 0.32221 | 0.30265
98 | 0.28 | 0.3 | South/Central | LA | Shreveport.Rgnl.AP.722480 | 3 | 899456 | 34.5051 | 13.599 | 53.2039 | 34.4475 | 18.7564 | 804.49 | 1.939 | 15.93 | 2.1156 | -0.17659 | 20.0674 | 0.57961 | 2.86 | 0.75841 | -0.1788 | 2.6136 | 0.8389 | -17.68 | 2.5546 | -1.7157 | -35.357 | 1.939 | 15.93 | 2.1156 | -0.17659 | 20.0674 | 1.9989 | 15.21 | 2.2652 | -0.26633 | 18.4239 | 0.0119 | 0.41061 | 0.16183 | 0.63313 | 9.5735 | 0.023074 | 0.0068974 | 0.009983 | 0.023074 | 0.023787 | 0.18957 | 0.034034 | -0.21039 | 0.18957 | 0.181 | 0.2388 | 0.031102 | -0.42075 | 0.2388 | 0.21925 | 0.0119 | 0.41061 | 0.16183 | 0.63313 | 9.5735 | 0.023074 | 0.0068974 | 0.009983 | 0.023074 | 0.023787 | 0.18957 | 0.034034 | -0.21039 | 0.18957 | 0.181 | 0.2388 | 0.031102 | -0.42075 | 0.2388 | 0.21925
99 | 0.28 | 0.35 | South/Central | LA | Shreveport.Rgnl.AP.722480 | 3 | 899456 | 33.6655 | 14.219 | 53.1943 | 33.6092 | 19.585 | 816.8 | 1.9486 | 3.62 | 2.9538 | -1.0052 | -2.0679 | 0.58927 | -9.45 | 1.5966 | -1.0074 | -19.5218 | 0.84856 | -29.99 | 3.3929 | -2.5443 | -57.4923 | 1.9486 | 3.62 | 2.9538 | -1.0052 | -2.0679 | 2.0086 | 2.9 | 3.1035 | -1.0949 | -3.7114 | 0.0119 | 0.40062 | 0.16921 | 0.63302 | 9.72 | 0.023189 | 0.0070124 | 0.010098 | 0.023189 | 0.023902 | 0.043078 | -0.11246 | -0.35688 | 0.043078 | 0.03451 | -0.024609 | -0.23231 | -0.68416 | -0.024609 | -0.044166 | 0.0119 | 0.40062 | 0.16921 | 0.63302 | 9.72 | 0.023189 | 0.0070124 | 0.010098 | 0.023189 | 0.023902 | 0.043078 | -0.11246 | -0.35688 | 0.043078 | 0.03451 | -0.024609 | -0.23231 | -0.68416 | -0.024609 | -0.044166
100 | 0.28 | 0.4 | South/Central | LA | Shreveport.Rgnl.AP.722480 | 3 | 899456 | 33.0457 | 14.699 | 53.2145 | 32.9905 | 20.224 | 826.55 | 1.9284 | -6.13 | 3.5725 | -1.6441 | -19.4916 | 0.56903 | -19.2 | 2.2153 | -1.6463 | -36.9454 | 0.82832 | -39.74 | 4.0116 | -3.1833 | -74.916 | 1.9284 | -6.13 | 3.5725 | -1.6441 | -19.4916 | 1.9883 | -6.85 | 3.7222 | -1.7339 | -21.1351 | 0.0119 | 0.39325 | 0.17492 | 0.63326 | 9.836 | 0.022948 | 0.0067715 | 0.009857 | 0.022948 | 0.023661 | -0.072948 | -0.22848 | -0.47291 | -0.072948 | -0.081516 | -0.23195 | -0.43965 | -0.89151 | -0.23195 | -0.25151 | 0.0119 | 0.39325 | 0.17492 | 0.63326 | 9.836 | 0.022948 | 0.0067715 | 0.009857 | 0.022948 | 0.023661 | -0.072948 | -0.22848 | -0.47291 | -0.072948 | -0.081516 | -0.23195 | -0.43965 | -0.89151 | -0.23195 | -0.25151
101 | 0.27 | 0.2 | South/Central | LA | Shreveport.Rgnl.AP.722480 | 3 | 899456 | 35.5447 | 12.749 | 53.0735 | 35.4853 | 17.5882 | 785.75 | 2.0694 | 34.67 | 1.0777 | 0.99168 | 53.1211 | 0.71006 | 21.6 | -0.27942 | 0.98947 | 35.6673 | 0.96934 | 1.06 | 1.5168 | -0.54747 | -2.3033 | 2.0694 | 34.67 | 1.0777 | 0.99168 | 53.1211 | 2.1294 | 33.95 | 1.2274 | 0.90194 | 51.4777 | 0.0119 | 0.42298 | 0.15171 | 0.63158 | 9.3505 | 0.024626 | 0.0084497 | 0.011535 | 0.024626 | 0.02534 | 0.41258 | 0.25704 | 0.012614 | 0.41258 | 0.40401 | 0.63215 | 0.42444 | -0.027409 | 0.63215 | 0.61259 | 0.0119 | 0.42298 | 0.15171 | 0.63158 | 9.3505 | 0.024626 | 0.0084497 | 0.011535 | 0.024626 | 0.02534 | 0.41258 | 0.25704 | 0.012614 | 0.41258 | 0.40401 | 0.63215 | 0.42444 | -0.027409 | 0.63215 | 0.61259
102 | 0.27 | 0.25 | South/Central | LA | Shreveport.Rgnl.AP.722480 | 3 | 899456 | 34.5751 | 13.419 | 52.9939 | 34.5173 | 18.4765 | 798.32 | 2.149 | 22.1 | 2.0457 | 0.10331 | 30.2744 | 0.78965 | 9.03 | 0.68855 | 0.1011 | 12.8205 | 1.0489 | -11.51 | 2.4848 | -1.4358 | -25.15 | 2.149 | 22.1 | 2.0457 | 0.10331 | 30.2744 | 2.209 | 21.38 | 2.1954 | 0.01357 | 28.6309 | 0.0119 | 0.41145 | 0.15969 | 0.63063 | 9.5001 | 0.025573 | 0.0093969 | 0.012482 | 0.025573 | 0.026287 | 0.26299 | 0.10746 | -0.13697 | 0.26299 | 0.25442 | 0.36027 | 0.15257 | -0.29929 | 0.36027 | 0.34071 | 0.0119 | 0.41145 | 0.15969 | 0.63063 | 9.5001 | 0.025573 | 0.0093969 | 0.012482 | 0.025573 | 0.026287 | 0.26299 | 0.10746 | -0.13697 | 0.26299 | 0.25442 | 0.36027 | 0.15257 | -0.29929 | 0.36027 | 0.34071
103 | 0.27 | 0.3 | South/Central | LA | Shreveport.Rgnl.AP.722480 | 3 | 899456 | 34.0953 | 13.719 | 52.9341 | 34.0383 | 18.8957 | 803.99 | 2.2088 | 16.43 | 2.5247 | -0.31588 | 19.7787 | 0.84946 | 3.36 | 1.1675 | -0.31808 | 2.3249 | 1.1088 | -17.18 | 2.9638 | -1.855 | -35.6457 | 2.2088 | 16.43 | 2.5247 | -0.31588 | 19.7787 | 2.2688 | 15.71 | 2.6744 | -0.40561 | 18.1352 | 0.0119 | 0.40574 | 0.16326 | 0.62992 | 9.5676 | 0.026285 | 0.010109 | 0.013194 | 0.026285 | 0.026999 | 0.19552 | 0.039984 | -0.20444 | 0.19552 | 0.18695 | 0.23537 | 0.027666 | -0.42419 | 0.23537 | 0.21581 | 0.0119 | 0.40574 | 0.16326 | 0.62992 | 9.5676 | 0.026285 | 0.010109 | 0.013194 | 0.026285 | 0.026999 | 0.19552 | 0.039984 | -0.20444 | 0.19552 | 0.18695 | 0.23537 | 0.027666 | -0.42419 | 0.23537 | 0.21581
104 | 0.27 | 0.35 | South/Central | LA | Shreveport.Rgnl.AP.722480 | 3 | 899456 | 33.2357 | 14.379 | 52.9545 | 33.1801 | 19.7743 | 817.35 | 2.1884 | 3.07 | 3.3829 | -1.1945 | -4.0852 | 0.82906 | -10 | 2.0257 | -1.1967 | -21.5391 | 1.0883 | -30.54 | 3.822 | -2.7336 | -59.5096 | 2.1884 | 3.07 | 3.3829 | -1.1945 | -4.0852 | 2.2484 | 2.35 | 3.5326 | -1.2842 | -5.7287 | 0.0119 | 0.39551 | 0.17111 | 0.63016 | 9.7265 | 0.026042 | 0.0098659 | 0.012951 | 0.026042 | 0.026756 | 0.036533 | -0.119 | -0.36343 | 0.036533 | 0.027965 | -0.048614 | -0.25632 | -0.70817 | -0.048614 | -0.068172 | 0.0119 | 0.39551 | 0.17111 | 0.63016 | 9.7265 | 0.026042 | 0.0098659 | 0.012951 | 0.026042 | 0.026756 | 0.036533 | -0.119 | -0.36343 | 0.036533 | 0.027965 | -0.048614 | -0.25632 | -0.70817 | -0.048614 | -0.068172
105 | 0.27 | 0.4 | South/Central | LA | Shreveport.Rgnl.AP.722480 | 3 | 899456 | 32.7659 | 14.709 | 52.9346 | 32.7111 | 20.2235 | 823.85 | 2.2082 | -3.43 | 3.8519 | -1.6437 | -15.8984 | 0.84889 | -16.5 | 2.4948 | -1.6459 | -33.3522 | 1.1082 | -37.04 | 4.291 | -3.1828 | -71.3228 | 2.2082 | -3.43 | 3.8519 | -1.6437 | -15.8984 | 2.2682 | -4.15 | 4.0016 | -1.7334 | -17.5419 | 0.0119 | 0.38992 | 0.17504 | 0.62993 | 9.8039 | 0.026278 | 0.010102 | 0.013187 | 0.026278 | 0.026992 | -0.040817 | -0.19635 | -0.44078 | -0.040817 | -0.049385 | -0.18919 | -0.39689 | -0.84875 | -0.18919 | -0.20875 | 0.0119 | 0.38992 | 0.17504 | 0.62993 | 9.8039 | 0.026278 | 0.010102 | 0.013187 | 0.026278 | 0.026992 | -0.040817 | -0.19635 | -0.44078 | -0.040817 | -0.049385 | -0.18919 | -0.39689 | -0.84875 | -0.18919 | -0.20875
106 | 0.26 | 0.2 | South/Central | LA | Shreveport.Rgnl.AP.722480 | 3 | 899456 | 35.2548 | 12.759 | 52.7836 | 35.1959 | 17.5877 | 782.97 | 2.3592 | 37.45 | 1.3671 | 0.99213 | 56.842 | 0.9999 | 24.38 | 0.009975 | 0.98992 | 39.3882 | 1.2592 | 3.84 | 1.8062 | -0.54702 | 1.4176 | 2.3592 | 37.45 | 1.3671 | 0.99213 | 56.842 | 2.4192 | 36.73 | 1.5168 | 0.90239 | 55.1986 | 0.0119 | 0.41954 | 0.15183 | 0.62813 | 9.3174 | 0.028075 | 0.011899 | 0.014984 | 0.028075 | 0.028789 | 0.44566 | 0.29012 | 0.045696 | 0.44566 | 0.43709 | 0.67643 | 0.46872 | 0.01687 | 0.67643 | 0.65687 | 0.0119 | 0.41954 | 0.15183 | 0.62813 | 9.3174 | 0.028075 | 0.011899 | 0.014984 | 0.028075 | 0.028789 | 0.44566 | 0.29012 | 0.045696 | 0.44566 | 0.43709 | 0.67643 | 0.46872 | 0.01687 | 0.67643 | 0.65687
107 | 0.26 | 0.25 | South/Central | LA | Shreveport.Rgnl.AP.722480 | 3 | 899456 | 34.2852 | 13.429 | 52.704 | 34.2279 | 18.4761 | 795.53 | 2.4388 | 24.89 | 2.3351 | 0.10375 | 33.9953 | 1.0795 | 11.82 | 0.97794 | 0.10155 | 16.5415 | 1.3388 | -8.72 | 2.7742 | -1.4354 | -21.4291 | 2.4388 | 24.89 | 2.3351 | 0.10375 | 33.9953 | 2.4988 | 24.17 | 2.4848 | 0.014019 | 32.3518 | 0.0119 | 0.408 | 0.15981 | 0.62718 | 9.4669 | 0.029022 | 0.012846 | 0.015932 | 0.029022 | 0.029736 | 0.29619 | 0.14066 | -0.10377 | 0.29619 | 0.28763 | 0.40455 | 0.19684 | -0.25501 | 0.40455 | 0.38499 | 0.0119 | 0.408 | 0.15981 | 0.62718 | 9.4669 | 0.029022 | 0.012846 | 0.015932 | 0.029022 | 0.029736 | 0.29619 | 0.14066 | -0.10377 | 0.29619 | 0.28763 | 0.40455 | 0.19684 | -0.25501 | 0.40455 | 0.38499
108 | 0.26 | 0.3 | South/Central | LA | Shreveport.Rgnl.AP.722480 | 3 | 899456 | 33.6155 | 13.899 | 52.6743 | 33.5593 | 19.115 | 804.78 | 2.4686 | 15.64 | 3.0037 | -0.53511 | 17.2134 | 1.1092 | 2.57 | 1.6465 | -0.53731 | -0.24046 | 1.3685 | -17.97 | 3.4428 | -2.0743 | -38.211 | 2.4686 | 15.64 | 3.0037 | -0.53511 | 17.2134 | 2.5285 | 14.92 | 3.1534 | -0.62484 | 15.5699 | 0.0119 | 0.40003 | 0.1654 | 0.62683 | 9.577 | 0.029376 | 0.0132 | 0.016285 | 0.029376 | 0.03009 | 0.18612 | 0.030583 | -0.21384 | 0.18612 | 0.17755 | 0.20484 | -0.0028614 | -0.45471 | 0.20484 | 0.18528 | 0.0119 | 0.40003 | 0.1654 | 0.62683 | 9.577 | 0.029376 | 0.0132 | 0.016285 | 0.029376 | 0.03009 | 0.18612 | 0.030583 | -0.21384 | 0.18612 | 0.17755 | 0.20484 | -0.0028614 | -0.45471 | 0.20484 | 0.18528
109 | 0.26 | 0.35 | South/Central | LA | Shreveport.Rgnl.AP.722480 | 3 | 899456 | 32.8059 | 14.559 | 52.7447 | 32.751 | 19.9936 | 818.63 | 2.3982 | 1.79 | 3.812 | -1.4138 | -7.2913 | 1.0389 | -11.28 | 2.4548 | -1.416 | -24.7451 | 1.2982 | -31.82 | 4.2511 | -2.9529 | -62.7157 | 2.3982 | 1.79 | 3.812 | -1.4138 | -7.2913 | 2.4582 | 1.07 | 3.9617 | -1.5035 | -8.9348 | 0.0119 | 0.39039 | 0.17325 | 0.62767 | 9.7418 | 0.028539 | 0.012363 | 0.015448 | 0.028539 | 0.029253 | 0.021301 | -0.13423 | -0.37866 | 0.021301 | 0.012733 | -0.086767 | -0.29447 | -0.74632 | -0.086767 | -0.10632 | 0.0119 | 0.39039 | 0.17325 | 0.62767 | 9.7418 | 0.028539 | 0.012363 | 0.015448 | 0.028539 | 0.029253 | 0.021301 | -0.13423 | -0.37866 | 0.021301 | 0.012733 | -0.086767 | -0.29447 | -0.74632 | -0.086767 | -0.10632
110 | 0.26 | 0.4 | South/Central | LA | Shreveport.Rgnl.AP.722480 | 3 | 899456 | 32.486 | 14.719 | 52.6648 | 32.4317 | 20.2331 | 821.4 | 2.4781 | -0.98 | 4.1313 | -1.6532 | -12.7017 | 1.1188 | -14.05 | 2.7742 | -1.6554 | -30.1555 | 1.378 | -34.59 | 4.5704 | -3.1924 | -68.1261 | 2.4781 | -0.98 | 4.1313 | -1.6532 | -12.7017 | 2.5381 | -1.7 | 4.281 | -1.743 | -14.3452 | 0.0119 | 0.38659 | 0.17516 | 0.62672 | 9.7747 | 0.02949 | 0.013313 | 0.016399 | 0.02949 | 0.030203 | -0.011662 | -0.1672 | -0.41162 | -0.011662 | -0.02023 | -0.15115 | -0.35885 | -0.81071 | -0.15115 | -0.17071 | 0.0119 | 0.38659 | 0.17516 | 0.62672 | 9.7747 | 0.02949 | 0.013313 | 0.016399 | 0.02949 | 0.030203 | -0.011662 | -0.1672 | -0.41162 | -0.011662 | -0.02023 | -0.15115 | -0.35885 | -0.81071 | -0.15115 | -0.17071
111 | 0.25 | 0.2 | South/Central | LA | Shreveport.Rgnl.AP.722480 | 3 | 899456 | 34.9549 | 12.769 | 52.4937 | 34.8965 | 17.5972 | 780.32 | 2.6492 | 40.1 | 1.6665 | 0.98266 | 60.2974 | 1.2898 | 27.03 | 0.30935 | 0.98045 | 42.8436 | 1.5491 | 6.49 | 2.1056 | -0.55649 | 4.873 | 2.6492 | 40.1 | 1.6665 | 0.98266 | 60.2974 | 2.7091 | 39.38 | 1.8162 | 0.89292 | 58.6539 | 0.0119 | 0.41597 | 0.15195 | 0.62468 | 9.2859 | 0.031525 | 0.015349 | 0.018434 | 0.031525 | 0.032239 | 0.47719 | 0.32166 | 0.077232 | 0.47719 | 0.46863 | 0.71754 | 0.50984 | 0.057989 | 0.71754 | 0.69799 | 0.0119 | 0.41597 | 0.15195 | 0.62468 | 9.2859 | 0.031525 | 0.015349 | 0.018434 | 0.031525 | 0.032239 | 0.47719 | 0.32166 | 0.077232 | 0.47719 | 0.46863 | 0.71754 | 0.50984 | 0.057989 | 0.71754 | 0.69799
112 | 0.25 | 0.25 | South/Central | LA | Shreveport.Rgnl.AP.722480 | 3 | 899456 | 33.9954 | 13.439 | 52.4242 | 33.9386 | 18.4856 | 792.98 | 2.7187 | 27.44 | 2.6245 | 0.094246 | 37.3214 | 1.3594 | 14.37 | 1.2673 | 0.092041 | 19.8675 | 1.6187 | -6.17 | 3.0636 | -1.4449 | -18.103 | 2.7187 | 27.44 | 2.6245 | 0.094246 | 37.3214 | 2.7787 | 26.72 | 2.7742 | 0.004511 | 35.6779 | 0.0119 | 0.40455 | 0.15993 | 0.62385 | 9.4365 | 0.032353 | 0.016177 | 0.019262 | 0.032353 | 0.033067 | 0.32654 | 0.171 | -0.073424 | 0.32654 | 0.31797 | 0.44413 | 0.23643 | -0.21543 | 0.44413 | 0.42457 | 0.0119 | 0.40455 | 0.15993 | 0.62385 | 9.4365 | 0.032353 | 0.016177 | 0.019262 | 0.032353 | 0.033067 | 0.32654 | 0.171 | -0.073424 | 0.32654 | 0.31797 | 0.44413 | 0.23643 | -0.21543 | 0.44413 | 0.42457
113 | 0.25 | 0.3 | South/Central | LA | Shreveport.Rgnl.AP.722480 | 3 | 899456 | 33.1357 | 14.099 | 52.4345 | 33.0804 | 19.3542 | 806.08 | 2.7084 | 14.34 | 3.4827 | -0.77431 | 13.8558 | 1.349 | 1.27 | 2.1255 | -0.77652 | -3.598 | 1.6083 | -19.27 | 3.9218 | -2.3135 | -41.5686 | 2.7084 | 14.34 | 3.4827 | -0.77431 | 13.8558 | 2.7683 | 13.62 | 3.6324 | -0.86405 | 12.2123 | 0.0119 | 0.39432 | 0.16778 | 0.62398 | 9.5924 | 0.03223 | 0.016053 | 0.019139 | 0.03223 | 0.032943 | 0.17065 | 0.015113 | -0.22931 | 0.17065 | 0.16208 | 0.16489 | -0.042817 | -0.49467 | 0.16489 | 0.14533 | 0.0119 | 0.39432 | 0.16778 | 0.62398 | 9.5924 | 0.03223 | 0.016053 | 0.019139 | 0.03223 | 0.032943 | 0.17065 | 0.015113 | -0.22931 | 0.17065 | 0.16208 | 0.16489 | -0.042817 | -0.49467 | 0.16489 | 0.14533
114 | 0.25 | 0.35 | South/Central | LA | Shreveport.Rgnl.AP.722480 | 3 | 899456 | 32.3361 | 14.789 | 52.5549 | 32.282 | 20.2728 | 820.99 | 2.588 | -0.57 | 4.281 | -1.693 | -12.363 | 1.2287 | -13.64 | 2.9239 | -1.6952 | -29.8169 | 1.488 | -34.18 | 4.7201 | -3.2321 | -67.7874 | 2.588 | -0.57 | 4.281 | -1.693 | -12.363 | 2.648 | -1.29 | 4.4307 | -1.7827 | -14.0065 | 0.0119 | 0.3848 | 0.17599 | 0.62541 | 9.7699 | 0.030798 | 0.014621 | 0.017707 | 0.030798 | 0.031511 | -0.0067831 | -0.16232 | -0.40675 | -0.0067831 | -0.015351 | -0.14712 | -0.35482 | -0.80668 | -0.14712 | -0.16668 | 0.0119 | 0.3848 | 0.17599 | 0.62541 | 9.7699 | 0.030798 | 0.014621 | 0.017707 | 0.030798 | 0.031511 | -0.0067831 | -0.16232 | -0.40675 | -0.0067831 | -0.015351 | -0.14712 | -0.35482 | -0.80668 | -0.14712 | -0.16668
115 | 0.25 | 0.4 | South/Central | LA | Shreveport.Rgnl.AP.722480 | 3 | 899456 | 32.2061 | 14.739 | 52.3949 | 32.1523 | 20.2426 | 818.94 | 2.748 | 1.48 | 4.4107 | -1.6627 | -9.5043 | 1.3886 | -11.59 | 3.0536 | -1.665 | -26.9581 | 1.6479 | -32.13 | 4.8498 | -3.2019 | -64.9287 | 2.748 | 1.48 | 4.4107 | -1.6627 | -9.5043 | 2.8079 | 0.76 | 4.5604 | -1.7525 | -11.1477 | 0.0119 | 0.38326 | 0.17539 | 0.6235 | 9.7455 | 0.032701 | 0.016525 | 0.01961 | 0.032701 | 0.033415 | 0.017612 | -0.13792 | -0.38235 | 0.017612 | 0.0090441 | -0.1131 | -0.3208 | -0.77266 | -0.1131 | -0.13266 | 0.0119 | 0.38326 | 0.17539 | 0.6235 | 9.7455 | 0.032701 | 0.016525 | 0.01961 | 0.032701 | 0.033415 | 0.017612 | -0.13792 | -0.38235 | 0.017612 | 0.0090441 | -0.1131 | -0.3208 | -0.77266 | -0.1131 | -0.13266
116 | 0.24 | 0.2 | South/Central | LA | Shreveport.Rgnl.AP.722480 | 3 | 899456 | 34.6751 | 12.769 | 52.2039 | 34.6171 | 17.5867 | 777.39 | 2.939 | 43.03 | 1.9459 | 0.99311 | 64.2872 | 1.5797 | 29.96 | 0.58876 | 0.9909 | 46.8334 | 1.8389 | 9.42 | 2.385 | -0.54604 | 8.8628 | 2.939 | 43.03 | 1.9459 | 0.99311 | 64.2872 | 2.999 | 42.31 | 2.0956 | 0.90337 | 62.6438 | 0.0119 | 0.41264 | 0.15195 | 0.62123 | 9.251 | 0.034975 | 0.018798 | 0.021884 | 0.034975 | 0.035688 | 0.51206 | 0.35653 | 0.1121 | 0.51206 | 0.50349 | 0.76502 | 0.55732 | 0.10547 | 0.76502 | 0.74547 | 0.0119 | 0.41264 | 0.15195 | 0.62123 | 9.251 | 0.034975 | 0.018798 | 0.021884 | 0.034975 | 0.035688 | 0.51206 | 0.35653 | 0.1121 | 0.51206 | 0.50349 | 0.76502 | 0.55732 | 0.10547 | 0.76502 | 0.74547
117 | 0.24 | 0.25 | South/Central | LA | Shreveport.Rgnl.AP.722480 | 3 | 899456 | 33.7055 | 13.449 | 52.1343 | 33.6492 | 18.4851 | 790.18 | 3.0086 | 30.24 | 2.9139 | 0.094714 | 41.043 | 1.6492 | 17.17 | 1.5567 | 0.092509 | 23.5892 | 1.9085 | -3.37 | 3.353 | -1.4444 | -14.3814 | 3.0086 | 30.24 | 2.9139 | 0.094714 | 41.043 | 3.0685 | 29.52 | 3.0636 | 0.004979 | 39.3995 | 0.0119 | 0.4011 | 0.16004 | 0.6204 | 9.4032 | 0.035802 | 0.019626 | 0.022712 | 0.035802 | 0.036516 | 0.35986 | 0.20432 | -0.040103 | 0.35986 | 0.35129 | 0.48842 | 0.28071 | -0.17114 | 0.48842 | 0.46886 | 0.0119 | 0.4011 | 0.16004 | 0.6204 | 9.4032 | 0.035802 | 0.019626 | 0.022712 | 0.035802 | 0.036516 | 0.35986 | 0.20432 | -0.040103 | 0.35986 | 0.35129 | 0.48842 | 0.28071 | -0.17114 | 0.48842 | 0.46886
118 | 0.24 | 0.3 | South/Central | LA | Shreveport.Rgnl.AP.722480 | 3 | 899456 | 32.8459 | 14.109 | 52.1547 | 32.791 | 19.3637 | 803.53 | 2.9882 | 16.89 | 3.7721 | -0.78384 | 17.181 | 1.6289 | 3.82 | 2.4149 | -0.78605 | -0.27287 | 1.8882 | -16.72 | 4.2112 | -2.323 | -38.2434 | 2.9882 | 16.89 | 3.7721 | -0.78384 | 17.181 | 3.0482 | 16.17 | 3.9218 | -0.87358 | 15.5375 | 0.0119 | 0.39087 | 0.1679 | 0.62065 | 9.5621 | 0.03556 | 0.019384 | 0.022469 | 0.03556 | 0.036274 | 0.20099 | 0.045458 | -0.19897 | 0.20099 | 0.19242 | 0.20446 | -0.0032472 | -0.4551 | 0.20446 | 0.1849 | 0.0119 | 0.39087 | 0.1679 | 0.62065 | 9.5621 | 0.03556 | 0.019384 | 0.022469 | 0.03556 | 0.036274 | 0.20099 | 0.045458 | -0.19897 | 0.20099 | 0.19242 | 0.20446 | -0.0032472 | -0.4551 | 0.20446 | 0.1849
119 | 0.24 | 0.35 | South/Central | LA | Shreveport.Rgnl.AP.722480 | 3 | 899456 | 32.0562 | 14.799 | 52.285 | 32.0026 | 20.2824 | 818.53 | 2.8579 | 1.89 | 4.5604 | -1.7025 | -9.1656 | 1.4986 | -11.18 | 3.2033 | -1.7047 | -26.6194 | 1.7578 | -31.72 | 4.9995 | -3.2417 | -64.59 | 2.8579 | 1.89 | 4.5604 | -1.7025 | -9.1656 | 2.9179 | 1.17 | 4.7101 | -1.7922 | -10.8091 | 0.0119 | 0.38147 | 0.17611 | 0.6222 | 9.7406 | 0.034009 | 0.017833 | 0.020919 | 0.034009 | 0.034723 | 0.022491 | -0.13304 | -0.37747 | 0.022491 | 0.013923 | -0.10907 | -0.31677 | -0.76863 | -0.10907 | -0.12863 | 0.0119 | 0.38147 | 0.17611 | 0.6222 | 9.7406 | 0.034009 | 0.017833 | 0.020919 | 0.034009 | 0.034723 | 0.022491 | -0.13304 | -0.37747 | 0.022491 | 0.013923 | -0.10907 | -0.31677 | -0.76863 | -0.10907 | -0.12863
120 | 0.24 | 0.4 | South/Central | LA | Shreveport.Rgnl.AP.722480 | 3 | 899456 | 31.9163 | 14.749 | 52.115 | 31.8629 | 20.2521 | 816.38 | 3.0278 | 4.04 | 4.7001 | -1.6723 | -6.1792 | 1.6685 | -9.03 | 3.343 | -1.6745 | -23.633 | 1.9278 | -29.57 | 5.1392 | -3.2114 | -61.6036 | 3.0278 | 4.04 | 4.7001 | -1.6723 | -6.1792 | 3.0878 | 3.32 | 4.8498 | -1.762 | -7.8226 | 0.0119 | 0.37981 | 0.17551 | 0.62017 | 9.715 | 0.036032 | 0.019855 | 0.022941 | 0.036032 | 0.036745 | 0.048076 | -0.10746 | -0.35189 | 0.048076 | 0.039508 | -0.073533 | -0.28123 | -0.73309 | -0.073533 | -0.09309 | 0.0119 | 0.37981 | 0.17551 | 0.62017 | 9.715 | 0.036032 | 0.019855 | 0.022941 | 0.036032 | 0.036745 | 0.048076 | -0.10746 | -0.35189 | 0.048076 | 0.039508 | -0.073533 | -0.28123 | -0.73309 | -0.073533 | -0.09309
121 | 0.22 | 0.2 | South/Central | LA | Shreveport.Rgnl.AP.722480 | 3 | 899456 | 34.0854 | 12.779 | 51.6142 | 34.0284 | 17.5858 | 771.71 | 3.5287 | 48.71 | 2.5347 | 0.99407 | 71.8592 | 2.1694 | 35.64 | 1.1775 | 0.99186 | 54.4053 | 2.4287 | 15.1 | 2.9738 | -0.54508 | 16.4348 | 3.5287 | 48.71 | 2.5347 | 0.99407 | 71.8592 | 3.5887 | 47.99 | 2.6844 | 0.90433 | 70.2157 | 0.0119 | 0.40562 | 0.15207 | 0.61421 | 9.1834 | 0.041992 | 0.025816 | 0.028901 | 0.041992 | 0.042706 | 0.57965 | 0.42412 | 0.17969 | 0.57965 | 0.57109 | 0.85513 | 0.64743 | 0.19558 | 0.85513 | 0.83557 | 0.0119 | 0.40562 | 0.15207 | 0.61421 | 9.1834 | 0.041992 | 0.025816 | 0.028901 | 0.041992 | 0.042706 | 0.57965 | 0.42412 | 0.17969 | 0.57965 | 0.57109 | 0.85513 | 0.64743 | 0.19558 | 0.85513 | 0.83557
122 | 0.22 | 0.25 | South/Central | LA | Shreveport.Rgnl.AP.722480 | 3 | 899456 | 33.1258 | 13.449 | 51.5446 | 33.0704 | 18.4742 | 784.35 | 3.5983 | 36.07 | 3.4927 | 0.10563 | 48.8823 | 2.2389 | 23 | 2.1355 | 0.10343 | 31.4284 | 2.4982 | 2.46 | 3.9317 | -1.4335 | -6.5421 | 3.5983 | 36.07 | 3.4927 | 0.10563 | 48.8823 | 3.6582 | 35.35 | 3.6423 | 0.015896 | 47.2388 | 0.0119 | 0.3942 | 0.16004 | 0.61339 | 9.3338 | 0.04282 | 0.026644 | 0.029729 | 0.04282 | 0.043533 | 0.42924 | 0.2737 | 0.029274 | 0.42924 | 0.42067 | 0.5817 | 0.374 | -0.077852 | 0.5817 | 0.56215 | 0.0119 | 0.3942 | 0.16004 | 0.61339 | 9.3338 | 0.04282 | 0.026644 | 0.029729 | 0.04282 | 0.043533 | 0.42924 | 0.2737 | 0.029274 | 0.42924 | 0.42067 | 0.5817 | 0.374 | -0.077852 | 0.5817 | 0.56215
123 | 0.22 | 0.3 | South/Central | LA | Shreveport.Rgnl.AP.722480 | 3 | 899456 | 32.2761 | 14.129 | 51.5849 | 32.2222 | 19.3628 | 798.04 | 3.558 | 22.38 | 4.3409 | -0.78292 | 24.4959 | 2.1986 | 9.31 | 2.9837 | -0.78513 | 7.0421 | 2.4579 | -11.23 | 4.78 | -2.3221 | -30.9285 | 3.558 | 22.38 | 4.3409 | -0.78292 | 24.4959 | 3.6179 | 21.66 | 4.4906 | -0.87266 | 22.8524 | 0.0119 | 0.38409 | 0.16814 | 0.61387 | 9.4967 | 0.04234 | 0.026164 | 0.029249 | 0.04234 | 0.043053 | 0.26632 | 0.11079 | -0.13364 | 0.26632 | 0.25776 | 0.2915 | 0.083801 | -0.36805 | 0.2915 | 0.27195 | 0.0119 | 0.38409 | 0.16814 | 0.61387 | 9.4967 | 0.04234 | 0.026164 | 0.029249 | 0.04234 | 0.043053 | 0.26632 | 0.11079 | -0.13364 | 0.26632 | 0.25776 | 0.2915 | 0.083801 | -0.36805 | 0.2915 | 0.27195
124 | 0.22 | 0.35 | South/Central | LA | Shreveport.Rgnl.AP.722480 | 3 | 899456 | 31.4865 | 14.819 | 51.7253 | 31.4338 | 20.2915 | 813.27 | 3.4176 | 7.15 | 5.1292 | -1.7116 | -2.2489 | 2.0582 | -5.92 | 3.7721 | -1.7138 | -19.7027 | 2.3175 | -26.46 | 5.5683 | -3.2508 | -57.6733 | 3.4176 | 7.15 | 5.1292 | -1.7116 | -2.2489 | 3.4775 | 6.43 | 5.2789 | -1.8014 | -3.8924 | 0.0119 | 0.37469 | 0.17635 | 0.61554 | 9.678 | 0.04067 | 0.024493 | 0.027579 | 0.04067 | 0.041383 | 0.085086 | -0.070449 | -0.31488 | 0.085086 | 0.076518 | -0.026762 | -0.23446 | -0.68632 | -0.026762 | -0.046319 | 0.0119 | 0.37469 | 0.17635 | 0.61554 | 9.678 | 0.04067 | 0.024493 | 0.027579 | 0.04067 | 0.041383 | 0.085086 | -0.070449 | -0.31488 | 0.085086 | 0.076518 | -0.026762 | -0.23446 | -0.68632 | -0.026762 | -0.046319
125 | 0.22 | 0.4 | South/Central | LA | Shreveport.Rgnl.AP.722480 | 3 | 899456 | 31.3566 | 14.769 | 51.5553 | 31.3041 | 20.2513 | 810.98 | 3.5875 | 9.44 | 5.2589 | -1.6714 | 1.0064 | 2.2282 | -3.63 | 3.9018 | -1.6736 | -16.4475 | 2.4875 | -24.17 | 5.698 | -3.2106 | -54.418 | 3.5875 | 9.44 | 5.2589 | -1.6714 | 1.0064 | 3.6475 | 8.72 | 5.4086 | -1.7611 | -0.6371 | 0.0119 | 0.37315 | 0.17575 | 0.61351 | 9.6507 | 0.042692 | 0.026516 | 0.029601 | 0.042692 | 0.043406 | 0.11234 | -0.043197 | -0.28763 | 0.11234 | 0.10377 | 0.011976 | -0.19573 | -0.64758 | 0.011976 | -0.0075816 | 0.0119 | 0.37315 | 0.17575 | 0.61351 | 9.6507 | 0.042692 | 0.026516 | 0.029601 | 0.042692 | 0.043406 | 0.11234 | -0.043197 | -0.28763 | 0.11234 | 0.10377 | 0.011976 | -0.19573 | -0.64758 | 0.011976 | -0.0075816
126 | 0.2 | 0.2 | South/Central | LA | Shreveport.Rgnl.AP.722480 | 3 | 899456 | 33.4956 | 12.789 | 51.0144 | 33.4396 | 17.5748 | 765.78 | 4.1285 | 54.64 | 3.1234 | 1.005 | 79.8278 | 2.7691 | 41.57 | 1.7663 | 1.0028 | 62.3739 | 3.0284 | 21.03 | 3.5625 | -0.53412 | 24.4034 | 4.1285 | 54.64 | 3.1234 | 1.005 | 79.8278 | 4.1884 | 53.92 | 3.2731 | 0.91529 | 78.1843 | 0.0119 | 0.3986 | 0.15219 | 0.60708 | 9.1129 | 0.049129 | 0.032953 | 0.036038 | 0.049129 | 0.049842 | 0.65022 | 0.49469 | 0.25026 | 0.65022 | 0.64165 | 0.94996 | 0.74226 | 0.2904 | 0.94996 | 0.9304 | 0.0119 | 0.3986 | 0.15219 | 0.60708 | 9.1129 | 0.049129 | 0.032953 | 0.036038 | 0.049129 | 0.049842 | 0.65022 | 0.49469 | 0.25026 | 0.65022 | 0.64165 | 0.94996 | 0.74226 | 0.2904 | 0.94996 | 0.9304
127 | 0.2 | 0.25 | South/Central | LA | Shreveport.Rgnl.AP.722480 | 3 | 899456 | 32.546 | 13.479 | 50.9848 | 32.4916 | 18.4932 | 779.25 | 4.1581 | 41.17 | 4.0714 | 0.086613 | 55.5343 | 2.7987 | 28.1 | 2.7143 | 0.084408 | 38.0804 | 3.058 | 7.56 | 4.5105 | -1.4525 | 0.10988 | 4.1581 | 41.17 | 4.0714 | 0.086613 | 55.5343 | 4.218 | 40.45 | 4.2211 | -0.003122 | 53.8908 | 0.0119 | 0.3873 | 0.1604 | 0.60672 | 9.2731 | 0.049481 | 0.033305 | 0.03639 | 0.049481 | 0.050195 | 0.48993 | 0.33439 | 0.089965 | 0.48993 | 0.48136 | 0.66086 | 0.45316 | 0.0013075 | 0.66086 | 0.64131 | 0.0119 | 0.3873 | 0.1604 | 0.60672 | 9.2731 | 0.049481 | 0.033305 | 0.03639 | 0.049481 | 0.050195 | 0.48993 | 0.33439 | 0.089965 | 0.48993 | 0.48136 | 0.66086 | 0.45316 | 0.0013075 | 0.66086 | 0.64131
128 | 0.2 | 0.3 | South/Central | LA | Shreveport.Rgnl.AP.722480 | 3 | 899456 | 31.6864 | 14.149 | 51.0052 | 31.6334 | 19.3718 | 792.59 | 4.1377 | 27.83 | 4.9296 | -0.79197 | 31.6712 | 2.7783 | 14.76 | 3.5725 | -0.79417 | 14.2174 | 3.0376 | -5.78 | 5.3687 | -2.3311 | -23.7532 | 4.1377 | 27.83 | 4.9296 | -0.79197 | 31.6712 | 4.1976 | 27.11 | 5.0793 | -0.8817 | 30.0278 | 0.0119 | 0.37707 | 0.16837 | 0.60697 | 9.4319 | 0.049239 | 0.033062 | 0.036148 | 0.049239 | 0.049952 | 0.33118 | 0.17565 | -0.068783 | 0.33118 | 0.32261 | 0.37689 | 0.16919 | -0.28266 | 0.37689 | 0.35733 | 0.0119 | 0.37707 | 0.16837 | 0.60697 | 9.4319 | 0.049239 | 0.033062 | 0.036148 | 0.049239 | 0.049952 | 0.33118 | 0.17565 | -0.068783 | 0.33118 | 0.32261 | 0.37689 | 0.16919 | -0.28266 | 0.37689 | 0.35733
129 | 0.2 | 0.35 | South/Central | LA | Shreveport.Rgnl.AP.722480 | 3 | 899456 | 30.9068 | 14.839 | 51.1456 | 30.855 | 20.2905 | 807.68 | 3.9973 | 12.74 | 5.708 | -1.7107 | 5.1944 | 2.638 | -0.33 | 4.3509 | -1.7129 | -12.2594 | 2.8972 | -20.87 | 6.1471 | -3.2498 | -50.23 | 3.9973 | 12.74 | 5.708 | -1.7107 | 5.1944 | 4.0573 | 12.02 | 5.8577 | -1.8004 | 3.551 | 0.0119 | 0.36779 | 0.17659 | 0.60864 | 9.6115 | 0.047568 | 0.031392 | 0.034478 | 0.047568 | 0.048282 | 0.15161 | -0.003927 | -0.24835 | 0.15161 | 0.14304 | 0.061814 | -0.14589 | -0.59774 | 0.061814 | 0.042257 | 0.0119 | 0.36779 | 0.17659 | 0.60864 | 9.6115 | 0.047568 | 0.031392 | 0.034478 | 0.047568 | 0.048282 | 0.15161 | -0.003927 | -0.24835 | 0.15161 | 0.14304 | 0.061814 | -0.14589 | -0.59774 | 0.061814 | 0.042257
130 | 0.2 | 0.4 | South/Central | LA | Shreveport.Rgnl.AP.722480 | 3 | 899456 | 30.7868 | 14.799 | 51.0056 | 30.7353 | 20.2703 | 805.97 | 4.1373 | 14.45 | 5.8278 | -1.6904 | 7.5297 | 2.778 | 1.38 | 4.4706 | -1.6927 | -9.9241 | 3.0372 | -19.16 | 6.2668 | -3.2296 | -47.8947 | 4.1373 | 14.45 | 5.8278 | -1.6904 | 7.5297 | 4.1973 | 13.73 | 5.9774 | -1.7802 | 5.8863 | 0.0119 | 0.36637 | 0.17611 | 0.60697 | 9.5911 | 0.049234 | 0.033058 | 0.036143 | 0.049234 | 0.049948 | 0.17196 | 0.016422 | -0.22801 | 0.17196 | 0.16339 | 0.089605 | -0.1181 | -0.56995 | 0.089605 | 0.070047 | 0.0119 | 0.36637 | 0.17611 | 0.60697 | 9.5911 | 0.049234 | 0.033058 | 0.036143 | 0.049234 | 0.049948 | 0.17196 | 0.016422 | -0.22801 | 0.17196 | 0.16339 | 0.089605 | -0.1181 | -0.56995 | 0.089605 | 0.070047
133 | 0.32 | 0.2 | South/Central | LA | Shreveport.Rgnl.AP.722480 | 3 | 899456 | 36.964 | 12.729 | 54.5028 | 36.9023 | 17.6004 | 799.63 | 0.64012 | 20.79 | -0.33929 | 0.97941 | 34.5022 | -0.71923 | 7.72 | -1.6964 | 0.97721 | 17.0483 | -0.45994 | -12.82 | 0.099793 | -0.55973 | -20.9222 | 0.64012 | 20.79 | -0.33929 | 0.97941 | 34.5022 | 0.70007 | 20.07 | -0.1896 | 0.88968 | 32.8587 | 0.0119 | 0.43987 | 0.15148 | 0.64859 | 9.5157 | 0.0076175 | -0.0085589 | -0.0054733 | 0.0076175 | 0.0083309 | 0.2474 | 0.091869 | -0.15256 | 0.2474 | 0.23883 | 0.41058 | 0.20288 | -0.24898 | 0.41058 | 0.39102 | 0.0119 | 0.43987 | 0.15148 | 0.64859 | 9.5157 | 0.0076175 | -0.0085589 | -0.0054733 | 0.0076175 | 0.0083309 | 0.2474 | 0.091869 | -0.15256 | 0.2474 | 0.23883 | 0.41058 | 0.20288 | -0.24898 | 0.41058 | 0.39102
134 | 0.32 | 0.23 | South/Central | LA | Shreveport.Rgnl.AP.722480 | 3 | 899456 | 36.3542 | 13.129 | 54.4231 | 36.2936 | 18.1295 | 806.81 | 0.71982 | 13.61 | 0.26943 | 0.45039 | 21.3103 | -0.63953 | 0.54 | -1.0877 | 0.44818 | 3.8565 | -0.38024 | -20 | 0.70851 | -1.0888 | -34.1141 | 0.71982 | 13.61 | 0.26943 | 0.45039 | 21.3103 | 0.77977 | 12.89 | 0.41912 | 0.36066 | 19.6668 | 0.0119 | 0.43262 | 0.15624 | 0.64764 | 9.6011 | 0.0085659 | -0.0076105 | -0.0045249 | 0.0085659 | 0.0092794 | 0.16196 | 0.006426 | -0.238 | 0.16196 | 0.15339 | 0.25359 | 0.045892 | -0.40596 | 0.25359 | 0.23404 | 0.0119 | 0.43262 | 0.15624 | 0.64764 | 9.6011 | 0.0085659 | -0.0076105 | -0.0045249 | 0.0085659 | 0.0092794 | 0.16196 | 0.006426 | -0.238 | 0.16196 | 0.15339 | 0.25359 | 0.045892 | -0.40596 | 0.25359 | 0.23404
135 | 0.32 | 0.25 | South/Central | LA | Shreveport.Rgnl.AP.722480 | 3 | 899456 | 35.9644 | 13.389 | 54.3832 | 35.9044 | 18.4788 | 811.67 | 0.75966 | 8.75 | 0.65861 | 0.10104 | 12.4351 | -0.5997 | -4.32 | -0.69853 | 0.098837 | -5.0187 | -0.34041 | -24.86 | 1.0977 | -1.4381 | -42.9893 | 0.75966 | 8.75 | 0.65861 | 0.10104 | 12.4351 | 0.81961 | 8.03 | 0.8083 | 0.011307 | 10.7917 | 0.0119 | 0.42798 | 0.15933 | 0.64717 | 9.6589 | 0.00904 | -0.0071364 | -0.0040509 | 0.00904 | 0.0097534 | 0.10413 | -0.051408 | -0.29584 | 0.10413 | 0.095558 | 0.14798 | -0.059723 | -0.51158 | 0.14798 | 0.12842 | 0.0119 | 0.42798 | 0.15933 | 0.64717 | 9.6589 | 0.00904 | -0.0071364 | -0.0040509 | 0.00904 | 0.0097534 | 0.10413 | -0.051408 | -0.29584 | 0.10413 | 0.095558 | 0.14798 | -0.059723 | -0.51158 | 0.14798 | 0.12842
136 | 0.32 | 0.3 | South/Central | LA | Shreveport.Rgnl.AP.722480 | 3 | 899456 | 35.8145 | 13.429 | 54.3333 | 35.7547 | 18.5785 | 812.64 | 0.80961 | 7.78 | 0.8083 | 0.001308 | 10.3951 | -0.54974 | -5.29 | -0.54885 | -0.000897 | -7.0587 | -0.29045 | -25.83 | 1.2474 | -1.5378 | -45.0293 | 0.80961 | 7.78 | 0.8083 | 0.001308 | 10.3951 | 0.86956 | 7.06 | 0.95799 | -0.088427 | 8.7516 | 0.0119 | 0.4262 | 0.15981 | 0.64657 | 9.6705 | 0.0096344 | -0.006542 | -0.0034564 | 0.0096344 | 0.010348 | 0.092583 | -0.062951 | -0.30738 | 0.092583 | 0.084015 | 0.1237 | -0.084 | -0.53585 | 0.1237 | 0.10414 | 0.0119 | 0.4262 | 0.15981 | 0.64657 | 9.6705 | 0.0096344 | -0.006542 | -0.0034564 | 0.0096344 | 0.010348 | 0.092583 | -0.062951 | -0.30738 | 0.092583 | 0.084015 | 0.1237 | -0.084 | -0.53585 | 0.1237 | 0.10414
137 | 0.32 | 0.35 | South/Central | LA | Shreveport.Rgnl.AP.722480 | 3 | 899456 | 34.9349 | 14.029 | 54.2537 | 34.8766 | 19.3771 | 823.84 | 0.88918 | -3.42 | 1.6865 | -0.79727 | -10.0398 | -0.47017 | -16.49 | 0.32931 | -0.79948 | -27.4936 | -0.21088 | -37.03 | 2.1255 | -2.3364 | -65.4642 | 0.88918 | -3.42 | 1.6865 | -0.79727 | -10.0398 | 0.94914 | -4.14 | 1.8361 | -0.88701 | -11.6832 | 0.0119 | 0.41573 | 0.16695 | 0.64562 | 9.8038 | 0.010581 | -0.005595 | -0.0025095 | 0.010581 | 0.011295 | -0.040698 | -0.19623 | -0.44066 | -0.040698 | -0.049266 | -0.11947 | -0.32718 | -0.77903 | -0.11947 | -0.13903 | 0.0119 | 0.41573 | 0.16695 | 0.64562 | 9.8038 | 0.010581 | -0.005595 | -0.0025095 | 0.010581 | 0.011295 | -0.040698 | -0.19623 | -0.44066 | -0.040698 | -0.049266 | -0.11947 | -0.32718 | -0.77903 | -0.11947 | -0.13903
138 | 0.32 | 0.4 | South/Central | LA | Shreveport.Rgnl.AP.722480 | 3 | 899456 | 34.1452 | 14.649 | 54.284 | 34.0882 | 20.1958 | 836.4 | 0.85889 | -15.98 | 2.4748 | -1.6159 | -32.4193 | -0.50046 | -29.05 | 1.1177 | -1.6181 | -49.8732 | -0.24117 | -49.59 | 2.9139 | -3.1551 | -87.8437 | 0.85889 | -15.98 | 2.4748 | -1.6159 | -32.4193 | 0.91884 | -16.7 | 2.6245 | -1.7056 | -34.0628 | 0.0119 | 0.40633 | 0.17432 | 0.64598 | 9.9532 | 0.010221 | -0.0059555 | -0.00287 | 0.010221 | 0.010934 | -0.19016 | -0.3457 | -0.59013 | -0.19016 | -0.19873 | -0.38579 | -0.5935 | -1.0453 | -0.38579 | -0.40535 | 0.0119 | 0.40633 | 0.17432 | 0.64598 | 9.9532 | 0.010221 | -0.0059555 | -0.00287 | 0.010221 | 0.010934 | -0.19016 | -0.3457 | -0.59013 | -0.19016 | -0.19873 | -0.38579 | -0.5935 | -1.0453 | -0.38579 | -0.40535
140 | 0.2 | 0.45 | South/Central | LA | Shreveport.Rgnl.AP.722480 | 3 | 899456 | 30.357 | 15.239 | 51.1758 | 30.3062 | 20.8696 | 816.55 | 3.9671 | 3.87 | 6.2569 | -2.2897 | -10.7474 | 2.6078 | -9.2 | 4.8997 | -2.2919 | -28.2012 | 2.8671 | -29.74 | 6.6959 | -3.8289 | -66.1718 | 3.9671 | 3.87 | 6.2569 | -2.2897 | -10.7474 | 4.0271 | 3.15 | 6.4065 | -2.3795 | -12.3909 | 0.0119 | 0.36125 | 0.18135 | 0.609 | 9.717 | 0.047209 | 0.031033 | 0.034118 | 0.047209 | 0.047922 | 0.046053 | -0.10948 | -0.35391 | 0.046053 | 0.037485 | -0.12789 | -0.3356 | -0.78745 | -0.12789 | -0.14745 | 0.0119 | 0.36125 | 0.18135 | 0.609 | 9.717 | 0.047209 | 0.031033 | 0.034118 | 0.047209 | 0.047922 | 0.046053 | -0.10948 | -0.35391 | 0.046053 | 0.037485 | -0.12789 | -0.3356 | -0.78745 | -0.12789 | -0.14745
141 | 0.22 | 0.45 | South/Central | LA | Shreveport.Rgnl.AP.722480 | 3 | 899456 | 30.9267 | 15.2189 | 51.7355 | 30.875 | 20.8605 | 821.81 | 3.4074 | -1.39 | 5.688 | -2.2806 | -17.6648 | 2.0481 | -14.46 | 4.3309 | -2.2828 | -35.1187 | 2.3074 | -35 | 6.1271 | -3.8198 | -73.0892 | 3.4074 | -1.39 | 5.688 | -2.2806 | -17.6648 | 3.4674 | -2.11 | 5.8377 | -2.3704 | -19.3083 | 0.0119 | 0.36803 | 0.18111 | 0.61566 | 9.7796 | 0.040549 | 0.024372 | 0.027458 | 0.040549 | 0.041262 | -0.016541 | -0.17208 | -0.4165 | -0.016541 | -0.025109 | -0.21021 | -0.41792 | -0.86977 | -0.21021 | -0.22977 | 0.0119 | 0.36803 | 0.18111 | 0.61566 | 9.7796 | 0.040549 | 0.024372 | 0.027458 | 0.040549 | 0.041262 | -0.016541 | -0.17208 | -0.4165 | -0.016541 | -0.025109 | -0.21021 | -0.41792 | -0.86977 | -0.21021 | -0.22977
142 | 0.24 | 0.45 | South/Central | LA | Shreveport.Rgnl.AP.722480 | 3 | 899456 | 31.4865 | 15.189 | 52.2752 | 31.4338 | 20.8414 | 826.72 | 2.8677 | -6.3 | 5.1292 | -2.2616 | -24.0597 | 1.5083 | -19.37 | 3.7721 | -2.2638 | -41.5136 | 1.7676 | -39.91 | 5.5683 | -3.8007 | -79.4841 | 2.8677 | -6.3 | 5.1292 | -2.2616 | -24.0597 | 2.9276 | -7.02 | 5.2789 | -2.3513 | -25.7032 | 0.0119 | 0.37469 | 0.18075 | 0.62208 | 9.838 | 0.034125 | 0.017949 | 0.021034 | 0.034125 | 0.034839 | -0.074971 | -0.2305 | -0.47493 | -0.074971 | -0.083539 | -0.28631 | -0.49402 | -0.94587 | -0.28631 | -0.30587 | 0.0119 | 0.37469 | 0.18075 | 0.62208 | 9.838 | 0.034125 | 0.017949 | 0.021034 | 0.034125 | 0.034839 | -0.074971 | -0.2305 | -0.47493 | -0.074971 | -0.083539 | -0.28631 | -0.49402 | -0.94587 | -0.28631 | -0.30587
143 | 0.25 | 0.45 | South/Central | LA | Shreveport.Rgnl.AP.722480 | 3 | 899456 | 31.7663 | 15.179 | 52.5551 | 31.7132 | 20.8418 | 829.42 | 2.5878 | -9 | 4.8498 | -2.262 | -27.652 | 1.2285 | -22.07 | 3.4927 | -2.2642 | -45.1059 | 1.4878 | -42.61 | 5.2889 | -3.8011 | -83.0764 | 2.5878 | -9 | 4.8498 | -2.262 | -27.652 | 2.6478 | -9.72 | 4.9995 | -2.3517 | -29.2955 | 0.0119 | 0.37802 | 0.18063 | 0.62541 | 9.8702 | 0.030795 | 0.014619 | 0.017704 | 0.030795 | 0.031509 | -0.1071 | -0.26264 | -0.50706 | -0.1071 | -0.11567 | -0.32906 | -0.53676 | -0.98862 | -0.32906 | -0.34862 | 0.0119 | 0.37802 | 0.18063 | 0.62541 | 9.8702 | 0.030795 | 0.014619 | 0.017704 | 0.030795 | 0.031509 | -0.1071 | -0.26264 | -0.50706 | -0.1071 | -0.11567 | -0.32906 | -0.53676 | -0.98862 | -0.32906 | -0.34862
144 | 0.26 | 0.45 | South/Central | LA | Shreveport.Rgnl.AP.722480 | 3 | 899456 | 31.9962 | 15.199 | 52.815 | 31.9427 | 20.8722 | 832.38 | 2.3279 | -11.96 | 4.6203 | -2.2924 | -31.7943 | 0.96855 | -25.03 | 3.2631 | -2.2946 | -49.2482 | 1.2278 | -45.57 | 5.0594 | -3.8315 | -87.2187 | 2.3279 | -11.96 | 4.6203 | -2.2924 | -31.7943 | 2.3879 | -12.68 | 4.77 | -2.3821 | -33.4378 | 0.0119 | 0.38076 | 0.18087 | 0.6285 | 9.9054 | 0.027702 | 0.011526 | 0.014611 | 0.027702 | 0.028416 | -0.14233 | -0.29786 | -0.54229 | -0.14233 | -0.15089 | -0.37836 | -0.58606 | -1.0379 | -0.37836 | -0.39791 | 0.0119 | 0.38076 | 0.18087 | 0.6285 | 9.9054 | 0.027702 | 0.011526 | 0.014611 | 0.027702 | 0.028416 | -0.14233 | -0.29786 | -0.54229 | -0.14233 | -0.15089 | -0.37836 | -0.58606 | -1.0379 | -0.37836 | -0.39791
145 | 0.27 | 0.45 | South/Central | LA | Shreveport.Rgnl.AP.722480 | 3 | 899456 | 32.2261 | 15.219 | 53.0749 | 32.1723 | 20.9026 | 835.34 | 2.068 | -14.92 | 4.3908 | -2.3228 | -35.9357 | 0.70867 | -27.99 | 3.0336 | -2.325 | -53.3895 | 0.96796 | -48.53 | 4.8299 | -3.8619 | -91.3601 | 2.068 | -14.92 | 4.3908 | -2.3228 | -35.9357 | 2.128 | -15.64 | 4.5405 | -2.4125 | -37.5792 | 0.0119 | 0.38349 | 0.18111 | 0.6316 | 9.9406 | 0.02461 | 0.0084332 | 0.011519 | 0.02461 | 0.025323 | -0.17755 | -0.33308 | -0.57751 | -0.17755 | -0.18612 | -0.42764 | -0.63534 | -1.0872 | -0.42764 | -0.4472 | 0.0119 | 0.38349 | 0.18111 | 0.6316 | 9.9406 | 0.02461 | 0.0084332 | 0.011519 | 0.02461 | 0.025323 | -0.17755 | -0.33308 | -0.57751 | -0.17755 | -0.18612 | -0.42764 | -0.63534 | -1.0872 | -0.42764 | -0.4472
146 | 0.28 | 0.45 | South/Central | LA | Shreveport.Rgnl.AP.722480 | 3 | 899456 | 32.456 | 15.239 | 53.3447 | 32.4018 | 20.943 | 838.55 | 1.7981 | -18.13 | 4.1613 | -2.3631 | -40.4737 | 0.43878 | -31.2 | 2.8041 | -2.3653 | -57.9275 | 0.69807 | -51.74 | 4.6003 | -3.9023 | -95.8981 | 1.7981 | -18.13 | 4.1613 | -2.3631 | -40.4737 | 1.8581 | -18.85 | 4.3109 | -2.4529 | -42.1171 | 0.0119 | 0.38623 | 0.18135 | 0.63481 | 9.9788 | 0.021398 | 0.0052216 | 0.0083071 | 0.021398 | 0.022111 | -0.21575 | -0.37128 | -0.61571 | -0.21575 | -0.22432 | -0.48164 | -0.68934 | -1.1412 | -0.48164 | -0.5012 | 0.0119 | 0.38623 | 0.18135 | 0.63481 | 9.9788 | 0.021398 | 0.0052216 | 0.0083071 | 0.021398 | 0.022111 | -0.21575 | -0.37128 | -0.61571 | -0.21575 | -0.22432 | -0.48164 | -0.68934 | -1.1412 | -0.48164 | -0.5012
147 | 0.3 | 0.45 | South/Central | LA | Shreveport.Rgnl.AP.722480 | 3 | 899456 | 32.8558 | 15.339 | 53.8846 | 32.8009 | 21.0836 | 845.86 | 1.2583 | -25.44 | 3.7621 | -2.5038 | -51.1606 | -0.10105 | -38.51 | 2.405 | -2.506 | -68.6144 | 0.15824 | -59.05 | 4.2012 | -4.0429 | -106.585 | 1.2583 | -25.44 | 3.7621 | -2.5038 | -51.1606 | 1.3183 | -26.16 | 3.9118 | -2.5935 | -52.8041 | 0.0119 | 0.39099 | 0.18254 | 0.64123 | 10.0658 | 0.014974 | -0.0012025 | 0.001883 | 0.014974 | 0.015687 | -0.30274 | -0.45827 | -0.7027 | -0.30274 | -0.31131 | -0.60882 | -0.81652 | -1.2684 | -0.60882 | -0.62837 | 0.0119 | 0.39099 | 0.18254 | 0.64123 | 10.0658 | 0.014974 | -0.0012025 | 0.001883 | 0.014974 | 0.015687 | -0.30274 | -0.45827 | -0.7027 | -0.30274 | -0.31131 | -0.60882 | -0.81652 | -1.2684 | -0.60882 | -0.62837
148 | 0.2 | 0.5 | South/Central | LA | Shreveport.Rgnl.AP.722480 | 3 | 899456 | 29.6873 | 15.9389 | 51.446 | 29.6376 | 21.8084 | 833.15 | 3.6969 | -12.73 | 6.9254 | -3.2286 | -39.4266 | 2.3375 | -25.8 | 5.5683 | -3.2308 | -56.8804 | 2.5968 | -46.34 | 7.3645 | -4.7677 | -94.851 | 3.6969 | -12.73 | 6.9254 | -3.2286 | -39.4266 | 3.7568 | -13.45 | 7.0751 | -3.3183 | -41.0701 | 0.0119 | 0.35328 | 0.18967 | 0.61221 | 9.9146 | 0.043993 | 0.027817 | 0.030902 | 0.043993 | 0.044707 | -0.15149 | -0.30702 | -0.55145 | -0.15149 | -0.16006 | -0.46918 | -0.67688 | -1.1287 | -0.46918 | -0.48874 | 0.0119 | 0.35328 | 0.18967 | 0.61221 | 9.9146 | 0.043993 | 0.027817 | 0.030902 | 0.043993 | 0.044707 | -0.15149 | -0.30702 | -0.55145 | -0.15149 | -0.16006 | -0.46918 | -0.67688 | -1.1287 | -0.46918 | -0.48874
149 | 0.22 | 0.5 | South/Central | LA | Shreveport.Rgnl.AP.722480 | 3 | 899456 | 30.247 | 15.899 | 51.9658 | 30.1964 | 21.7694 | 837.58 | 3.1771 | -17.16 | 6.3666 | -3.1895 | -45.0291 | 1.8177 | -30.23 | 5.0095 | -3.1917 | -62.4829 | 2.077 | -50.77 | 6.8057 | -4.7287 | -100.4535 | 3.1771 | -17.16 | 6.3666 | -3.1895 | -45.0291 | 3.237 | -17.88 | 6.5163 | -3.2793 | -46.6726 | 0.0119 | 0.35994 | 0.1892 | 0.6184 | 9.9673 | 0.037808 | 0.021631 | 0.024717 | 0.037808 | 0.038521 | -0.20421 | -0.35974 | -0.60417 | -0.20421 | -0.21277 | -0.53585 | -0.74355 | -1.1954 | -0.53585 | -0.55541 | 0.0119 | 0.35994 | 0.1892 | 0.6184 | 9.9673 | 0.037808 | 0.021631 | 0.024717 | 0.037808 | 0.038521 | -0.20421 | -0.35974 | -0.60417 | -0.20421 | -0.21277 | -0.53585 | -0.74355 | -1.1954 | -0.53585 | -0.55541
150 | 0.24 | 0.5 | South/Central | LA | Shreveport.Rgnl.AP.722480 | 3 | 899456 | 30.8068 | 15.869 | 52.5055 | 30.7552 | 21.7503 | 842.5 | 2.6374 | -22.08 | 5.8078 | -3.1704 | -51.4223 | 1.278 | -35.15 | 4.4507 | -3.1726 | -68.8761 | 1.5373 | -55.69 | 6.2469 | -4.7096 | -106.8467 | 2.6374 | -22.08 | 5.8078 | -3.1704 | -51.4223 | 2.6973 | -22.8 | 5.9575 | -3.2602 | -53.0658 | 0.0119 | 0.3666 | 0.18884 | 0.62482 | 10.0258 | 0.031385 | 0.015208 | 0.018294 | 0.031385 | 0.032098 | -0.26275 | -0.41829 | -0.66272 | -0.26275 | -0.27132 | -0.61193 | -0.81963 | -1.2715 | -0.61193 | -0.63149 | 0.0119 | 0.3666 | 0.18884 | 0.62482 | 10.0258 | 0.031385 | 0.015208 | 0.018294 | 0.031385 | 0.032098 | -0.26275 | -0.41829 | -0.66272 | -0.26275 | -0.27132 | -0.61193 | -0.81963 | -1.2715 | -0.61193 | -0.63149
151 | 0.25 | 0.5 | South/Central | LA | Shreveport.Rgnl.AP.722480 | 3 | 899456 | 31.0766 | 15.8589 | 52.7754 | 31.0247 | 21.7507 | 845.11 | 2.3675 | -24.69 | 5.5384 | -3.1709 | -54.887 | 1.0082 | -37.76 | 4.1812 | -3.1731 | -72.3409 | 1.2674 | -58.3 | 5.9774 | -4.71 | -110.3114 | 2.3675 | -24.69 | 5.5384 | -3.1709 | -54.887 | 2.4275 | -25.41 | 5.6881 | -3.2606 | -56.5305 | 0.0119 | 0.36981 | 0.18872 | 0.62803 | 10.0569 | 0.028174 | 0.011997 | 0.015083 | 0.028174 | 0.028887 | -0.29381 | -0.44935 | -0.69378 | -0.29381 | -0.30238 | -0.65316 | -0.86086 | -1.3127 | -0.65316 | -0.67272 | 0.0119 | 0.36981 | 0.18872 | 0.62803 | 10.0569 | 0.028174 | 0.011997 | 0.015083 | 0.028174 | 0.028887 | -0.29381 | -0.44935 | -0.69378 | -0.29381 | -0.30238 | -0.65316 | -0.86086 | -1.3127 | -0.65316 | -0.67272
152 | 0.26 | 0.5 | South/Central | LA | Shreveport.Rgnl.AP.722480 | 3 | 899456 | 31.3165 | 15.869 | 53.0353 | 31.2642 | 21.7711 | 847.92 | 2.1076 | -27.5 | 5.2989 | -3.1913 | -58.7611 | 0.74825 | -40.57 | 3.9417 | -3.1935 | -76.2149 | 1.0075 | -61.11 | 5.738 | -4.7304 | -114.1855 | 2.1076 | -27.5 | 5.2989 | -3.1913 | -58.7611 | 2.1676 | -28.22 | 5.4486 | -3.281 | -60.4046 | 0.0119 | 0.37267 | 0.18884 | 0.63112 | 10.0903 | 0.025081 | 0.0089042 | 0.01199 | 0.025081 | 0.025794 | -0.32725 | -0.48279 | -0.72721 | -0.32725 | -0.33582 | -0.69926 | -0.90696 | -1.3588 | -0.69926 | -0.71882 | 0.0119 | 0.37267 | 0.18884 | 0.63112 | 10.0903 | 0.025081 | 0.0089042 | 0.01199 | 0.025081 | 0.025794 | -0.32725 | -0.48279 | -0.72721 | -0.32725 | -0.33582 | -0.69926 | -0.90696 | -1.3588 | -0.69926 | -0.71882
153 | 0.27 | 0.5 | South/Central | LA | Shreveport.Rgnl.AP.722480 | 3 | 899456 | 31.5564 | 15.879 | 53.2952 | 31.5037 | 21.7915 | 850.73 | 1.8477 | -30.31 | 5.0594 | -3.2117 | -62.6343 | 0.48836 | -43.38 | 3.7022 | -3.2139 | -80.0881 | 0.74765 | -63.92 | 5.4985 | -4.7508 | -118.0587 | 1.8477 | -30.31 | 5.0594 | -3.2117 | -62.6343 | 1.9077 | -31.03 | 5.2091 | -3.3014 | -64.2778 | 0.0119 | 0.37552 | 0.18896 | 0.63422 | 10.1238 | 0.021988 | 0.0058116 | 0.0088971 | 0.021988 | 0.022701 | -0.36069 | -0.51623 | -0.76065 | -0.36069 | -0.36926 | -0.74535 | -0.95306 | -1.4049 | -0.74535 | -0.76491 | 0.0119 | 0.37552 | 0.18896 | 0.63422 | 10.1238 | 0.021988 | 0.0058116 | 0.0088971 | 0.021988 | 0.022701 | -0.36069 | -0.51623 | -0.76065 | -0.36069 | -0.36926 | -0.74535 | -0.95306 | -1.4049 | -0.74535 | -0.76491
154 | 0.28 | 0.5 | South/Central | LA | Shreveport.Rgnl.AP.722480 | 3 | 899456 | 31.7663 | 15.929 | 53.575 | 31.7132 | 21.8618 | 854.49 | 1.5678 | -34.07 | 4.8498 | -3.282 | -68.1044 | 0.20849 | -47.14 | 3.4927 | -3.2842 | -85.5582 | 0.46778 | -67.68 | 5.2889 | -4.8211 | -123.5288 | 1.5678 | -34.07 | 4.8498 | -3.282 | -68.1044 | 1.6278 | -34.79 | 4.9995 | -3.3717 | -69.7479 | 0.0119 | 0.37802 | 0.18956 | 0.63755 | 10.1685 | 0.018658 | 0.0024811 | 0.0055667 | 0.018658 | 0.019371 | -0.40544 | -0.56097 | -0.8054 | -0.40544 | -0.414 | -0.81045 | -1.0182 | -1.47 | -0.81045 | -0.83001 | 0.0119 | 0.37802 | 0.18956 | 0.63755 | 10.1685 | 0.018658 | 0.0024811 | 0.0055667 | 0.018658 | 0.019371 | -0.40544 | -0.56097 | -0.8054 | -0.40544 | -0.414 | -0.81045 | -1.0182 | -1.47 | -0.81045 | -0.83001
155 | 0.3 | 0.5 | South/Central | LA | Shreveport.Rgnl.AP.722480 | 3 | 899456 | 32.1561 | 16.059 | 54.1349 | 32.1024 | 22.0325 | 862.46 | 1.008 | -42.04 | 4.4606 | -3.4526 | -79.8525 | -0.35134 | -55.11 | 3.1035 | -3.4548 | -97.3064 | -0.09205 | -75.65 | 4.8997 | -4.9918 | -135.2769 | 1.008 | -42.04 | 4.4606 | -3.4526 | -79.8525 | 1.068 | -42.76 | 4.6103 | -3.5424 | -81.496 | 0.0119 | 0.38266 | 0.1911 | 0.64421 | 10.2634 | 0.011995 | -0.004181 | -0.0010954 | 0.011995 | 0.012709 | -0.50028 | -0.65581 | -0.90024 | -0.50028 | -0.50885 | -0.95025 | -1.158 | -1.6098 | -0.95025 | -0.96981 | 0.0119 | 0.38266 | 0.1911 | 0.64421 | 10.2634 | 0.011995 | -0.004181 | -0.0010954 | 0.011995 | 0.012709 | -0.50028 | -0.65581 | -0.90024 | -0.50028 | -0.50885 | -0.95025 | -1.158 | -1.6098 | -0.95025 | -0.96981
156 | 0.37 | 0.17 | South/Central | LA | Shreveport.Rgnl.AP.722480 | 3 | 899456 | 38.983 | 12.319 | 56.0218 | 38.9181 | 17.1037 | 806.69 | -0.87893 | 13.73 | -2.3551 | 1.4761 | 28.4077 | -2.2383 | 0.66 | -3.7122 | 1.4739 | 10.9539 | -1.979 | -19.88 | -1.916 | -0.063021 | -27.0167 | -0.87893 | 13.73 | -2.3551 | 1.4761 | 28.4077 | -0.81898 | 13.01 | -2.2054 | 1.3864 | 26.7642 | 0.0119 | 0.4639 | 0.1466 | 0.66666 | 9.5997 | -0.010459 | -0.026636 | -0.02355 | -0.010459 | -0.0097459 | 0.16339 | 0.0078541 | -0.23657 | 0.16339 | 0.15482 | 0.33805 | 0.13035 | -0.3215 | 0.33805 | 0.3185 | 0.0119 | 0.4639 | 0.1466 | 0.66666 | 9.5997 | -0.010459 | -0.026636 | -0.02355 | -0.010459 | -0.0097459 | 0.16339 | 0.0078541 | -0.23657 | 0.16339 | 0.15482 | 0.33805 | 0.13035 | -0.3215 | 0.33805 | 0.3185
157 | 0.37 | 0.19 | South/Central | LA | Shreveport.Rgnl.AP.722480 | 3 | 899456 | 38.5332 | 12.589 | 55.932 | 38.469 | 17.463 | 811.23 | -0.78916 | 9.19 | -1.906 | 1.1168 | 19.9047 | -2.1485 | -3.88 | -3.2631 | 1.1146 | 2.4508 | -1.8892 | -24.42 | -1.4669 | -0.4223 | -35.5197 | -0.78916 | 9.19 | -1.906 | 1.1168 | 19.9047 | -0.7292 | 8.47 | -1.7563 | 1.0271 | 18.2612 | 0.0119 | 0.45855 | 0.14981 | 0.6656 | 9.6537 | -0.009391 | -0.025567 | -0.022482 | -0.009391 | -0.0086776 | 0.10936 | -0.046172 | -0.2906 | 0.10936 | 0.10079 | 0.23687 | 0.029165 | -0.42269 | 0.23687 | 0.21731 | 0.0119 | 0.45855 | 0.14981 | 0.6656 | 9.6537 | -0.009391 | -0.025567 | -0.022482 | -0.009391 | -0.0086776 | 0.10936 | -0.046172 | -0.2906 | 0.10936 | 0.10079 | 0.23687 | 0.029165 | -0.42269 | 0.23687 | 0.21731
158 | 0.37 | 0.2 | South/Central | LA | Shreveport.Rgnl.AP.722480 | 3 | 899456 | 38.3133 | 12.719 | 55.8821 | 38.2495 | 17.6326 | 813.29 | -0.73925 | 7.13 | -1.6865 | 0.94721 | 15.9862 | -2.0986 | -5.94 | -3.0436 | 0.945 | -1.4676 | -1.8393 | -26.48 | -1.2474 | -0.59194 | -39.4382 | -0.73925 | 7.13 | -1.6865 | 0.94721 | 15.9862 | -0.6793 | 6.41 | -1.5368 | 0.85747 | 14.3427 | 0.0119 | 0.45593 | 0.15136 | 0.665 | 9.6782 | -0.0087972 | -0.024974 | -0.021888 | -0.0087972 | -0.0080837 | 0.084848 | -0.070687 | -0.31511 | 0.084848 | 0.07628 | 0.19024 | -0.017465 | -0.46932 | 0.19024 | 0.17068 | 0.0119 | 0.45593 | 0.15136 | 0.665 | 9.6782 | -0.0087972 | -0.024974 | -0.021888 | -0.0087972 | -0.0080837 | 0.084848 | -0.070687 | -0.31511 | 0.084848 | 0.07628 | 0.19024 | -0.017465 | -0.46932 | 0.19024 | 0.17068
159 | 0.37 | 0.23 | South/Central | LA | Shreveport.Rgnl.AP.722480 | 3 | 899456 | 37.7036 | 13.119 | 55.8024 | 37.6408 | 18.1616 | 820.5 | -0.65949 | -0.08 | -1.0777 | 0.41825 | 2.7968 | -2.0188 | -13.15 | -2.4349 | 0.41604 | -14.657 | -1.7596 | -33.69 | -0.63865 | -1.1209 | -52.6276 | -0.65949 | -0.08 | -1.0777 | 0.41825 | 2.7968 | -0.59954 | -0.8 | -0.92805 | 0.32851 | 1.1533 | 0.0119 | 0.44868 | 0.15612 | 0.66405 | 9.764 | -0.007848 | -0.024024 | -0.020939 | -0.007848 | -0.0071346 | -0.00095201 | -0.15649 | -0.40091 | -0.00095201 | -0.0095201 | 0.033282 | -0.17442 | -0.62627 | 0.033282 | 0.013725 | 0.0119 | 0.44868 | 0.15612 | 0.66405 | 9.764 | -0.007848 | -0.024024 | -0.020939 | -0.007848 | -0.0071346 | -0.00095201 | -0.15649 | -0.40091 | -0.00095201 | -0.0095201 | 0.033282 | -0.17442 | -0.62627 | 0.033282 | 0.013725
160 | 0.37 | 0.25 | South/Central | LA | Shreveport.Rgnl.AP.722480 | 3 | 899456 | 37.3137 | 13.369 | 55.7426 | 37.2516 | 18.491 | 824.88 | -0.5997 | -4.46 | -0.68855 | 0.088857 | -5.2868 | -1.959 | -17.53 | -2.0457 | 0.086652 | -22.7407 | -1.6998 | -38.07 | -0.24947 | -1.4503 | -60.7112 | -0.5997 | -4.46 | -0.68855 | 0.088857 | -5.2868 | -0.53975 | -5.18 | -0.53887 | -0.00087801 | -6.9303 | 0.0119 | 0.44404 | 0.15909 | 0.66334 | 9.8161 | -0.0071364 | -0.023313 | -0.020227 | -0.0071364 | -0.006423 | -0.053074 | -0.20861 | -0.45304 | -0.053074 | -0.061642 | -0.062914 | -0.27062 | -0.72247 | -0.062914 | -0.082471 | 0.0119 | 0.44404 | 0.15909 | 0.66334 | 9.8161 | -0.0071364 | -0.023313 | -0.020227 | -0.0071364 | -0.006423 | -0.053074 | -0.20861 | -0.45304 | -0.053074 | -0.061642 | -0.062914 | -0.27062 | -0.72247 | -0.062914 | -0.082471
161 | 0.4 | 0.17 | South/Central | LA | Shreveport.Rgnl.AP.722480 | 3 | 899456 | 39.7726 | 12.319 | 56.8315 | 39.7064 | 17.125 | 814.74 | -1.6886 | 5.68 | -3.1434 | 1.4548 | 17.4748 | -3.0479 | -7.39 | -4.5005 | 1.4526 | 0.020978 | -2.7886 | -27.93 | -2.7043 | -0.084328 | -37.9496 | -1.6886 | 5.68 | -3.1434 | 1.4548 | 17.4748 | -1.6286 | 4.96 | -2.9937 | 1.3651 | 15.8313 | 0.0119 | 0.4733 | 0.1466 | 0.6763 | 9.6955 | -0.020094 | -0.036271 | -0.033185 | -0.020094 | -0.019381 | 0.067593 | -0.087942 | -0.33237 | 0.067593 | 0.059024 | 0.20795 | 0.00024964 | -0.4516 | 0.20795 | 0.18839 | 0.0119 | 0.4733 | 0.1466 | 0.6763 | 9.6955 | -0.020094 | -0.036271 | -0.033185 | -0.020094 | -0.019381 | 0.067593 | -0.087942 | -0.33237 | 0.067593 | 0.059024 | 0.20795 | 0.00024964 | -0.4516 | 0.20795 | 0.18839
162 | 0.4 | 0.19 | South/Central | LA | Shreveport.Rgnl.AP.722480 | 3 | 899456 | 39.3228 | 12.589 | 56.7417 | 39.2574 | 17.4843 | 819.29 | -1.5988 | 1.13 | -2.6943 | 1.0956 | 8.9734 | -2.9581 | -11.94 | -4.0515 | 1.0934 | -8.4804 | -2.6988 | -32.48 | -2.2553 | -0.44357 | -46.451 | -1.5988 | 1.13 | -2.6943 | 1.0956 | 8.9734 | -1.5388 | 0.41 | -2.5447 | 1.0058 | 7.33 | 0.0119 | 0.46795 | 0.14981 | 0.67523 | 9.7496 | -0.019025 | -0.035202 | -0.032116 | -0.019025 | -0.018312 | 0.013447 | -0.14209 | -0.38651 | 0.013447 | 0.004879 | 0.10678 | -0.10092 | -0.55277 | 0.10678 | 0.087227 | 0.0119 | 0.46795 | 0.14981 | 0.67523 | 9.7496 | -0.019025 | -0.035202 | -0.032116 | -0.019025 | -0.018312 | 0.013447 | -0.14209 | -0.38651 | 0.013447 | 0.004879 | 0.10678 | -0.10092 | -0.55277 | 0.10678 | 0.087227
163 | 0.4 | 0.2 | South/Central | LA | Shreveport.Rgnl.AP.722480 | 3 | 899456 | 39.1129 | 12.719 | 56.7017 | 39.0478 | 17.6539 | 821.46 | -1.5589 | -1.04 | -2.4848 | 0.92592 | 4.9265 | -2.9182 | -14.11 | -3.8419 | 0.92372 | -12.5274 | -2.6589 | -34.65 | -2.0457 | -0.61323 | -50.4979 | -1.5589 | -1.04 | -2.4848 | 0.92592 | 4.9265 | -1.4989 | -1.76 | -2.3351 | 0.83619 | 3.283 | 0.0119 | 0.46545 | 0.15136 | 0.67476 | 9.7754 | -0.018551 | -0.034727 | -0.031641 | -0.018551 | -0.017837 | -0.012376 | -0.16791 | -0.41234 | -0.012376 | -0.020944 | 0.058625 | -0.14908 | -0.60093 | 0.058625 | 0.039068 | 0.0119 | 0.46545 | 0.15136 | 0.67476 | 9.7754 | -0.018551 | -0.034727 | -0.031641 | -0.018551 | -0.017837 | -0.012376 | -0.16791 | -0.41234 | -0.012376 | -0.020944 | 0.058625 | -0.14908 | -0.60093 | 0.058625 | 0.039068
164 | 0.4 | 0.23 | South/Central | LA | Shreveport.Rgnl.AP.722480 | 3 | 899456 | 38.4932 | 13.099 | 56.592 | 38.4291 | 18.1629 | 828.08 | -1.4491 | -7.66 | -1.8661 | 0.41694 | -7.3429 | -2.8085 | -20.73 | -3.2232 | 0.41473 | -24.7968 | -2.5492 | -41.27 | -1.427 | -1.1222 | -62.7673 | -1.4491 | -7.66 | -1.8661 | 0.41694 | -7.3429 | -1.3892 | -8.38 | -1.7164 | 0.3272 | -8.9864 | 0.0119 | 0.45807 | 0.15588 | 0.67345 | 9.8542 | -0.017245 | -0.033421 | -0.030336 | -0.017245 | -0.016531 | -0.091155 | -0.24669 | -0.49112 | -0.091155 | -0.099723 | -0.087382 | -0.29508 | -0.74694 | -0.087382 | -0.10694 | 0.0119 | 0.45807 | 0.15588 | 0.67345 | 9.8542 | -0.017245 | -0.033421 | -0.030336 | -0.017245 | -0.016531 | -0.091155 | -0.24669 | -0.49112 | -0.091155 | -0.099723 | -0.087382 | -0.29508 | -0.74694 | -0.087382 | -0.10694
165 | 0.4 | 0.25 | South/Central | LA | Shreveport.Rgnl.AP.722480 | 3 | 899456 | 38.0934 | 13.359 | 56.5422 | 38.03 | 18.5123 | 832.84 | -1.3993 | -12.42 | -1.4669 | 0.067592 | -16.0903 | -2.7587 | -25.49 | -2.8241 | 0.065387 | -33.5442 | -2.4994 | -46.03 | -1.0278 | -1.4716 | -71.5147 | -1.3993 | -12.42 | -1.4669 | 0.067592 | -16.0903 | -1.3394 | -13.14 | -1.3172 | -0.022143 | -17.7338 | 0.0119 | 0.45331 | 0.15897 | 0.67286 | 9.9109 | -0.016652 | -0.032829 | -0.029743 | -0.016652 | -0.015939 | -0.1478 | -0.30333 | -0.54776 | -0.1478 | -0.15637 | -0.19148 | -0.39918 | -0.85103 | -0.19148 | -0.21103 | 0.0119 | 0.45331 | 0.15897 | 0.67286 | 9.9109 | -0.016652 | -0.032829 | -0.029743 | -0.016652 | -0.015939 | -0.1478 | -0.30333 | -0.54776 | -0.1478 | -0.15637 | -0.19148 | -0.39918 | -0.85103 | -0.19148 | -0.21103
166 | 0.21 | 0.17 | South/Central | LA | Shreveport.Rgnl.AP.722480 | 3 | 899456 | 34.4352 | 12.379 | 51.414 | 34.3776 | 17.0364 | 761.56 | 3.7288 | 58.86 | 2.1854 | 1.5434 | 89.1781 | 2.3695 | 45.79 | 0.82825 | 1.5412 | 71.7242 | 2.6288 | 25.25 | 2.6245 | 0.004289 | 33.7537 | 3.7288 | 58.86 | 2.1854 | 1.5434 | 89.1781 | 3.7888 | 58.14 | 2.3351 | 1.4537 | 87.5346 | 0.0119 | 0.40978 | 0.14731 | 0.61183 | 9.0626 | 0.044374 | 0.028197 | 0.031283 | 0.044374 | 0.045087 | 0.70044 | 0.54491 | 0.30048 | 0.70044 | 0.69187 | 1.0612 | 0.85352 | 0.40167 | 1.0612 | 1.0417 | 0.0119 | 0.40978 | 0.14731 | 0.61183 | 9.0626 | 0.044374 | 0.028197 | 0.031283 | 0.044374 | 0.045087 | 0.70044 | 0.54491 | 0.30048 | 0.70044 | 0.69187 | 1.0612 | 0.85352 | 0.40167 | 1.0612 | 1.0417
167 | 0.21 | 0.19 | South/Central | LA | Shreveport.Rgnl.AP.722480 | 3 | 899456 | 34.0054 | 12.649 | 51.3442 | 33.9485 | 17.3957 | 766.27 | 3.7986 | 54.15 | 2.6145 | 1.1841 | 80.4194 | 2.4393 | 41.08 | 1.2574 | 1.1819 | 62.9656 | 2.6986 | 20.54 | 3.0536 | -0.355 | 24.995 | 3.7986 | 54.15 | 2.6145 | 1.1841 | 80.4194 | 3.8586 | 53.43 | 2.7642 | 1.0944 | 78.7759 | 0.0119 | 0.40467 | 0.15052 | 0.611 | 9.1187 | 0.045204 | 0.029028 | 0.032113 | 0.045204 | 0.045918 | 0.64439 | 0.48886 | 0.24443 | 0.64439 | 0.63582 | 0.957 | 0.7493 | 0.29744 | 0.957 | 0.93744 | 0.0119 | 0.40467 | 0.15052 | 0.611 | 9.1187 | 0.045204 | 0.029028 | 0.032113 | 0.045204 | 0.045918 | 0.64439 | 0.48886 | 0.24443 | 0.64439 | 0.63582 | 0.957 | 0.7493 | 0.29744 | 0.957 | 0.93744
168 | 0.21 | 0.2 | South/Central | LA | Shreveport.Rgnl.AP.722480 | 3 | 899456 | 33.7955 | 12.789 | 51.3243 | 33.739 | 17.5853 | 768.92 | 3.8186 | 51.5 | 2.8241 | 0.99454 | 75.581 | 2.4592 | 38.43 | 1.4669 | 0.99233 | 58.1271 | 2.7185 | 17.89 | 3.2631 | -0.54461 | 20.1566 | 3.8186 | 51.5 | 2.8241 | 0.99454 | 75.581 | 3.8785 | 50.78 | 2.9737 | 0.9048 | 73.9375 | 0.0119 | 0.40217 | 0.15219 | 0.61076 | 9.1502 | 0.045442 | 0.029265 | 0.032351 | 0.045442 | 0.046155 | 0.61285 | 0.45732 | 0.21289 | 0.61285 | 0.60429 | 0.89942 | 0.69172 | 0.23987 | 0.89942 | 0.87986 | 0.0119 | 0.40217 | 0.15219 | 0.61076 | 9.1502 | 0.045442 | 0.029265 | 0.032351 | 0.045442 | 0.046155 | 0.61285 | 0.45732 | 0.21289 | 0.61285 | 0.60429 | 0.89942 | 0.69172 | 0.23987 | 0.89942 | 0.87986
169 | 0.21 | 0.23 | South/Central | LA | Shreveport.Rgnl.AP.722480 | 3 | 899456 | 33.2057 | 13.199 | 51.2745 | 33.1502 | 18.1243 | 776.52 | 3.8683 | 43.9 | 3.4128 | 0.45551 | 61.7371 | 2.509 | 30.83 | 2.0557 | 0.45331 | 44.2833 | 2.7683 | 10.29 | 3.8519 | -1.0836 | 6.3127 | 3.8683 | 43.9 | 3.4128 | 0.45551 | 61.7371 | 3.9283 | 43.18 | 3.5625 | 0.36578 | 60.0936 | 0.0119 | 0.39515 | 0.15707 | 0.61017 | 9.2407 | 0.046034 | 0.029857 | 0.032943 | 0.046034 | 0.046747 | 0.52241 | 0.36688 | 0.12245 | 0.52241 | 0.51385 | 0.73468 | 0.52698 | 0.075122 | 0.73468 | 0.71512 | 0.0119 | 0.39515 | 0.15707 | 0.61017 | 9.2407 | 0.046034 | 0.029857 | 0.032943 | 0.046034 | 0.046747 | 0.52241 | 0.36688 | 0.12245 | 0.52241 | 0.51385 | 0.73468 | 0.52698 | 0.075122 | 0.73468 | 0.71512
170 | 0.21 | 0.25 | South/Central | LA | Shreveport.Rgnl.AP.722480 | 3 | 899456 | 32.8359 | 13.459 | 51.2547 | 32.781 | 18.4738 | 781.56 | 3.8881 | 38.86 | 3.782 | 0.1061 | 52.604 | 2.5288 | 25.79 | 2.4249 | 0.10389 | 35.1501 | 2.7881 | 5.25 | 4.2211 | -1.433 | -2.8204 | 3.8881 | 38.86 | 3.782 | 0.1061 | 52.604 | 3.9481 | 38.14 | 3.9317 | 0.016364 | 50.9605 | 0.0119 | 0.39075 | 0.16016 | 0.60994 | 9.3006 | 0.046269 | 0.030093 | 0.033178 | 0.046269 | 0.046983 | 0.46244 | 0.3069 | 0.062475 | 0.46244 | 0.45387 | 0.62599 | 0.41829 | -0.033563 | 0.62599 | 0.60643 | 0.0119 | 0.39075 | 0.16016 | 0.60994 | 9.3006 | 0.046269 | 0.030093 | 0.033178 | 0.046269 | 0.046983 | 0.46244 | 0.3069 | 0.062475 | 0.46244 | 0.45387 | 0.62599 | 0.41829 | -0.033563 | 0.62599 | 0.60643
171 | 0.21 | 0.27 | South/Central | LA | Shreveport.Rgnl.AP.722480 | 3 | 899456 | 32.4861 | 13.739 | 51.2749 | 32.4317 | 18.8431 | 787.27 | 3.868 | 33.15 | 4.1313 | -0.26329 | 42.4233 | 2.5087 | 20.08 | 2.7742 | -0.26549 | 24.9695 | 2.768 | -0.46 | 4.5704 | -1.8024 | -13.0011 | 3.868 | 33.15 | 4.1313 | -0.26329 | 42.4233 | 3.928 | 32.43 | 4.281 | -0.35302 | 40.7798 | 0.0119 | 0.38659 | 0.1635 | 0.61018 | 9.3686 | 0.04603 | 0.029853 | 0.032939 | 0.04603 | 0.046743 | 0.39449 | 0.23895 | -0.005474 | 0.39449 | 0.38592 | 0.50484 | 0.29714 | -0.15471 | 0.50484 | 0.48528 | 0.0119 | 0.38659 | 0.1635 | 0.61018 | 9.3686 | 0.04603 | 0.029853 | 0.032939 | 0.04603 | 0.046743 | 0.39449 | 0.23895 | -0.005474 | 0.39449 | 0.38592 | 0.50484 | 0.29714 | -0.15471 | 0.50484 | 0.48528
172 | 0.21 | 0.3 | South/Central | LA | Shreveport.Rgnl.AP.722480 | 3 | 899456 | 31.9863 | 14.139 | 51.3051 | 31.9328 | 19.3723 | 795.49 | 3.8378 | 24.93 | 4.6303 | -0.79243 | 27.8219 | 2.4785 | 11.86 | 3.2731 | -0.79464 | 10.368 | 2.7378 | -8.68 | 5.0694 | -2.3316 | -27.6025 | 3.8378 | 24.93 | 4.6303 | -0.79243 | 27.8219 | 3.8978 | 24.21 | 4.78 | -0.88217 | 26.1784 | 0.0119 | 0.38064 | 0.16826 | 0.61053 | 9.4664 | 0.045671 | 0.029494 | 0.03258 | 0.045671 | 0.046384 | 0.29667 | 0.14114 | -0.10329 | 0.29667 | 0.2881 | 0.33108 | 0.12338 | -0.32847 | 0.33108 | 0.31153 | 0.0119 | 0.38064 | 0.16826 | 0.61053 | 9.4664 | 0.045671 | 0.029494 | 0.03258 | 0.045671 | 0.046384 | 0.29667 | 0.14114 | -0.10329 | 0.29667 | 0.2881 | 0.33108 | 0.12338 | -0.32847 | 0.33108 | 0.31153
173 | 0.21 | 0.32 | South/Central | LA | Shreveport.Rgnl.AP.722480 | 3 | 899456 | 31.6664 | 14.409 | 51.3452 | 31.6134 | 19.7318 | 801.25 | 3.7977 | 19.17 | 4.9496 | -1.1519 | 17.6513 | 2.4383 | 6.1 | 3.5925 | -1.1541 | 0.19749 | 2.6976 | -14.44 | 5.3887 | -2.6911 | -37.7731 | 3.7977 | 19.17 | 4.9496 | -1.1519 | 17.6513 | 3.8576 | 18.45 | 5.0993 | -1.2416 | 16.0078 | 0.0119 | 0.37683 | 0.17147 | 0.61101 | 9.5349 | 0.045193 | 0.029016 | 0.032102 | 0.045193 | 0.045906 | 0.22812 | 0.072591 | -0.17184 | 0.22812 | 0.21956 | 0.21005 | 0.0023501 | -0.4495 | 0.21005 | 0.19049 | 0.0119 | 0.37683 | 0.17147 | 0.61101 | 9.5349 | 0.045193 | 0.029016 | 0.032102 | 0.045193 | 0.045906 | 0.22812 | 0.072591 | -0.17184 | 0.22812 | 0.21956 | 0.21005 | 0.0023501 | -0.4495 | 0.21005 | 0.19049
174 | 0.21 | 0.35 | South/Central | LA | Shreveport.Rgnl.AP.722480 | 3 | 899456 | 31.1966 | 14.839 | 51.4454 | 31.1444 | 20.301 | 810.72 | 3.6975 | 9.7 | 5.4186 | -1.7211 | 1.0771 | 2.3381 | -3.37 | 4.0615 | -1.7233 | -16.3767 | 2.5974 | -23.91 | 5.8577 | -3.2603 | -54.3473 | 3.6975 | 9.7 | 5.4186 | -1.7211 | 1.0771 | 3.7574 | 8.98 | 5.5683 | -1.8109 | -0.56639 | 0.0119 | 0.37124 | 0.17659 | 0.61221 | 9.6476 | 0.044 | 0.027824 | 0.030909 | 0.044 | 0.044714 | 0.11543 | -0.040103 | -0.28453 | 0.11543 | 0.10686 | 0.012818 | -0.19488 | -0.64674 | 0.012818 | -0.0067401 | 0.0119 | 0.37124 | 0.17659 | 0.61221 | 9.6476 | 0.044 | 0.027824 | 0.030909 | 0.044 | 0.044714 | 0.11543 | -0.040103 | -0.28453 | 0.11543 | 0.10686 | 0.012818 | -0.19488 | -0.64674 | 0.012818 | -0.0067401
175 | 0.21 | 0.37 | South/Central | LA | Shreveport.Rgnl.AP.722480 | 3 | 899456 | 31.2066 | 14.739 | 51.3454 | 31.1544 | 20.191 | 808.09 | 3.7975 | 12.33 | 5.4086 | -1.6112 | 5.3111 | 2.4381 | -0.74 | 4.0515 | -1.6134 | -12.1428 | 2.6974 | -21.28 | 5.8477 | -3.1503 | -50.1133 | 3.7975 | 12.33 | 5.4086 | -1.6112 | 5.3111 | 3.8574 | 11.61 | 5.5583 | -1.7009 | 3.6676 | 0.0119 | 0.37136 | 0.1754 | 0.61102 | 9.6163 | 0.04519 | 0.029014 | 0.032099 | 0.04519 | 0.045904 | 0.14673 | -0.0088061 | -0.25323 | 0.14673 | 0.13816 | 0.063202 | -0.1445 | -0.59635 | 0.063202 | 0.043645 | 0.0119 | 0.37136 | 0.1754 | 0.61102 | 9.6163 | 0.04519 | 0.029014 | 0.032099 | 0.04519 | 0.045904 | 0.14673 | -0.0088061 | -0.25323 | 0.14673 | 0.13816 | 0.063202 | -0.1445 | -0.59635 | 0.063202 | 0.043645
176 | 0.21 | 0.4 | South/Central | LA | Shreveport.Rgnl.AP.722480 | 3 | 899456 | 31.0767 | 14.779 | 51.2855 | 31.0247 | 20.2608 | 808.52 | 3.8574 | 11.9 | 5.5384 | -1.6809 | 4.2039 | 2.4981 | -1.17 | 4.1812 | -1.6831 | -13.25 | 2.7574 | -21.71 | 5.9774 | -3.2201 | -51.2205 | 3.8574 | 11.9 | 5.5384 | -1.6809 | 4.2039 | 3.9174 | 11.18 | 5.688 | -1.7707 | 2.5604 | 0.0119 | 0.36982 | 0.17587 | 0.6103 | 9.6215 | 0.045904 | 0.029727 | 0.032813 | 0.045904 | 0.046617 | 0.14161 | -0.013923 | -0.25835 | 0.14161 | 0.13304 | 0.050026 | -0.15768 | -0.60953 | 0.050026 | 0.030469 | 0.0119 | 0.36982 | 0.17587 | 0.6103 | 9.6215 | 0.045904 | 0.029727 | 0.032813 | 0.045904 | 0.046617 | 0.14161 | -0.013923 | -0.25835 | 0.14161 | 0.13304 | 0.050026 | -0.15768 | -0.60953 | 0.050026 | 0.030469
177 | 0.21 | 0.42 | South/Central | LA | Shreveport.Rgnl.AP.722480 | 3 | 899456 | 30.9067 | 14.949 | 51.3355 | 30.855 | 20.4805 | 812.29 | 3.8074 | 8.13 | 5.708 | -1.9006 | -2.3386 | 2.448 | -4.94 | 4.3509 | -1.9028 | -19.7924 | 2.7073 | -25.48 | 6.1471 | -3.4398 | -57.763 | 3.8074 | 8.13 | 5.708 | -1.9006 | -2.3386 | 3.8673 | 7.41 | 5.8577 | -1.9904 | -3.9821 | 0.0119 | 0.36779 | 0.17789 | 0.6109 | 9.6663 | 0.045308 | 0.029132 | 0.032217 | 0.045308 | 0.046022 | 0.096748 | -0.058786 | -0.30321 | 0.096748 | 0.08818 | -0.027829 | -0.23553 | -0.68738 | -0.027829 | -0.047387 | 0.0119 | 0.36779 | 0.17789 | 0.6109 | 9.6663 | 0.045308 | 0.029132 | 0.032217 | 0.045308 | 0.046022 | 0.096748 | -0.058786 | -0.30321 | 0.096748 | 0.08818 | -0.027829 | -0.23553 | -0.68738 | -0.027829 | -0.047387
178 | 0.21 | 0.45 | South/Central | LA | Shreveport.Rgnl.AP.722480 | 3 | 899456 | 30.6369 | 15.229 | 51.4556 | 30.5856 | 20.87 | 819.25 | 3.6873 | 1.17 | 5.9774 | -2.2902 | -14.3398 | 2.3279 | -11.9 | 4.6203 | -2.2924 | -31.7936 | 2.5872 | -32.44 | 6.4165 | -3.8293 | -69.7642 | 3.6873 | 1.17 | 5.9774 | -2.2902 | -14.3398 | 3.7472 | 0.45 | 6.1271 | -2.3799 | -15.9833 | 0.0119 | 0.36458 | 0.18123 | 0.61233 | 9.7492 | 0.043879 | 0.027703 | 0.030788 | 0.043879 | 0.044592 | 0.013923 | -0.14161 | -0.38604 | 0.013923 | 0.005355 | -0.17064 | -0.37835 | -0.8302 | -0.17064 | -0.1902 | 0.0119 | 0.36458 | 0.18123 | 0.61233 | 9.7492 | 0.043879 | 0.027703 | 0.030788 | 0.043879 | 0.044592 | 0.013923 | -0.14161 | -0.38604 | 0.013923 | 0.005355 | -0.17064 | -0.37835 | -0.8302 | -0.17064 | -0.1902
179 | 0.21 | 0.47 | South/Central | LA | Shreveport.Rgnl.AP.722480 | 3 | 899456 | 30.357 | 15.509 | 51.5458 | 30.3062 | 21.2396 | 825.63 | 3.5971 | -5.21 | 6.2569 | -2.6597 | -25.4217 | 2.2378 | -18.28 | 4.8997 | -2.6619 | -42.8755 | 2.4971 | -38.82 | 6.6959 | -4.1989 | -80.8461 | 3.5971 | -5.21 | 6.2569 | -2.6597 | -25.4217 | 3.6571 | -5.93 | 6.4065 | -2.7495 | -27.0652 | 0.0119 | 0.36125 | 0.18456 | 0.6134 | 9.8251 | 0.042806 | 0.02663 | 0.029715 | 0.042806 | 0.043519 | -0.061999 | -0.21753 | -0.46196 | -0.061999 | -0.070568 | -0.30252 | -0.51022 | -0.96208 | -0.30252 | -0.32208 | 0.0119 | 0.36125 | 0.18456 | 0.6134 | 9.8251 | 0.042806 | 0.02663 | 0.029715 | 0.042806 | 0.043519 | -0.061999 | -0.21753 | -0.46196 | -0.061999 | -0.070568 | -0.30252 | -0.51022 | -0.96208 | -0.30252 | -0.32208
180 | 0.21 | 0.5 | South/Central | LA | Shreveport.Rgnl.AP.722480 | 3 | 899456 | 29.9672 | 15.9189 | 51.7059 | 29.917 | 21.7889 | 835.36 | 3.437 | -14.94 | 6.646 | -3.2091 | -42.2282 | 2.0776 | -28.01 | 5.2889 | -3.2113 | -59.682 | 2.3369 | -48.55 | 7.0851 | -4.7482 | -97.6526 | 3.437 | -14.94 | 6.646 | -3.2091 | -42.2282 | 3.4969 | -15.66 | 6.7957 | -3.2988 | -43.8717 | 0.0119 | 0.35661 | 0.18944 | 0.61531 | 9.9409 | 0.0409 | 0.024724 | 0.027809 | 0.0409 | 0.041614 | -0.17779 | -0.33332 | -0.57775 | -0.17779 | -0.18636 | -0.50252 | -0.71022 | -1.1621 | -0.50252 | -0.52208 | 0.0119 | 0.35661 | 0.18944 | 0.61531 | 9.9409 | 0.0409 | 0.024724 | 0.027809 | 0.0409 | 0.041614 | -0.17779 | -0.33332 | -0.57775 | -0.17779 | -0.18636 | -0.50252 | -0.71022 | -1.1621 | -0.50252 | -0.52208
181 | 0.23 | 0.17 | South/Central | LA | Shreveport.Rgnl.AP.722480 | 3 | 899456 | 35.0149 | 12.379 | 52.0137 | 34.9564 | 17.0573 | 767.62 | 3.1292 | 52.8 | 1.6066 | 1.5225 | 80.943 | 1.7698 | 39.73 | 0.24947 | 1.5203 | 63.4892 | 2.0291 | 19.19 | 2.0457 | -0.016608 | 25.5186 | 3.1292 | 52.8 | 1.6066 | 1.5225 | 80.943 | 3.1891 | 52.08 | 1.7563 | 1.4328 | 79.2995 | 0.0119 | 0.41668 | 0.14731 | 0.61897 | 9.1347 | 0.037237 | 0.021061 | 0.024146 | 0.037237 | 0.037951 | 0.62832 | 0.47279 | 0.22836 | 0.62832 | 0.61976 | 0.96323 | 0.75553 | 0.30367 | 0.96323 | 0.94367 | 0.0119 | 0.41668 | 0.14731 | 0.61897 | 9.1347 | 0.037237 | 0.021061 | 0.024146 | 0.037237 | 0.037951 | 0.62832 | 0.47279 | 0.22836 | 0.62832 | 0.61976 | 0.96323 | 0.75553 | 0.30367 | 0.96323 | 0.94367
182 | 0.23 | 0.19 | South/Central | LA | Shreveport.Rgnl.AP.722480 | 3 | 899456 | 34.5851 | 12.639 | 51.9339 | 34.5273 | 17.4066 | 772.09 | 3.2089 | 48.33 | 2.0357 | 1.1732 | 72.5802 | 1.8496 | 35.26 | 0.67857 | 1.171 | 55.1263 | 2.1089 | 14.72 | 2.4748 | -0.36592 | 17.1558 | 3.2089 | 48.33 | 2.0357 | 1.1732 | 72.5802 | 3.2689 | 47.61 | 2.1854 | 1.0835 | 70.9367 | 0.0119 | 0.41157 | 0.15041 | 0.61802 | 9.1879 | 0.038187 | 0.02201 | 0.025096 | 0.038187 | 0.0389 | 0.57513 | 0.4196 | 0.17517 | 0.57513 | 0.56656 | 0.86371 | 0.65601 | 0.20416 | 0.86371 | 0.84415 | 0.0119 | 0.41157 | 0.15041 | 0.61802 | 9.1879 | 0.038187 | 0.02201 | 0.025096 | 0.038187 | 0.0389 | 0.57513 | 0.4196 | 0.17517 | 0.57513 | 0.56656 | 0.86371 | 0.65601 | 0.20416 | 0.86371 | 0.84415
183 | 0.23 | 0.2 | South/Central | LA | Shreveport.Rgnl.AP.722480 | 3 | 899456 | 34.3852 | 12.779 | 51.914 | 34.3277 | 17.5863 | 774.6 | 3.2289 | 45.82 | 2.2353 | 0.99358 | 68.009 | 1.8695 | 32.75 | 0.87815 | 0.99137 | 50.5551 | 2.1288 | 12.21 | 2.6744 | -0.54557 | 12.5846 | 3.2289 | 45.82 | 2.2353 | 0.99358 | 68.009 | 3.2888 | 45.1 | 2.385 | 0.90384 | 66.3655 | 0.0119 | 0.40919 | 0.15207 | 0.61778 | 9.2178 | 0.038424 | 0.022247 | 0.025333 | 0.038424 | 0.039137 | 0.54526 | 0.38973 | 0.1453 | 0.54526 | 0.53669 | 0.80931 | 0.60161 | 0.14976 | 0.80931 | 0.78976 | 0.0119 | 0.40919 | 0.15207 | 0.61778 | 9.2178 | 0.038424 | 0.022247 | 0.025333 | 0.038424 | 0.039137 | 0.54526 | 0.38973 | 0.1453 | 0.54526 | 0.53669 | 0.80931 | 0.60161 | 0.14976 | 0.80931 | 0.78976
184 | 0.23 | 0.23 | South/Central | LA | Shreveport.Rgnl.AP.722480 | 3 | 899456 | 33.7855 | 13.189 | 51.8643 | 33.729 | 18.1353 | 782.35 | 3.2786 | 38.07 | 2.834 | 0.44458 | 53.8971 | 1.9193 | 25 | 1.4769 | 0.44237 | 36.4433 | 2.1786 | 4.46 | 3.2731 | -1.0946 | -1.5273 | 3.2786 | 38.07 | 2.834 | 0.44458 | 53.8971 | 3.3386 | 37.35 | 2.9837 | 0.35484 | 52.2536 | 0.0119 | 0.40205 | 0.15695 | 0.61719 | 9.31 | 0.039016 | 0.022839 | 0.025925 | 0.039016 | 0.039729 | 0.45304 | 0.2975 | 0.053074 | 0.45304 | 0.44447 | 0.64138 | 0.43368 | -0.018175 | 0.64138 | 0.62182 | 0.0119 | 0.40205 | 0.15695 | 0.61719 | 9.31 | 0.039016 | 0.022839 | 0.025925 | 0.039016 | 0.039729 | 0.45304 | 0.2975 | 0.053074 | 0.45304 | 0.44447 | 0.64138 | 0.43368 | -0.018175 | 0.64138 | 0.62182
185 | 0.23 | 0.25 | South/Central | LA | Shreveport.Rgnl.AP.722480 | 3 | 899456 | 33.4156 | 13.449 | 51.8345 | 33.3598 | 18.4747 | 787.15 | 3.3084 | 33.27 | 3.2033 | 0.10516 | 45.1605 | 1.9491 | 20.2 | 1.8461 | 0.10296 | 27.7067 | 2.2084 | -0.34 | 3.6423 | -1.434 | -10.2639 | 3.3084 | 33.27 | 3.2033 | 0.10516 | 45.1605 | 3.3684 | 32.55 | 3.353 | 0.015427 | 43.5171 | 0.0119 | 0.39765 | 0.16004 | 0.61683 | 9.3672 | 0.039371 | 0.023194 | 0.02628 | 0.039371 | 0.040084 | 0.39592 | 0.24038 | -0.004046 | 0.39592 | 0.38735 | 0.53741 | 0.32971 | -0.12214 | 0.53741 | 0.51786 | 0.0119 | 0.39765 | 0.16004 | 0.61683 | 9.3672 | 0.039371 | 0.023194 | 0.02628 | 0.039371 | 0.040084 | 0.39592 | 0.24038 | -0.004046 | 0.39592 | 0.38735 | 0.53741 | 0.32971 | -0.12214 | 0.53741 | 0.51786
186 | 0.23 | 0.27 | South/Central | LA | Shreveport.Rgnl.AP.722480 | 3 | 899456 | 33.0658 | 13.719 | 51.8446 | 33.0105 | 18.8341 | 792.62 | 3.2983 | 27.8 | 3.5525 | -0.25423 | 35.3764 | 1.939 | 14.73 | 2.1954 | -0.25643 | 17.9226 | 2.1982 | -5.81 | 3.9916 | -1.7934 | -20.048 | 3.2983 | 27.8 | 3.5525 | -0.25423 | 35.3764 | 3.3583 | 27.08 | 3.7022 | -0.34396 | 33.7329 | 0.0119 | 0.39349 | 0.16326 | 0.61696 | 9.4323 | 0.03925 | 0.023074 | 0.026159 | 0.03925 | 0.039964 | 0.33082 | 0.17529 | -0.06914 | 0.33082 | 0.32225 | 0.42098 | 0.21328 | -0.23857 | 0.42098 | 0.40142 | 0.0119 | 0.39349 | 0.16326 | 0.61696 | 9.4323 | 0.03925 | 0.023074 | 0.026159 | 0.03925 | 0.039964 | 0.33082 | 0.17529 | -0.06914 | 0.33082 | 0.32225 | 0.42098 | 0.21328 | -0.23857 | 0.42098 | 0.40142
187 | 0.23 | 0.3 | South/Central | LA | Shreveport.Rgnl.AP.722480 | 3 | 899456 | 32.566 | 14.119 | 51.8748 | 32.5115 | 19.3632 | 800.84 | 3.2681 | 19.58 | 4.0515 | -0.78337 | 20.775 | 1.9088 | 6.51 | 2.6943 | -0.78558 | 3.3212 | 2.168 | -14.03 | 4.4906 | -2.3225 | -34.6494 | 3.2681 | 19.58 | 4.0515 | -0.78337 | 20.775 | 3.3281 | 18.86 | 4.2012 | -0.87311 | 19.1315 | 0.0119 | 0.38754 | 0.16802 | 0.61731 | 9.5301 | 0.038891 | 0.022714 | 0.0258 | 0.038891 | 0.039604 | 0.233 | 0.07747 | -0.16696 | 0.233 | 0.22444 | 0.24722 | 0.039522 | -0.41233 | 0.24722 | 0.22767 | 0.0119 | 0.38754 | 0.16802 | 0.61731 | 9.5301 | 0.038891 | 0.022714 | 0.0258 | 0.038891 | 0.039604 | 0.233 | 0.07747 | -0.16696 | 0.233 | 0.22444 | 0.24722 | 0.039522 | -0.41233 | 0.24722 | 0.22767
188 | 0.23 | 0.32 | South/Central | LA | Shreveport.Rgnl.AP.722480 | 3 | 899456 | 32.2461 | 14.379 | 51.9049 | 32.1922 | 19.7127 | 806.36 | 3.2379 | 14.06 | 4.3708 | -1.1329 | 11.0002 | 1.8786 | 0.99 | 3.0137 | -1.1351 | -6.4536 | 2.1379 | -19.55 | 4.8099 | -2.672 | -44.4242 | 3.2379 | 14.06 | 4.3708 | -1.1329 | 11.0002 | 3.2979 | 13.34 | 4.5205 | -1.2226 | 9.3568 | 0.0119 | 0.38373 | 0.17111 | 0.61767 | 9.5958 | 0.038532 | 0.022355 | 0.025441 | 0.038532 | 0.039245 | 0.16732 | 0.011781 | -0.23265 | 0.16732 | 0.15875 | 0.1309 | -0.076798 | -0.52865 | 0.1309 | 0.11135 | 0.0119 | 0.38373 | 0.17111 | 0.61767 | 9.5958 | 0.038532 | 0.022355 | 0.025441 | 0.038532 | 0.039245 | 0.16732 | 0.011781 | -0.23265 | 0.16732 | 0.15875 | 0.1309 | -0.076798 | -0.52865 | 0.1309 | 0.11135
189 | 0.23 | 0.35 | South/Central | LA | Shreveport.Rgnl.AP.722480 | 3 | 899456 | 31.7664 | 14.809 | 51.9952 | 31.7132 | 20.2819 | 815.73 | 3.1477 | 4.69 | 4.8498 | -1.7021 | -5.4456 | 1.7884 | -8.38 | 3.4927 | -1.7043 | -22.8994 | 2.0477 | -28.92 | 5.2889 | -3.2412 | -60.87 | 3.1477 | 4.69 | 4.8498 | -1.7021 | -5.4456 | 3.2077 | 3.97 | 4.9995 | -1.7918 | -7.089 | 0.0119 | 0.37802 | 0.17623 | 0.61875 | 9.7073 | 0.037458 | 0.021282 | 0.024367 | 0.037458 | 0.038172 | 0.055811 | -0.099723 | -0.34415 | 0.055811 | 0.047243 | -0.064803 | -0.2725 | -0.72436 | -0.064803 | -0.08436 | 0.0119 | 0.37802 | 0.17623 | 0.61875 | 9.7073 | 0.037458 | 0.021282 | 0.024367 | 0.037458 | 0.038172 | 0.055811 | -0.099723 | -0.34415 | 0.055811 | 0.047243 | -0.064803 | -0.2725 | -0.72436 | -0.064803 | -0.08436
190 | 0.23 | 0.37 | South/Central | LA | Shreveport.Rgnl.AP.722480 | 3 | 899456 | 31.7763 | 14.719 | 51.9051 | 31.7232 | 20.1819 | 813.35 | 3.2378 | 7.07 | 4.8398 | -1.6021 | -1.6064 | 1.8784 | -6 | 3.4827 | -1.6043 | -19.0602 | 2.1377 | -26.54 | 5.2789 | -3.1412 | -57.0308 | 3.2378 | 7.07 | 4.8398 | -1.6021 | -1.6064 | 3.2977 | 6.35 | 4.9895 | -1.6918 | -3.2499 | 0.0119 | 0.37814 | 0.17516 | 0.61768 | 9.6789 | 0.03853 | 0.022353 | 0.025439 | 0.03853 | 0.039243 | 0.084134 | -0.071401 | -0.31583 | 0.084134 | 0.075566 | -0.019116 | -0.22682 | -0.67867 | -0.019116 | -0.038674 | 0.0119 | 0.37814 | 0.17516 | 0.61768 | 9.6789 | 0.03853 | 0.022353 | 0.025439 | 0.03853 | 0.039243 | 0.084134 | -0.071401 | -0.31583 | 0.084134 | 0.075566 | -0.019116 | -0.22682 | -0.67867 | -0.019116 | -0.038674
191 | 0.23 | 0.4 | South/Central | LA | Shreveport.Rgnl.AP.722480 | 3 | 899456 | 31.6364 | 14.749 | 51.8252 | 31.5835 | 20.2417 | 813.44 | 3.3177 | 6.98 | 4.9795 | -1.6619 | -2.1903 | 1.9583 | -6.09 | 3.6224 | -1.6641 | -19.6441 | 2.2176 | -26.63 | 5.4186 | -3.201 | -57.6147 | 3.3177 | 6.98 | 4.9795 | -1.6619 | -2.1903 | 3.3776 | 6.26 | 5.1292 | -1.7516 | -3.8337 | 0.0119 | 0.37648 | 0.17551 | 0.61672 | 9.68 | 0.039481 | 0.023304 | 0.02639 | 0.039481 | 0.040194 | 0.083063 | -0.072472 | -0.3169 | 0.083063 | 0.074495 | -0.026064 | -0.23377 | -0.68562 | -0.026064 | -0.045622 | 0.0119 | 0.37648 | 0.17551 | 0.61672 | 9.68 | 0.039481 | 0.023304 | 0.02639 | 0.039481 | 0.040194 | 0.083063 | -0.072472 | -0.3169 | 0.083063 | 0.074495 | -0.026064 | -0.23377 | -0.68562 | -0.026064 | -0.045622
192 | 0.23 | 0.42 | South/Central | LA | Shreveport.Rgnl.AP.722480 | 3 | 899456 | 31.4665 | 14.919 | 51.8753 | 31.4139 | 20.4614 | 817.2 | 3.2676 | 3.22 | 5.1492 | -1.8815 | -8.7326 | 1.9083 | -9.85 | 3.792 | -1.8838 | -26.1865 | 2.1676 | -30.39 | 5.5883 | -3.4207 | -64.157 | 3.2676 | 3.22 | 5.1492 | -1.8815 | -8.7326 | 3.3276 | 2.5 | 5.2989 | -1.9713 | -10.3761 | 0.0119 | 0.37445 | 0.17754 | 0.61732 | 9.7248 | 0.038885 | 0.022709 | 0.025794 | 0.038885 | 0.039599 | 0.038318 | -0.11722 | -0.36164 | 0.038318 | 0.02975 | -0.10392 | -0.31162 | -0.76347 | -0.10392 | -0.12348 | 0.0119 | 0.37445 | 0.17754 | 0.61732 | 9.7248 | 0.038885 | 0.022709 | 0.025794 | 0.038885 | 0.039599 | 0.038318 | -0.11722 | -0.36164 | 0.038318 | 0.02975 | -0.10392 | -0.31162 | -0.76347 | -0.10392 | -0.12348
193 | 0.23 | 0.45 | South/Central | LA | Shreveport.Rgnl.AP.722480 | 3 | 899456 | 31.2066 | 15.199 | 52.0053 | 31.1544 | 20.8509 | 824.27 | 3.1376 | -3.85 | 5.4086 | -2.2711 | -20.8616 | 1.7782 | -16.92 | 4.0515 | -2.2733 | -38.3154 | 2.0375 | -37.46 | 5.8477 | -3.8102 | -76.286 | 3.1376 | -3.85 | 5.4086 | -2.2711 | -20.8616 | 3.1975 | -4.57 | 5.5583 | -2.3608 | -22.505 | 0.0119 | 0.37136 | 0.18087 | 0.61887 | 9.8089 | 0.037337 | 0.021161 | 0.024246 | 0.037337 | 0.038051 | -0.045815 | -0.20135 | -0.44578 | -0.045815 | -0.054383 | -0.24825 | -0.45596 | -0.90781 | -0.24825 | -0.26781 | 0.0119 | 0.37136 | 0.18087 | 0.61887 | 9.8089 | 0.037337 | 0.021161 | 0.024246 | 0.037337 | 0.038051 | -0.045815 | -0.20135 | -0.44578 | -0.045815 | -0.054383 | -0.24825 | -0.45596 | -0.90781 | -0.24825 | -0.26781
194 | 0.23 | 0.47 | South/Central | LA | Shreveport.Rgnl.AP.722480 | 3 | 899456 | 30.9267 | 15.479 | 52.0955 | 30.875 | 21.2205 | 830.65 | 3.0474 | -10.23 | 5.6881 | -2.6406 | -31.9426 | 1.6881 | -23.3 | 4.3309 | -2.6428 | -49.3965 | 1.9474 | -43.84 | 6.1271 | -4.1798 | -87.367 | 3.0474 | -10.23 | 5.6881 | -2.6406 | -31.9426 | 3.1074 | -10.95 | 5.8377 | -2.7304 | -33.5861 | 0.0119 | 0.36803 | 0.1842 | 0.61994 | 9.8848 | 0.036265 | 0.020088 | 0.023174 | 0.036265 | 0.036978 | -0.12174 | -0.27727 | -0.5217 | -0.12174 | -0.13031 | -0.38012 | -0.58782 | -1.0397 | -0.38012 | -0.39968 | 0.0119 | 0.36803 | 0.1842 | 0.61994 | 9.8848 | 0.036265 | 0.020088 | 0.023174 | 0.036265 | 0.036978 | -0.12174 | -0.27727 | -0.5217 | -0.12174 | -0.13031 | -0.38012 | -0.58782 | -1.0397 | -0.38012 | -0.39968
195 | 0.23 | 0.5 | South/Central | LA | Shreveport.Rgnl.AP.722480 | 3 | 899456 | 30.5269 | 15.8889 | 52.2456 | 30.4758 | 21.7698 | 840.29 | 2.8972 | -19.87 | 6.0872 | -3.19 | -48.6214 | 1.5379 | -32.94 | 4.7301 | -3.1922 | -66.0753 | 1.7972 | -53.48 | 6.5263 | -4.7291 | -104.0458 | 2.8972 | -19.87 | 6.0872 | -3.19 | -48.6214 | 2.9572 | -20.59 | 6.2369 | -3.2797 | -50.2649 | 0.0119 | 0.36327 | 0.18908 | 0.62173 | 9.9995 | 0.034478 | 0.018301 | 0.021387 | 0.034478 | 0.035191 | -0.23645 | -0.39199 | -0.63642 | -0.23645 | -0.24502 | -0.5786 | -0.7863 | -1.2382 | -0.5786 | -0.59816 | 0.0119 | 0.36327 | 0.18908 | 0.62173 | 9.9995 | 0.034478 | 0.018301 | 0.021387 | 0.034478 | 0.035191 | -0.23645 | -0.39199 | -0.63642 | -0.23645 | -0.24502 | -0.5786 | -0.7863 | -1.2382 | -0.5786 | -0.59816
196 | 0.29 | 0.17 | South/Central | LA | Shreveport.Rgnl.AP.722480 | 3 | 899456 | 36.7741 | 12.329 | 53.7629 | 36.7127 | 17.0502 | 784.27 | 1.3799 | 36.15 | -0.14969 | 1.5296 | 58.7504 | 0.020593 | 23.08 | -1.5068 | 1.5274 | 41.2965 | 0.27988 | 2.54 | 0.28939 | -0.009509 | 3.326 | 1.3799 | 36.15 | -0.14969 | 1.5296 | 58.7504 | 1.4399 | 35.43 | -5.9873e-06 | 1.4399 | 57.1069 | 0.0119 | 0.43762 | 0.14672 | 0.63978 | 9.3329 | 0.016421 | 0.00024506 | 0.0033306 | 0.016421 | 0.017135 | 0.43019 | 0.27465 | 0.030226 | 0.43019 | 0.42162 | 0.69914 | 0.49143 | 0.03958 | 0.69914 | 0.67958 | 0.0119 | 0.43762 | 0.14672 | 0.63978 | 9.3329 | 0.016421 | 0.00024506 | 0.0033306 | 0.016421 | 0.017135 | 0.43019 | 0.27465 | 0.030226 | 0.43019 | 0.42162 | 0.69914 | 0.49143 | 0.03958 | 0.69914 | 0.67958
197 | 0.29 | 0.19 | South/Central | LA | Shreveport.Rgnl.AP.722480 | 3 | 899456 | 36.3343 | 12.599 | 53.6831 | 36.2736 | 17.4095 | 788.91 | 1.4598 | 31.51 | 0.28939 | 1.1704 | 50.1212 | 0.10043 | 18.44 | -1.0678 | 1.1682 | 32.6673 | 0.35972 | -2.1 | 0.72847 | -0.36875 | -5.3032 | 1.4598 | 31.51 | 0.28939 | 1.1704 | 50.1212 | 1.5197 | 30.79 | 0.43907 | 1.0807 | 48.4777 | 0.0119 | 0.43238 | 0.14993 | 0.63883 | 9.3881 | 0.017372 | 0.0011951 | 0.0042807 | 0.017372 | 0.018085 | 0.37497 | 0.21944 | -0.02499 | 0.37497 | 0.3664 | 0.59645 | 0.38874 | -0.063109 | 0.59645 | 0.57689 | 0.0119 | 0.43238 | 0.14993 | 0.63883 | 9.3881 | 0.017372 | 0.0011951 | 0.0042807 | 0.017372 | 0.018085 | 0.37497 | 0.21944 | -0.02499 | 0.37497 | 0.3664 | 0.59645 | 0.38874 | -0.063109 | 0.59645 | 0.57689
198 | 0.29 | 0.2 | South/Central | LA | Shreveport.Rgnl.AP.722480 | 3 | 899456 | 36.1244 | 12.739 | 53.6532 | 36.0641 | 17.5891 | 791.32 | 1.4897 | 29.1 | 0.49895 | 0.99076 | 45.6785 | 0.13036 | 16.03 | -0.8582 | 0.98856 | 28.2247 | 0.38964 | -4.51 | 0.93803 | -0.54839 | -9.7459 | 1.4897 | 29.1 | 0.49895 | 0.99076 | 45.6785 | 1.5497 | 28.38 | 0.64863 | 0.90103 | 44.035 | 0.0119 | 0.42988 | 0.1516 | 0.63848 | 9.4168 | 0.017728 | 0.0015512 | 0.0046368 | 0.017728 | 0.018441 | 0.34629 | 0.19076 | -0.053669 | 0.34629 | 0.33772 | 0.54358 | 0.33588 | -0.11598 | 0.54358 | 0.52402 | 0.0119 | 0.42988 | 0.1516 | 0.63848 | 9.4168 | 0.017728 | 0.0015512 | 0.0046368 | 0.017728 | 0.018441 | 0.34629 | 0.19076 | -0.053669 | 0.34629 | 0.33772 | 0.54358 | 0.33588 | -0.11598 | 0.54358 | 0.52402
199 | 0.29 | 0.23 | South/Central | LA | Shreveport.Rgnl.AP.722480 | 3 | 899456 | 35.5146 | 13.139 | 53.5835 | 35.4554 | 18.1281 | 798.74 | 1.5594 | 21.68 | 1.1077 | 0.45176 | 32.0908 | 0.20007 | 8.61 | -0.24948 | 0.44955 | 14.637 | 0.45936 | -11.93 | 1.5468 | -1.0874 | -23.3336 | 1.5594 | 21.68 | 1.1077 | 0.45176 | 32.0908 | 1.6194 | 20.96 | 1.2574 | 0.36202 | 30.4473 | 0.0119 | 0.42263 | 0.15636 | 0.63765 | 9.5051 | 0.018557 | 0.0023809 | 0.0054665 | 0.018557 | 0.019271 | 0.25799 | 0.10246 | -0.14197 | 0.25799 | 0.24943 | 0.38188 | 0.17418 | -0.27767 | 0.38188 | 0.36233 | 0.0119 | 0.42263 | 0.15636 | 0.63765 | 9.5051 | 0.018557 | 0.0023809 | 0.0054665 | 0.018557 | 0.019271 | 0.25799 | 0.10246 | -0.14197 | 0.25799 | 0.24943 | 0.38188 | 0.17418 | -0.27767 | 0.38188 | 0.36233
200 | 0.29 | 0.25 | South/Central | LA | Shreveport.Rgnl.AP.722480 | 3 | 899456 | 35.1348 | 13.409 | 53.5536 | 35.0762 | 18.4775 | 803.7 | 1.5893 | 16.72 | 1.4869 | 0.10239 | 23.0871 | 0.22991 | 3.65 | 0.12973 | 0.10018 | 5.6333 | 0.4892 | -16.89 | 1.926 | -1.4368 | -32.3373 | 1.5893 | 16.72 | 1.4869 | 0.10239 | 23.0871 | 1.6492 | 16 | 1.6366 | 0.012653 | 21.4437 | 0.0119 | 0.41811 | 0.15957 | 0.63729 | 9.5641 | 0.018912 | 0.0027359 | 0.0058215 | 0.018912 | 0.019626 | 0.19897 | 0.043435 | -0.20099 | 0.19897 | 0.1904 | 0.27474 | 0.067037 | -0.38482 | 0.27474 | 0.25518 | 0.0119 | 0.41811 | 0.15957 | 0.63729 | 9.5641 | 0.018912 | 0.0027359 | 0.0058215 | 0.018912 | 0.019626 | 0.19897 | 0.043435 | -0.20099 | 0.19897 | 0.1904 | 0.27474 | 0.067037 | -0.38482 | 0.27474 | 0.25518
201 | 0.29 | 0.27 | South/Central | LA | Shreveport.Rgnl.AP.722480 | 3 | 899456 | 35.1148 | 13.369 | 53.5136 | 35.0562 | 18.4574 | 802.99 | 1.6293 | 17.43 | 1.5068 | 0.12243 | 24.1374 | 0.26991 | 4.36 | 0.14968 | 0.12022 | 6.6836 | 0.5292 | -16.18 | 1.9459 | -1.4167 | -31.287 | 1.6293 | 17.43 | 1.5068 | 0.12243 | 24.1374 | 1.6892 | 16.71 | 1.6565 | 0.032695 | 22.4939 | 0.0119 | 0.41787 | 0.15909 | 0.63682 | 9.5557 | 0.019388 | 0.003212 | 0.0062975 | 0.019388 | 0.020102 | 0.20742 | 0.051884 | -0.19254 | 0.20742 | 0.19885 | 0.28724 | 0.079535 | -0.37232 | 0.28724 | 0.26768 | 0.0119 | 0.41787 | 0.15909 | 0.63682 | 9.5557 | 0.019388 | 0.003212 | 0.0062975 | 0.019388 | 0.020102 | 0.20742 | 0.051884 | -0.19254 | 0.20742 | 0.19885 | 0.28724 | 0.079535 | -0.37232 | 0.28724 | 0.26768
202 | 0.29 | 0.3 | South/Central | LA | Shreveport.Rgnl.AP.722480 | 3 | 899456 | 34.8849 | 13.519 | 53.4937 | 34.8267 | 18.667 | 805.92 | 1.6492 | 14.5 | 1.7363 | -0.087183 | 18.7611 | 0.28981 | 1.43 | 0.3792 | -0.089388 | 1.3072 | 0.5491 | -19.11 | 2.1754 | -1.6263 | -36.6633 | 1.6492 | 14.5 | 1.7363 | -0.087183 | 18.7611 | 1.7091 | 13.78 | 1.886 | -0.17692 | 17.1176 | 0.0119 | 0.41513 | 0.16088 | 0.63658 | 9.5905 | 0.019625 | 0.0034488 | 0.0065344 | 0.019625 | 0.020339 | 0.17255 | 0.017017 | -0.22741 | 0.17255 | 0.16398 | 0.22326 | 0.015556 | -0.4363 | 0.22326 | 0.2037 | 0.0119 | 0.41513 | 0.16088 | 0.63658 | 9.5905 | 0.019625 | 0.0034488 | 0.0065344 | 0.019625 | 0.020339 | 0.17255 | 0.017017 | -0.22741 | 0.17255 | 0.16398 | 0.22326 | 0.015556 | -0.4363 | 0.22326 | 0.2037
203 | 0.29 | 0.32 | South/Central | LA | Shreveport.Rgnl.AP.722480 | 3 | 899456 | 34.5351 | 13.759 | 53.4639 | 34.4774 | 18.9865 | 810.42 | 1.679 | 10 | 2.0856 | -0.40661 | 10.5616 | 0.31965 | -3.07 | 0.72847 | -0.40882 | -6.8922 | 0.57894 | -23.61 | 2.5247 | -1.9458 | -44.8628 | 1.679 | 10 | 2.0856 | -0.40661 | 10.5616 | 1.739 | 9.28 | 2.2353 | -0.49635 | 8.9181 | 0.0119 | 0.41097 | 0.16373 | 0.63623 | 9.6441 | 0.01998 | 0.0038039 | 0.0068894 | 0.01998 | 0.020694 | 0.119 | -0.036533 | -0.28096 | 0.119 | 0.11043 | 0.12568 | -0.082018 | -0.53387 | 0.12568 | 0.10613 | 0.0119 | 0.41097 | 0.16373 | 0.63623 | 9.6441 | 0.01998 | 0.0038039 | 0.0068894 | 0.01998 | 0.020694 | 0.119 | -0.036533 | -0.28096 | 0.119 | 0.11043 | 0.12568 | -0.082018 | -0.53387 | 0.12568 | 0.10613
204 | 0.29 | 0.35 | South/Central | LA | Shreveport.Rgnl.AP.722480 | 3 | 899456 | 34.0353 | 14.109 | 53.4341 | 33.9785 | 19.4557 | 817.15 | 1.7088 | 3.27 | 2.5846 | -0.8758 | -1.6619 | 0.34941 | -9.8 | 1.2274 | -0.87801 | -19.1157 | 0.6087 | -30.34 | 3.0237 | -2.415 | -57.0863 | 1.7088 | 3.27 | 2.5846 | -0.8758 | -1.6619 | 1.7687 | 2.55 | 2.7343 | -0.96554 | -3.3054 | 0.0119 | 0.40502 | 0.1679 | 0.63587 | 9.7242 | 0.020334 | 0.004158 | 0.0072436 | 0.020334 | 0.021048 | 0.038913 | -0.11662 | -0.36105 | 0.038913 | 0.030345 | -0.019777 | -0.22748 | -0.67933 | -0.019777 | -0.039334 | 0.0119 | 0.40502 | 0.1679 | 0.63587 | 9.7242 | 0.020334 | 0.004158 | 0.0072436 | 0.020334 | 0.021048 | 0.038913 | -0.11662 | -0.36105 | 0.038913 | 0.030345 | -0.019777 | -0.22748 | -0.67933 | -0.019777 | -0.039334
205 | 0.29 | 0.37 | South/Central | LA | Shreveport.Rgnl.AP.722480 | 3 | 899456 | 33.7454 | 14.339 | 53.4442 | 33.6891 | 19.7551 | 821.73 | 1.6987 | -1.31 | 2.874 | -1.1753 | -9.8359 | 0.33933 | -14.38 | 1.5168 | -1.1775 | -27.2898 | 0.59862 | -34.92 | 3.313 | -2.7144 | -65.2603 | 1.6987 | -1.31 | 2.874 | -1.1753 | -9.8359 | 1.7586 | -2.03 | 3.0236 | -1.265 | -11.4794 | 0.0119 | 0.40157 | 0.17064 | 0.63599 | 9.7787 | 0.020214 | 0.0040381 | 0.0071236 | 0.020214 | 0.020928 | -0.015589 | -0.17112 | -0.41555 | -0.015589 | -0.024157 | -0.11705 | -0.32475 | -0.7766 | -0.11705 | -0.13661 | 0.0119 | 0.40157 | 0.17064 | 0.63599 | 9.7787 | 0.020214 | 0.0040381 | 0.0071236 | 0.020214 | 0.020928 | -0.015589 | -0.17112 | -0.41555 | -0.015589 | -0.024157 | -0.11705 | -0.32475 | -0.7766 | -0.11705 | -0.13661
206 | 0.29 | 0.4 | South/Central | LA | Shreveport.Rgnl.AP.722480 | 3 | 899456 | 33.3256 | 14.679 | 53.4744 | 33.27 | 20.2044 | 828.76 | 1.6685 | -8.34 | 3.2931 | -1.6246 | -22.2925 | 0.30914 | -21.41 | 1.9359 | -1.6268 | -39.7463 | 0.56843 | -41.95 | 3.7322 | -3.1637 | -77.7169 | 1.6685 | -8.34 | 3.2931 | -1.6246 | -22.2925 | 1.7284 | -9.06 | 3.4428 | -1.7143 | -23.936 | 0.0119 | 0.39658 | 0.17468 | 0.63635 | 9.8623 | 0.019855 | 0.0036788 | 0.0067644 | 0.019855 | 0.020569 | -0.099247 | -0.25478 | -0.49921 | -0.099247 | -0.10781 | -0.26528 | -0.47299 | -0.92484 | -0.26528 | -0.28484 | 0.0119 | 0.39658 | 0.17468 | 0.63635 | 9.8623 | 0.019855 | 0.0036788 | 0.0067644 | 0.019855 | 0.020569 | -0.099247 | -0.25478 | -0.49921 | -0.099247 | -0.10781 | -0.26528 | -0.47299 | -0.92484 | -0.26528 | -0.28484
207 | 0.29 | 0.42 | South/Central | LA | Shreveport.Rgnl.AP.722480 | 3 | 899456 | 33.0557 | 14.909 | 53.5145 | 33.0005 | 20.514 | 833.77 | 1.6284 | -13.35 | 3.5625 | -1.9341 | -31.1217 | 0.26902 | -26.42 | 2.2054 | -1.9363 | -48.5755 | 0.52831 | -46.96 | 4.0016 | -3.4733 | -86.5461 | 1.6284 | -13.35 | 3.5625 | -1.9341 | -31.1217 | 1.6883 | -14.07 | 3.7122 | -2.0239 | -32.7652 | 0.0119 | 0.39337 | 0.17742 | 0.63683 | 9.9219 | 0.019378 | 0.0032014 | 0.006287 | 0.019378 | 0.020091 | -0.15887 | -0.3144 | -0.55883 | -0.15887 | -0.16743 | -0.37035 | -0.57805 | -1.0299 | -0.37035 | -0.38991 | 0.0119 | 0.39337 | 0.17742 | 0.63683 | 9.9219 | 0.019378 | 0.0032014 | 0.006287 | 0.019378 | 0.020091 | -0.15887 | -0.3144 | -0.55883 | -0.15887 | -0.16743 | -0.37035 | -0.57805 | -1.0299 | -0.37035 | -0.38991
208 | 0.29 | 0.47 | South/Central | LA | Shreveport.Rgnl.AP.722480 | 3 | 899456 | 32.386 | 15.559 | 53.6948 | 32.3319 | 21.3629 | 848.21 | 1.4481 | -27.79 | 4.2311 | -2.783 | -56.2323 | 0.088758 | -40.86 | 2.874 | -2.7852 | -73.6862 | 0.34805 | -61.4 | 4.6702 | -4.3221 | -111.6567 | 1.4481 | -27.79 | 4.2311 | -2.783 | -56.2323 | 1.5081 | -28.51 | 4.3808 | -2.8727 | -57.8758 | 0.0119 | 0.3854 | 0.18515 | 0.63897 | 10.0938 | 0.017233 | 0.0010562 | 0.0041418 | 0.017233 | 0.017946 | -0.3307 | -0.48624 | -0.73067 | -0.3307 | -0.33927 | -0.66917 | -0.87687 | -1.3287 | -0.66917 | -0.68873 | 0.0119 | 0.3854 | 0.18515 | 0.63897 | 10.0938 | 0.017233 | 0.0010562 | 0.0041418 | 0.017233 | 0.017946 | -0.3307 | -0.48624 | -0.73067 | -0.3307 | -0.33927 | -0.66917 | -0.87687 | -1.3287 | -0.66917 | -0.68873
209 | 0.31 | 0.17 | South/Central | LA | Shreveport.Rgnl.AP.722480 | 3 | 899456 | 37.3438 | 12.319 | 54.3327 | 37.2815 | 17.0511 | 789.74 | 0.81022 | 30.68 | -0.7185 | 1.5287 | 51.4354 | -0.54913 | 17.61 | -2.0756 | 1.5265 | 33.9815 | -0.28984 | -2.93 | -0.27941 | -0.010428 | -3.989 | 0.81022 | 30.68 | -0.7185 | 1.5287 | 51.4354 | 0.87017 | 29.96 | -0.56881 | 1.439 | 49.7919 | 0.0119 | 0.44439 | 0.1466 | 0.64656 | 9.398 | 0.0096417 | -0.0065347 | -0.0034491 | 0.0096417 | 0.010355 | 0.36509 | 0.20956 | -0.034867 | 0.36509 | 0.35653 | 0.61209 | 0.40438 | -0.04747 | 0.61209 | 0.59253 | 0.0119 | 0.44439 | 0.1466 | 0.64656 | 9.398 | 0.0096417 | -0.0065347 | -0.0034491 | 0.0096417 | 0.010355 | 0.36509 | 0.20956 | -0.034867 | 0.36509 | 0.35653 | 0.61209 | 0.40438 | -0.04747 | 0.61209 | 0.59253
210 | 0.31 | 0.19 | South/Central | LA | Shreveport.Rgnl.AP.722480 | 3 | 899456 | 36.904 | 12.589 | 54.2528 | 36.8425 | 17.4104 | 794.37 | 0.89006 | 26.05 | -0.27942 | 1.1695 | 42.8062 | -0.4693 | 12.98 | -1.6366 | 1.1673 | 25.3523 | -0.21001 | -7.56 | 0.15967 | -0.36967 | -12.6182 | 0.89006 | 26.05 | -0.27942 | 1.1695 | 42.8062 | 0.95001 | 25.33 | -0.12973 | 1.0797 | 41.1627 | 0.0119 | 0.43916 | 0.14981 | 0.64561 | 9.4531 | 0.010592 | -0.0055847 | -0.0024991 | 0.010592 | 0.011305 | 0.31 | 0.15446 | -0.089965 | 0.31 | 0.30143 | 0.5094 | 0.3017 | -0.15016 | 0.5094 | 0.48984 | 0.0119 | 0.43916 | 0.14981 | 0.64561 | 9.4531 | 0.010592 | -0.0055847 | -0.0024991 | 0.010592 | 0.011305 | 0.31 | 0.15446 | -0.089965 | 0.31 | 0.30143 | 0.5094 | 0.3017 | -0.15016 | 0.5094 | 0.48984
211 | 0.31 | 0.2 | South/Central | LA | Shreveport.Rgnl.AP.722480 | 3 | 899456 | 36.6841 | 12.729 | 54.2229 | 36.6229 | 17.6 | 796.94 | 0.91996 | 23.48 | -0.059879 | 0.97984 | 38.0946 | -0.43939 | 10.41 | -1.417 | 0.97764 | 20.6408 | -0.1801 | -10.13 | 0.3792 | -0.5593 | -17.3298 | 0.91996 | 23.48 | -0.059879 | 0.97984 | 38.0946 | 0.97992 | 22.76 | 0.089808 | 0.89011 | 36.4512 | 0.0119 | 0.43654 | 0.15148 | 0.64526 | 9.4837 | 0.010948 | -0.0052288 | -0.0021432 | 0.010948 | 0.011661 | 0.27941 | 0.12388 | -0.12055 | 0.27941 | 0.27085 | 0.45333 | 0.24563 | -0.20623 | 0.45333 | 0.43377 | 0.0119 | 0.43654 | 0.15148 | 0.64526 | 9.4837 | 0.010948 | -0.0052288 | -0.0021432 | 0.010948 | 0.011661 | 0.27941 | 0.12388 | -0.12055 | 0.27941 | 0.27085 | 0.45333 | 0.24563 | -0.20623 | 0.45333 | 0.43377
212 | 0.31 | 0.23 | South/Central | LA | Shreveport.Rgnl.AP.722480 | 3 | 899456 | 36.0744 | 13.139 | 54.1532 | 36.0142 | 18.139 | 804.37 | 0.98972 | 16.05 | 0.54884 | 0.44088 | 24.5086 | -0.36963 | 2.98 | -0.8083 | 0.43868 | 7.0548 | -0.11034 | -17.56 | 0.98793 | -1.0983 | -30.9158 | 0.98972 | 16.05 | 0.54884 | 0.44088 | 24.5086 | 1.0497 | 15.33 | 0.69853 | 0.35115 | 22.8651 | 0.0119 | 0.42929 | 0.15636 | 0.64443 | 9.5721 | 0.011778 | -0.0043986 | -0.001313 | 0.011778 | 0.012491 | 0.191 | 0.035462 | -0.20897 | 0.191 | 0.18243 | 0.29165 | 0.083952 | -0.3679 | 0.29165 | 0.2721 | 0.0119 | 0.42929 | 0.15636 | 0.64443 | 9.5721 | 0.011778 | -0.0043986 | -0.001313 | 0.011778 | 0.012491 | 0.191 | 0.035462 | -0.20897 | 0.191 | 0.18243 | 0.29165 | 0.083952 | -0.3679 | 0.29165 | 0.2721
213 | 0.31 | 0.25 | South/Central | LA | Shreveport.Rgnl.AP.722480 | 3 | 899456 | 35.6845 | 13.389 | 54.0934 | 35.625 | 18.4684 | 808.74 | 1.0495 | 11.68 | 0.93803 | 0.11145 | 16.4233 | -0.30988 | -1.39 | -0.41912 | 0.10924 | -1.0306 | -0.050589 | -21.93 | 1.3771 | -1.4277 | -39.0011 | 1.0495 | 11.68 | 0.93803 | 0.11145 | 16.4233 | 1.1094 | 10.96 | 1.0877 | 0.021713 | 14.7798 | 0.0119 | 0.42465 | 0.15933 | 0.64372 | 9.6241 | 0.012489 | -0.0036876 | -0.00060201 | 0.012489 | 0.013202 | 0.13899 | -0.016541 | -0.26097 | 0.13899 | 0.13043 | 0.19544 | -0.012264 | -0.46412 | 0.19544 | 0.17588 | 0.0119 | 0.42465 | 0.15933 | 0.64372 | 9.6241 | 0.012489 | -0.0036876 | -0.00060201 | 0.012489 | 0.013202 | 0.13899 | -0.016541 | -0.26097 | 0.13899 | 0.13043 | 0.19544 | -0.012264 | -0.46412 | 0.19544 | 0.17588
214 | 0.31 | 0.27 | South/Central | LA | Shreveport.Rgnl.AP.722480 | 3 | 899456 | 35.7345 | 13.309 | 54.0733 | 35.6749 | 18.3984 | 807.46 | 1.0696 | 12.96 | 0.88813 | 0.18143 | 18.5603 | -0.28979 | -0.11 | -0.46901 | 0.17922 | 1.1065 | -0.030501 | -20.65 | 1.3272 | -1.3577 | -36.8641 | 1.0696 | 12.96 | 0.88813 | 0.18143 | 18.5603 | 1.1295 | 12.24 | 1.0378 | 0.091695 | 16.9168 | 0.0119 | 0.42524 | 0.15838 | 0.64348 | 9.6088 | 0.012728 | -0.0034485 | -0.00036296 | 0.012728 | 0.013441 | 0.15423 | -0.001309 | -0.24574 | 0.15423 | 0.14566 | 0.22087 | 0.013167 | -0.43869 | 0.22087 | 0.20131 | 0.0119 | 0.42524 | 0.15838 | 0.64348 | 9.6088 | 0.012728 | -0.0034485 | -0.00036296 | 0.012728 | 0.013441 | 0.15423 | -0.001309 | -0.24574 | 0.15423 | 0.14566 | 0.22087 | 0.013167 | -0.43869 | 0.22087 | 0.20131
215 | 0.31 | 0.3 | South/Central | LA | Shreveport.Rgnl.AP.722480 | 3 | 899456 | 35.5346 | 13.429 | 54.0534 | 35.4753 | 18.5781 | 809.95 | 1.0895 | 10.47 | 1.0877 | 0.001757 | 13.9883 | -0.26988 | -2.6 | -0.26943 | -0.000448 | -3.4655 | -0.010593 | -23.14 | 1.5268 | -1.5374 | -41.4361 | 1.0895 | 10.47 | 1.0877 | 0.001757 | 13.9883 | 1.1494 | 9.75 | 1.2374 | -0.087978 | 12.3448 | 0.0119 | 0.42287 | 0.15981 | 0.64324 | 9.6385 | 0.012965 | -0.0032116 | -0.00012606 | 0.012965 | 0.013678 | 0.12459 | -0.03094 | -0.27537 | 0.12459 | 0.11603 | 0.16646 | -0.04124 | -0.49309 | 0.16646 | 0.1469 | 0.0119 | 0.42287 | 0.15981 | 0.64324 | 9.6385 | 0.012965 | -0.0032116 | -0.00012606 | 0.012965 | 0.013678 | 0.12459 | -0.03094 | -0.27537 | 0.12459 | 0.11603 | 0.16646 | -0.04124 | -0.49309 | 0.16646 | 0.1469
216 | 0.31 | 0.32 | South/Central | LA | Shreveport.Rgnl.AP.722480 | 3 | 899456 | 35.1748 | 13.679 | 54.0236 | 35.1161 | 18.9075 | 814.6 | 1.1193 | 5.82 | 1.447 | -0.32763 | 5.5216 | -0.24003 | -7.25 | 0.089812 | -0.32984 | -11.9323 | 0.019262 | -27.79 | 1.886 | -1.8668 | -49.9028 | 1.1193 | 5.82 | 1.447 | -0.32763 | 5.5216 | 1.1793 | 5.1 | 1.5966 | -0.41737 | 3.8781 | 0.0119 | 0.41858 | 0.16278 | 0.64289 | 9.6938 | 0.01332 | -0.0028563 | 0.00022922 | 0.01332 | 0.014034 | 0.069259 | -0.086276 | -0.3307 | 0.069259 | 0.06069 | 0.065707 | -0.14199 | -0.59385 | 0.065707 | 0.04615 | 0.0119 | 0.41858 | 0.16278 | 0.64289 | 9.6938 | 0.01332 | -0.0028563 | 0.00022922 | 0.01332 | 0.014034 | 0.069259 | -0.086276 | -0.3307 | 0.069259 | 0.06069 | 0.065707 | -0.14199 | -0.59385 | 0.065707 | 0.04615
217 | 0.31 | 0.35 | South/Central | LA | Shreveport.Rgnl.AP.722480 | 3 | 899456 | 34.665 | 14.039 | 53.9938 | 34.6071 | 19.3867 | 821.48 | 1.1491 | -1.06 | 1.9559 | -0.8068 | -6.9699 | -0.21026 | -14.13 | 0.59874 | -0.80901 | -24.4238 | 0.049026 | -34.67 | 2.395 | -2.3459 | -62.3943 | 1.1491 | -1.06 | 1.9559 | -0.8068 | -6.9699 | 1.209 | -1.78 | 2.1056 | -0.89654 | -8.6134 | 0.0119 | 0.41252 | 0.16707 | 0.64253 | 9.7757 | 0.013674 | -0.0025021 | 0.00058341 | 0.013674 | 0.014388 | -0.012614 | -0.16815 | -0.41258 | -0.012614 | -0.021182 | -0.082943 | -0.29065 | -0.7425 | -0.082943 | -0.1025 | 0.0119 | 0.41252 | 0.16707 | 0.64253 | 9.7757 | 0.013674 | -0.0025021 | 0.00058341 | 0.013674 | 0.014388 | -0.012614 | -0.16815 | -0.41258 | -0.012614 | -0.021182 | -0.082943 | -0.29065 | -0.7425 | -0.082943 | -0.1025
218 | 0.31 | 0.37 | South/Central | LA | Shreveport.Rgnl.AP.722480 | 3 | 899456 | 34.3351 | 14.289 | 53.9939 | 34.2778 | 19.7161 | 826.42 | 1.149 | -6 | 2.2852 | -1.1362 | -15.8214 | -0.21039 | -19.07 | 0.92805 | -1.1384 | -33.2752 | 0.048902 | -39.61 | 2.7243 | -2.6754 | -71.2458 | 1.149 | -6 | 2.2852 | -1.1362 | -15.8214 | 1.2089 | -6.72 | 2.4349 | -1.226 | -17.4649 | 0.0119 | 0.40859 | 0.17004 | 0.64253 | 9.8345 | 0.013673 | -0.0025036 | 0.00058194 | 0.013673 | 0.014386 | -0.071401 | -0.22693 | -0.47136 | -0.071401 | -0.079969 | -0.18828 | -0.39598 | -0.84783 | -0.18828 | -0.20783 | 0.0119 | 0.40859 | 0.17004 | 0.64253 | 9.8345 | 0.013673 | -0.0025036 | 0.00058194 | 0.013673 | 0.014386 | -0.071401 | -0.22693 | -0.47136 | -0.071401 | -0.079969 | -0.18828 | -0.39598 | -0.84783 | -0.18828 | -0.20783
219 | 0.31 | 0.4 | South/Central | LA | Shreveport.Rgnl.AP.722480 | 3 | 899456 | 33.8753 | 14.659 | 54.0241 | 33.8188 | 20.2053 | 834.05 | 1.1188 | -13.63 | 2.7442 | -1.6255 | -29.3504 | -0.24058 | -26.7 | 1.3871 | -1.6277 | -46.8042 | 0.018711 | -47.24 | 3.1833 | -3.1646 | -84.7748 | 1.1188 | -13.63 | 2.7442 | -1.6255 | -29.3504 | 1.1787 | -14.35 | 2.8939 | -1.7152 | -30.9939 | 0.0119 | 0.40312 | 0.17444 | 0.64289 | 9.9253 | 0.013314 | -0.0028629 | 0.00022266 | 0.013314 | 0.014027 | -0.1622 | -0.31773 | -0.56216 | -0.1622 | -0.17077 | -0.34927 | -0.55697 | -1.0088 | -0.34927 | -0.36883 | 0.0119 | 0.40312 | 0.17444 | 0.64289 | 9.9253 | 0.013314 | -0.0028629 | 0.00022266 | 0.013314 | 0.014027 | -0.1622 | -0.31773 | -0.56216 | -0.1622 | -0.17077 | -0.34927 | -0.55697 | -1.0088 | -0.34927 | -0.36883
220 | 0.31 | 0.42 | South/Central | LA | Shreveport.Rgnl.AP.722480 | 3 | 899456 | 33.5854 | 14.909 | 54.0642 | 33.5294 | 20.5348 | 839.37 | 1.0787 | -18.95 | 3.0336 | -1.955 | -38.7157 | -0.2807 | -32.02 | 1.6765 | -1.9572 | -56.1695 | -0.021406 | -52.56 | 3.4727 | -3.4941 | -94.1401 | 1.0787 | -18.95 | 3.0336 | -1.955 | -38.7157 | 1.1386 | -19.67 | 3.1833 | -2.0447 | -40.3592 | 0.0119 | 0.39967 | 0.17742 | 0.64337 | 9.9886 | 0.012836 | -0.0033403 | -0.00025473 | 0.012836 | 0.01355 | -0.22551 | -0.38104 | -0.62547 | -0.22551 | -0.23407 | -0.46072 | -0.66842 | -1.1203 | -0.46072 | -0.48028 | 0.0119 | 0.39967 | 0.17742 | 0.64337 | 9.9886 | 0.012836 | -0.0033403 | -0.00025473 | 0.012836 | 0.01355 | -0.22551 | -0.38104 | -0.62547 | -0.22551 | -0.23407 | -0.46072 | -0.66842 | -1.1203 | -0.46072 | -0.48028
221 | 0.31 | 0.47 | South/Central | LA | Shreveport.Rgnl.AP.722480 | 3 | 899456 | 32.8358 | 15.619 | 54.2446 | 32.781 | 21.4636 | 855.02 | 0.8983 | -34.6 | 3.7821 | -2.8838 | -65.9745 | -0.46105 | -47.67 | 2.4249 | -2.886 | -83.4284 | -0.20176 | -68.21 | 4.2211 | -4.4229 | -121.3989 | 0.8983 | -34.6 | 3.7821 | -2.8838 | -65.9745 | 0.95825 | -35.32 | 3.9317 | -2.9735 | -67.618 | 0.0119 | 0.39075 | 0.18587 | 0.64552 | 10.1748 | 0.01069 | -0.0054866 | -0.002401 | 0.01069 | 0.011403 | -0.41174 | -0.56728 | -0.81171 | -0.41174 | -0.42031 | -0.7851 | -0.99281 | -1.4447 | -0.7851 | -0.80466 | 0.0119 | 0.39075 | 0.18587 | 0.64552 | 10.1748 | 0.01069 | -0.0054866 | -0.002401 | 0.01069 | 0.011403 | -0.41174 | -0.56728 | -0.81171 | -0.41174 | -0.42031 | -0.7851 | -0.99281 | -1.4447 | -0.7851 | -0.80466
222 | 0.32 | 0.17 | South/Central | LA | Shreveport.Rgnl.AP.722480 | 3 | 899456 | 37.6237 | 12.319 | 54.6225 | 37.5609 | 17.0616 | 792.67 | 0.52038 | 27.75 | -0.99791 | 1.5183 | 47.4464 | -0.83897 | 14.68 | -2.3551 | 1.5161 | 29.9925 | -0.57968 | -5.86 | -0.55882 | -0.020856 | -7.978 | 0.52038 | 27.75 | -0.99791 | 1.5183 | 47.4464 | 0.58033 | 27.03 | -0.84822 | 1.4286 | 45.8029 | 0.0119 | 0.44773 | 0.1466 | 0.65001 | 9.4328 | 0.0061926 | -0.0099838 | -0.0068983 | 0.0061926 | 0.006906 | 0.33023 | 0.17469 | -0.069735 | 0.33023 | 0.32166 | 0.56462 | 0.35691 | -0.094939 | 0.56462 | 0.54506 | 0.0119 | 0.44773 | 0.1466 | 0.65001 | 9.4328 | 0.0061926 | -0.0099838 | -0.0068983 | 0.0061926 | 0.006906 | 0.33023 | 0.17469 | -0.069735 | 0.33023 | 0.32166 | 0.56462 | 0.35691 | -0.094939 | 0.56462 | 0.54506
223 | 0.32 | 0.19 | South/Central | LA | Shreveport.Rgnl.AP.722480 | 3 | 899456 | 37.1739 | 12.589 | 54.5327 | 37.1119 | 17.4208 | 797.2 | 0.61019 | 23.22 | -0.54885 | 1.159 | 38.9448 | -0.74916 | 10.15 | -1.906 | 1.1568 | 21.491 | -0.48987 | -10.39 | -0.10977 | -0.3801 | -16.4796 | 0.61019 | 23.22 | -0.54885 | 1.159 | 38.9448 | 0.67015 | 22.5 | -0.39916 | 1.0693 | 37.3013 | 0.0119 | 0.44237 | 0.14981 | 0.64894 | 9.4868 | 0.0072614 | -0.0089151 | -0.0058295 | 0.0072614 | 0.0079748 | 0.27632 | 0.12079 | -0.12364 | 0.27632 | 0.26775 | 0.46345 | 0.25574 | -0.19611 | 0.46345 | 0.44389 | 0.0119 | 0.44237 | 0.14981 | 0.64894 | 9.4868 | 0.0072614 | -0.0089151 | -0.0058295 | 0.0072614 | 0.0079748 | 0.27632 | 0.12079 | -0.12364 | 0.27632 | 0.26775 | 0.46345 | 0.25574 | -0.19611 | 0.46345 | 0.44389
227 | 0.32 | 0.27 | South/Central | LA | Shreveport.Rgnl.AP.722480 | 3 | 899456 | 36.0144 | 13.309 | 54.3532 | 35.9543 | 18.3988 | 810.15 | 0.78972 | 10.27 | 0.60872 | 0.181 | 14.9678 | -0.56963 | -2.8 | -0.74843 | 0.17879 | -2.486 | -0.31034 | -23.34 | 1.0478 | -1.3581 | -40.4566 | 0.78972 | 10.27 | 0.60872 | 0.181 | 14.9678 | 0.84967 | 9.55 | 0.75841 | 0.091265 | 13.3244 | 0.0119 | 0.42857 | 0.15838 | 0.64681 | 9.6409 | 0.0093977 | -0.0067787 | -0.0036931 | 0.0093977 | 0.010111 | 0.12221 | -0.03332 | -0.27775 | 0.12221 | 0.11365 | 0.17812 | -0.029584 | -0.48144 | 0.17812 | 0.15856 | 0.0119 | 0.42857 | 0.15838 | 0.64681 | 9.6409 | 0.0093977 | -0.0067787 | -0.0036931 | 0.0093977 | 0.010111 | 0.12221 | -0.03332 | -0.27775 | 0.12221 | 0.11365 | 0.17812 | -0.029584 | -0.48144 | 0.17812 | 0.15856
229 | 0.32 | 0.32 | South/Central | LA | Shreveport.Rgnl.AP.722480 | 3 | 899456 | 35.4546 | 13.669 | 54.2934 | 35.3955 | 18.898 | 817.05 | 0.84944 | 3.37 | 1.1675 | -0.3181 | 2.3241 | -0.50991 | -9.7 | -0.1896 | -0.32031 | -15.1297 | -0.25062 | -30.24 | 1.6066 | -1.8573 | -53.1003 | 0.84944 | 3.37 | 1.1675 | -0.3181 | 2.3241 | 0.90939 | 2.65 | 1.3172 | -0.40784 | 0.68064 | 0.0119 | 0.42191 | 0.16266 | 0.6461 | 9.723 | 0.010108 | -0.006068 | -0.0029824 | 0.010108 | 0.010822 | 0.040103 | -0.11543 | -0.35986 | 0.040103 | 0.031535 | 0.027657 | -0.18005 | -0.6319 | 0.027657 | 0.0080997 | 0.0119 | 0.42191 | 0.16266 | 0.6461 | 9.723 | 0.010108 | -0.006068 | -0.0029824 | 0.010108 | 0.010822 | 0.040103 | -0.11543 | -0.35986 | 0.040103 | 0.031535 | 0.027657 | -0.18005 | -0.6319 | 0.027657 | 0.0080997
231 | 0.32 | 0.37 | South/Central | LA | Shreveport.Rgnl.AP.722480 | 3 | 899456 | 34.605 | 14.279 | 54.2538 | 34.5473 | 19.7065 | 828.77 | 0.8891 | -8.35 | 2.0158 | -1.1267 | -18.8896 | -0.47025 | -21.42 | 0.65862 | -1.1289 | -36.3435 | -0.21096 | -41.96 | 2.4548 | -2.6658 | -74.314 | 0.8891 | -8.35 | 2.0158 | -1.1267 | -18.8896 | 0.94905 | -9.07 | 2.1655 | -1.2164 | -20.5331 | 0.0119 | 0.4118 | 0.16992 | 0.64563 | 9.8624 | 0.01058 | -0.005596 | -0.0025105 | 0.01058 | 0.011294 | -0.099366 | -0.2549 | -0.49933 | -0.099366 | -0.10793 | -0.22479 | -0.43249 | -0.88434 | -0.22479 | -0.24435 | 0.0119 | 0.4118 | 0.16992 | 0.64563 | 9.8624 | 0.01058 | -0.005596 | -0.0025105 | 0.01058 | 0.011294 | -0.099366 | -0.2549 | -0.49933 | -0.099366 | -0.10793 | -0.22479 | -0.43249 | -0.88434 | -0.22479 | -0.24435
233 | 0.32 | 0.42 | South/Central | LA | Shreveport.Rgnl.AP.722480 | 3 | 899456 | 33.8453 | 14.899 | 54.3141 | 33.7889 | 20.5253 | 841.63 | 0.82875 | -21.21 | 2.7742 | -1.9454 | -41.657 | -0.5306 | -34.28 | 1.417 | -1.9476 | -59.1108 | -0.27131 | -54.82 | 3.2133 | -3.4846 | -97.0814 | 0.82875 | -21.21 | 2.7742 | -1.9454 | -41.657 | 0.8887 | -21.93 | 2.9239 | -2.0352 | -43.3005 | 0.0119 | 0.40276 | 0.1773 | 0.64634 | 10.0155 | 0.0098622 | -0.0063142 | -0.0032286 | 0.0098622 | 0.010576 | -0.2524 | -0.40794 | -0.65236 | -0.2524 | -0.26097 | -0.49572 | -0.70342 | -1.1553 | -0.49572 | -0.51528 | 0.0119 | 0.40276 | 0.1773 | 0.64634 | 10.0155 | 0.0098622 | -0.0063142 | -0.0032286 | 0.0098622 | 0.010576 | -0.2524 | -0.40794 | -0.65236 | -0.2524 | -0.26097 | -0.49572 | -0.70342 | -1.1553 | -0.49572 | -0.51528
234 | 0.32 | 0.47 | South/Central | LA | Shreveport.Rgnl.AP.722480 | 3 | 899456 | 33.1057 | 15.609 | 54.5044 | 33.0504 | 21.454 | 857.37 | 0.63844 | -36.95 | 3.5126 | -2.8742 | -69.0427 | -0.72092 | -50.02 | 2.1555 | -2.8764 | -86.4965 | -0.46163 | -70.56 | 3.9517 | -4.4133 | -124.4671 | 0.63844 | -36.95 | 3.5126 | -2.8742 | -69.0427 | 0.69839 | -37.67 | 3.6623 | -2.9639 | -70.6862 | 0.0119 | 0.39396 | 0.18575 | 0.64861 | 10.2028 | 0.0075975 | -0.008579 | -0.0054934 | 0.0075975 | 0.0083109 | -0.43971 | -0.59524 | -0.83967 | -0.43971 | -0.44828 | -0.82161 | -1.0293 | -1.4812 | -0.82161 | -0.84117 | 0.0119 | 0.39396 | 0.18575 | 0.64861 | 10.2028 | 0.0075975 | -0.008579 | -0.0054934 | 0.0075975 | 0.0083109 | -0.43971 | -0.59524 | -0.83967 | -0.43971 | -0.44828 | -0.82161 | -1.0293 | -1.4812 | -0.82161 | -0.84117
235 | 0.34 | 0.17 | South/Central | LA | Shreveport.Rgnl.AP.722480 | 3 | 899456 | 38.1734 | 12.319 | 55.1823 | 38.1098 | 17.0725 | 798.2 | -0.039384 | 22.22 | -1.5468 | 1.5074 | 39.9901 | -1.3987 | 9.15 | -2.9039 | 1.5052 | 22.5363 | -1.1394 | -11.39 | -1.1077 | -0.031776 | -15.4343 | -0.039384 | 22.22 | -1.5468 | 1.5074 | 39.9901 | 0.020568 | 21.5 | -1.3971 | 1.4176 | 38.3466 | 0.0119 | 0.45427 | 0.1466 | 0.65667 | 9.4987 | -0.00046867 | -0.016645 | -0.01356 | -0.00046867 | 0.00024476 | 0.26442 | 0.10889 | -0.13554 | 0.26442 | 0.25585 | 0.47589 | 0.26818 | -0.18367 | 0.47589 | 0.45633 | 0.0119 | 0.45427 | 0.1466 | 0.65667 | 9.4987 | -0.00046867 | -0.016645 | -0.01356 | -0.00046867 | 0.00024476 | 0.26442 | 0.10889 | -0.13554 | 0.26442 | 0.25585 | 0.47589 | 0.26818 | -0.18367 | 0.47589 | 0.45633
236 | 0.34 | 0.19 | South/Central | LA | Shreveport.Rgnl.AP.722480 | 3 | 899456 | 37.7236 | 12.589 | 55.0924 | 37.6607 | 17.4317 | 802.72 | 0.050449 | 17.7 | -1.0977 | 1.1481 | 31.4894 | -1.3089 | 4.63 | -2.4548 | 1.1459 | 14.0356 | -1.0496 | -15.91 | -0.65861 | -0.391 | -23.935 | 0.050449 | 17.7 | -1.0977 | 1.1481 | 31.4894 | 0.1104 | 16.98 | -0.94801 | 1.0584 | 29.8459 | 0.0119 | 0.44891 | 0.14981 | 0.65561 | 9.5524 | 0.00060035 | -0.015576 | -0.012491 | 0.00060035 | 0.0013138 | 0.21063 | 0.055097 | -0.18933 | 0.21063 | 0.20206 | 0.37473 | 0.16702 | -0.28483 | 0.37473 | 0.35517 | 0.0119 | 0.44891 | 0.14981 | 0.65561 | 9.5524 | 0.00060035 | -0.015576 | -0.012491 | 0.00060035 | 0.0013138 | 0.21063 | 0.055097 | -0.18933 | 0.21063 | 0.20206 | 0.37473 | 0.16702 | -0.28483 | 0.37473 | 0.35517
237 | 0.34 | 0.2 | South/Central | LA | Shreveport.Rgnl.AP.722480 | 3 | 899456 | 37.5137 | 12.719 | 55.0625 | 37.4512 | 17.6113 | 805.14 | 0.080375 | 15.28 | -0.88814 | 0.96851 | 27.0467 | -1.279 | 2.21 | -2.2453 | 0.96631 | 9.5928 | -1.0197 | -18.33 | -0.44905 | -0.57063 | -28.3777 | 0.080375 | 15.28 | -0.88814 | 0.96851 | 27.0467 | 0.14033 | 14.56 | -0.73845 | 0.87878 | 25.4032 | 0.0119 | 0.44642 | 0.15136 | 0.65525 | 9.5812 | 0.00095647 | -0.01522 | -0.012134 | 0.00095647 | 0.0016699 | 0.18183 | 0.026299 | -0.21813 | 0.18183 | 0.17327 | 0.32186 | 0.11416 | -0.3377 | 0.32186 | 0.3023 | 0.0119 | 0.44642 | 0.15136 | 0.65525 | 9.5812 | 0.00095647 | -0.01522 | -0.012134 | 0.00095647 | 0.0016699 | 0.18183 | 0.026299 | -0.21813 | 0.18183 | 0.17327 | 0.32186 | 0.11416 | -0.3377 | 0.32186 | 0.3023
238 | 0.34 | 0.23 | South/Central | LA | Shreveport.Rgnl.AP.722480 | 3 | 899456 | 36.894 | 13.119 | 54.9728 | 36.8325 | 18.1403 | 812.24 | 0.1701 | 8.18 | -0.26944 | 0.43953 | 13.9842 | -1.1893 | -4.89 | -1.6266 | 0.43733 | -3.4696 | -0.92997 | -25.43 | 0.16965 | -1.0996 | -41.4402 | 0.1701 | 8.18 | -0.26944 | 0.43953 | 13.9842 | 0.23005 | 7.46 | -0.11975 | 0.3498 | 12.3407 | 0.0119 | 0.43904 | 0.15612 | 0.65418 | 9.6657 | 0.0020242 | -0.014152 | -0.011067 | 0.0020242 | 0.0027376 | 0.097343 | -0.058191 | -0.30262 | 0.097343 | 0.088775 | 0.16641 | -0.041289 | -0.49314 | 0.16641 | 0.14686 | 0.0119 | 0.43904 | 0.15612 | 0.65418 | 9.6657 | 0.0020242 | -0.014152 | -0.011067 | 0.0020242 | 0.0027376 | 0.097343 | -0.058191 | -0.30262 | 0.097343 | 0.088775 | 0.16641 | -0.041289 | -0.49314 | 0.16641 | 0.14686
239 | 0.34 | 0.25 | South/Central | LA | Shreveport.Rgnl.AP.722480 | 3 | 899456 | 36.5042 | 13.379 | 54.923 | 36.4433 | 18.4797 | 816.86 | 0.21989 | 3.56 | 0.11975 | 0.10014 | 5.504 | -1.1395 | -9.51 | -1.2374 | 0.097938 | -11.9498 | -0.88017 | -30.05 | 0.55883 | -1.439 | -49.9204 | 0.21989 | 3.56 | 0.11975 | 0.10014 | 5.504 | 0.27984 | 2.84 | 0.26943 | 0.010408 | 3.8605 | 0.0119 | 0.4344 | 0.15921 | 0.65359 | 9.7207 | 0.0026167 | -0.01356 | -0.010474 | 0.0026167 | 0.0033301 | 0.042364 | -0.11317 | -0.3576 | 0.042364 | 0.033796 | 0.065498 | -0.1422 | -0.59406 | 0.065498 | 0.045941 | 0.0119 | 0.4344 | 0.15921 | 0.65359 | 9.7207 | 0.0026167 | -0.01356 | -0.010474 | 0.0026167 | 0.0033301 | 0.042364 | -0.11317 | -0.3576 | 0.042364 | 0.033796 | 0.065498 | -0.1422 | -0.59406 | 0.065498 | 0.045941
240 | 0.34 | 0.27 | South/Central | LA | Shreveport.Rgnl.AP.722480 | 3 | 899456 | 36.5541 | 13.289 | 54.883 | 36.4932 | 18.3898 | 815.09 | 0.25991 | 5.33 | 0.069852 | 0.19006 | 8.4317 | -1.0994 | -7.74 | -1.2873 | 0.18786 | -9.0221 | -0.84015 | -28.28 | 0.50894 | -1.3491 | -46.9927 | 0.25991 | 5.33 | 0.069852 | 0.19006 | 8.4317 | 0.31987 | 4.61 | 0.21954 | 0.10033 | 6.7882 | 0.0119 | 0.435 | 0.15814 | 0.65311 | 9.6996 | 0.003093 | -0.013083 | -0.0099979 | 0.003093 | 0.0038064 | 0.063427 | -0.092107 | -0.33653 | 0.063427 | 0.054859 | 0.10034 | -0.10736 | -0.55922 | 0.10034 | 0.080781 | 0.0119 | 0.435 | 0.15814 | 0.65311 | 9.6996 | 0.003093 | -0.013083 | -0.0099979 | 0.003093 | 0.0038064 | 0.063427 | -0.092107 | -0.33653 | 0.063427 | 0.054859 | 0.10034 | -0.10736 | -0.55922 | 0.10034 | 0.080781
241 | 0.34 | 0.3 | South/Central | LA | Shreveport.Rgnl.AP.722480 | 3 | 899456 | 36.3542 | 13.419 | 54.883 | 36.2936 | 18.5894 | 818.07 | 0.25988 | 2.35 | 0.26943 | -0.009549 | 3.069 | -1.0995 | -10.72 | -1.0877 | -0.011754 | -14.3848 | -0.84018 | -31.26 | 0.70852 | -1.5487 | -52.3554 | 0.25988 | 2.35 | 0.26943 | -0.009549 | 3.069 | 0.31984 | 1.63 | 0.41912 | -0.099284 | 1.4255 | 0.0119 | 0.43262 | 0.15969 | 0.65311 | 9.7351 | 0.0030927 | -0.013084 | -0.0099982 | 0.0030927 | 0.0038061 | 0.027965 | -0.12757 | -0.372 | 0.027965 | 0.019397 | 0.036522 | -0.17118 | -0.62303 | 0.036522 | 0.016964 | 0.0119 | 0.43262 | 0.15969 | 0.65311 | 9.7351 | 0.0030927 | -0.013084 | -0.0099982 | 0.0030927 | 0.0038061 | 0.027965 | -0.12757 | -0.372 | 0.027965 | 0.019397 | 0.036522 | -0.17118 | -0.62303 | 0.036522 | 0.016964
242 | 0.34 | 0.32 | South/Central | LA | Shreveport.Rgnl.AP.722480 | 3 | 899456 | 35.9944 | 13.659 | 54.8432 | 35.9344 | 18.9088 | 822.48 | 0.29972 | -2.06 | 0.62868 | -0.32896 | -5.0019 | -1.0596 | -15.13 | -0.72847 | -0.33117 | -22.4557 | -0.80034 | -35.67 | 1.0678 | -1.8681 | -60.4263 | 0.29972 | -2.06 | 0.62868 | -0.32896 | -5.0019 | 0.35967 | -2.78 | 0.77837 | -0.41869 | -6.6454 | 0.0119 | 0.42834 | 0.16254 | 0.65264 | 9.7876 | 0.0035667 | -0.01261 | -0.0095242 | 0.0035667 | 0.0042801 | -0.024514 | -0.18005 | -0.42448 | -0.024514 | -0.033082 | -0.059523 | -0.26723 | -0.71908 | -0.059523 | -0.079081 | 0.0119 | 0.42834 | 0.16254 | 0.65264 | 9.7876 | 0.0035667 | -0.01261 | -0.0095242 | 0.0035667 | 0.0042801 | -0.024514 | -0.18005 | -0.42448 | -0.024514 | -0.033082 | -0.059523 | -0.26723 | -0.71908 | -0.059523 | -0.079081
243 | 0.34 | 0.35 | South/Central | LA | Shreveport.Rgnl.AP.722480 | 3 | 899456 | 35.4746 | 14.019 | 54.8034 | 35.4154 | 19.388 | 829.28 | 0.33948 | -8.86 | 1.1476 | -0.80811 | -17.3649 | -1.0199 | -21.93 | -0.20956 | -0.81031 | -34.8188 | -0.76058 | -42.47 | 1.5867 | -2.3473 | -72.7893 | 0.33948 | -8.86 | 1.1476 | -0.80811 | -17.3649 | 0.39943 | -9.58 | 1.2973 | -0.89784 | -19.0084 | 0.0119 | 0.42215 | 0.16683 | 0.65217 | 9.8685 | 0.0040399 | -0.012137 | -0.009051 | 0.0040399 | 0.0047533 | -0.10543 | -0.26097 | -0.5054 | -0.10543 | -0.114 | -0.20664 | -0.41435 | -0.8662 | -0.20664 | -0.2262 | 0.0119 | 0.42215 | 0.16683 | 0.65217 | 9.8685 | 0.0040399 | -0.012137 | -0.009051 | 0.0040399 | 0.0047533 | -0.10543 | -0.26097 | -0.5054 | -0.10543 | -0.114 | -0.20664 | -0.41435 | -0.8662 | -0.20664 | -0.2262
244 | 0.34 | 0.37 | South/Central | LA | Shreveport.Rgnl.AP.722480 | 3 | 899456 | 35.1447 | 14.259 | 54.7836 | 35.0861 | 19.6974 | 833.72 | 0.35932 | -13.3 | 1.4769 | -1.1176 | -25.4249 | -1 | -26.37 | 0.11975 | -1.1198 | -42.8787 | -0.74075 | -46.91 | 1.916 | -2.6567 | -80.8493 | 0.35932 | -13.3 | 1.4769 | -1.1176 | -25.4249 | 0.41927 | -14.02 | 1.6266 | -1.2073 | -27.0684 | 0.0119 | 0.41823 | 0.16968 | 0.65193 | 9.9213 | 0.0042759 | -0.011901 | -0.0088149 | 0.0042759 | 0.0049893 | -0.15827 | -0.31381 | -0.55823 | -0.15827 | -0.16684 | -0.30256 | -0.51026 | -0.96211 | -0.30256 | -0.32212 | 0.0119 | 0.41823 | 0.16968 | 0.65193 | 9.9213 | 0.0042759 | -0.011901 | -0.0088149 | 0.0042759 | 0.0049893 | -0.15827 | -0.31381 | -0.55823 | -0.15827 | -0.16684 | -0.30256 | -0.51026 | -0.96211 | -0.30256 | -0.32212
245 | 0.34 | 0.4 | South/Central | LA | Shreveport.Rgnl.AP.722480 | 3 | 899456 | 34.675 | 14.629 | 54.8037 | 34.6171 | 20.1866 | 841.25 | 0.33915 | -20.83 | 1.9459 | -1.6068 | -38.8245 | -1.0202 | -33.9 | 0.58877 | -1.609 | -56.2783 | -0.76092 | -54.44 | 2.385 | -3.1459 | -94.2489 | 0.33915 | -20.83 | 1.9459 | -1.6068 | -38.8245 | 0.3991 | -21.55 | 2.0956 | -1.6965 | -40.468 | 0.0119 | 0.41264 | 0.17409 | 0.65217 | 10.011 | 0.0040359 | -0.012141 | -0.009055 | 0.0040359 | 0.0047493 | -0.24788 | -0.40341 | -0.64784 | -0.24788 | -0.25645 | -0.46202 | -0.66972 | -1.1216 | -0.46202 | -0.48157 | 0.0119 | 0.41264 | 0.17409 | 0.65217 | 10.011 | 0.0040359 | -0.012141 | -0.009055 | 0.0040359 | 0.0047493 | -0.24788 | -0.40341 | -0.64784 | -0.24788 | -0.25645 | -0.46202 | -0.66972 | -1.1216 | -0.46202 | -0.48157
246 | 0.34 | 0.42 | South/Central | LA | Shreveport.Rgnl.AP.722480 | 3 | 899456 | 34.3751 | 14.889 | 54.8439 | 34.3178 | 20.5261 | 846.72 | 0.29902 | -26.3 | 2.2453 | -1.9463 | -48.458 | -1.0603 | -39.37 | 0.88814 | -1.9485 | -65.9119 | -0.80104 | -59.91 | 2.6844 | -3.4854 | -103.8824 | 0.29902 | -26.3 | 2.2453 | -1.9463 | -48.458 | 0.35898 | -27.02 | 2.395 | -2.036 | -50.1015 | 0.0119 | 0.40907 | 0.17718 | 0.65265 | 10.076 | 0.0035584 | -0.012618 | -0.0095324 | 0.0035584 | 0.0042719 | -0.31297 | -0.46851 | -0.71293 | -0.31297 | -0.32154 | -0.57665 | -0.78436 | -1.2362 | -0.57665 | -0.59621 | 0.0119 | 0.40907 | 0.17718 | 0.65265 | 10.076 | 0.0035584 | -0.012618 | -0.0095324 | 0.0035584 | 0.0042719 | -0.31297 | -0.46851 | -0.71293 | -0.31297 | -0.32154 | -0.57665 | -0.78436 | -1.2362 | -0.57665 | -0.59621
247 | 0.34 | 0.47 | South/Central | LA | Shreveport.Rgnl.AP.722480 | 3 | 899456 | 33.6254 | 15.579 | 55.0042 | 33.5693 | 21.4349 | 861.88 | 0.13867 | -41.46 | 2.9937 | -2.855 | -74.9236 | -1.2207 | -54.53 | 1.6366 | -2.8572 | -92.3775 | -0.96139 | -75.07 | 3.4328 | -4.3942 | -130.348 | 0.13867 | -41.46 | 2.9937 | -2.855 | -74.9236 | 0.19862 | -42.18 | 3.1434 | -2.9448 | -76.5671 | 0.0119 | 0.40015 | 0.18539 | 0.65456 | 10.2565 | 0.0016502 | -0.014526 | -0.011441 | 0.0016502 | 0.0023636 | -0.49338 | -0.64891 | -0.89334 | -0.49338 | -0.50195 | -0.8916 | -1.0993 | -1.5512 | -0.8916 | -0.91116 | 0.0119 | 0.40015 | 0.18539 | 0.65456 | 10.2565 | 0.0016502 | -0.014526 | -0.011441 | 0.0016502 | 0.0023636 | -0.49338 | -0.64891 | -0.89334 | -0.49338 | -0.50195 | -0.8916 | -1.0993 | -1.5512 | -0.8916 | -0.91116
248 | 0.2 | 0.21 | South/Central | LA | Shreveport.Rgnl.AP.722480 | 3 | 899456 | 33.2957 | 12.929 | 51.0045 | 33.24 | 17.7645 | 768.54 | 4.1384 | 51.88 | 3.323 | 0.81535 | 74.8592 | 2.779 | 38.81 | 1.9659 | 0.81315 | 57.4053 | 3.0383 | 18.27 | 3.7621 | -0.72379 | 19.4348 | 4.1384 | 51.88 | 3.323 | 0.81535 | 74.8592 | 4.1983 | 51.16 | 3.4727 | 0.72562 | 73.2157 | 0.0119 | 0.39622 | 0.15386 | 0.60696 | 9.1457 | 0.049247 | 0.03307 | 0.036156 | 0.049247 | 0.04996 | 0.61738 | 0.46184 | 0.21741 | 0.61738 | 0.60881 | 0.89083 | 0.68313 | 0.23128 | 0.89083 | 0.87127 | 0.0119 | 0.39622 | 0.15386 | 0.60696 | 9.1457 | 0.049247 | 0.03307 | 0.036156 | 0.049247 | 0.04996 | 0.61738 | 0.46184 | 0.21741 | 0.61738 | 0.60881 | 0.89083 | 0.68313 | 0.23128 | 0.89083 | 0.87127
249 | 0.21 | 0.21 | South/Central | LA | Shreveport.Rgnl.AP.722480 | 3 | 899456 | 33.5956 | 12.929 | 51.3044 | 33.5394 | 17.765 | 771.42 | 3.8385 | 49 | 3.0236 | 0.81488 | 71.0097 | 2.4792 | 35.93 | 1.6665 | 0.81268 | 53.5558 | 2.7385 | 15.39 | 3.4627 | -0.72427 | 15.5853 | 3.8385 | 49 | 3.0236 | 0.81488 | 71.0097 | 3.8985 | 48.28 | 3.1733 | 0.72515 | 69.3662 | 0.0119 | 0.39979 | 0.15386 | 0.61053 | 9.18 | 0.045679 | 0.029502 | 0.032588 | 0.045679 | 0.046392 | 0.5831 | 0.42757 | 0.18314 | 0.5831 | 0.57454 | 0.84502 | 0.63732 | 0.18547 | 0.84502 | 0.82546 | 0.0119 | 0.39979 | 0.15386 | 0.61053 | 9.18 | 0.045679 | 0.029502 | 0.032588 | 0.045679 | 0.046392 | 0.5831 | 0.42757 | 0.18314 | 0.5831 | 0.57454 | 0.84502 | 0.63732 | 0.18547 | 0.84502 | 0.82546
250 | 0.22 | 0.21 | South/Central | LA | Shreveport.Rgnl.AP.722480 | 3 | 899456 | 33.8854 | 12.919 | 51.5942 | 33.8288 | 17.7655 | 774.21 | 3.5486 | 46.21 | 2.7342 | 0.81439 | 67.2872 | 2.1893 | 33.14 | 1.3771 | 0.81219 | 49.8333 | 2.4486 | 12.6 | 3.1733 | -0.72475 | 11.8628 | 3.5486 | 46.21 | 2.7342 | 0.81439 | 67.2872 | 3.6086 | 45.49 | 2.8839 | 0.72466 | 65.6437 | 0.0119 | 0.40324 | 0.15374 | 0.61398 | 9.2132 | 0.042229 | 0.026053 | 0.029138 | 0.042229 | 0.042943 | 0.5499 | 0.39437 | 0.14994 | 0.5499 | 0.54134 | 0.80072 | 0.59302 | 0.14117 | 0.80072 | 0.78117 | 0.0119 | 0.40324 | 0.15374 | 0.61398 | 9.2132 | 0.042229 | 0.026053 | 0.029138 | 0.042229 | 0.042943 | 0.5499 | 0.39437 | 0.14994 | 0.5499 | 0.54134 | 0.80072 | 0.59302 | 0.14117 | 0.80072 | 0.78117
251 | 0.23 | 0.21 | South/Central | LA | Shreveport.Rgnl.AP.722480 | 3 | 899456 | 34.1753 | 12.919 | 51.8941 | 34.1182 | 17.7759 | 777.25 | 3.2488 | 43.17 | 2.4449 | 0.80392 | 63.1689 | 1.8894 | 30.1 | 1.0877 | 0.80172 | 45.715 | 2.1487 | 9.56 | 2.8839 | -0.73522 | 7.7445 | 3.2488 | 43.17 | 2.4449 | 0.80392 | 63.1689 | 3.3087 | 42.45 | 2.5945 | 0.71419 | 61.5254 | 0.0119 | 0.40669 | 0.15374 | 0.61754 | 9.2493 | 0.038661 | 0.022484 | 0.02557 | 0.038661 | 0.039374 | 0.51373 | 0.35819 | 0.11376 | 0.51373 | 0.50516 | 0.75172 | 0.54401 | 0.09216 | 0.75172 | 0.73216 | 0.0119 | 0.40669 | 0.15374 | 0.61754 | 9.2493 | 0.038661 | 0.022484 | 0.02557 | 0.038661 | 0.039374 | 0.51373 | 0.35819 | 0.11376 | 0.51373 | 0.50516 | 0.75172 | 0.54401 | 0.09216 | 0.75172 | 0.73216
252 | 0.24 | 0.21 | South/Central | LA | Shreveport.Rgnl.AP.722480 | 3 | 899456 | 34.4652 | 12.909 | 52.184 | 34.4076 | 17.7764 | 780.04 | 2.9589 | 40.38 | 2.1555 | 0.80346 | 59.4471 | 1.5996 | 27.31 | 0.79832 | 0.80125 | 41.9933 | 1.8589 | 6.77 | 2.5945 | -0.73569 | 4.0227 | 2.9589 | 40.38 | 2.1555 | 0.80346 | 59.4471 | 3.0189 | 39.66 | 2.3052 | 0.71372 | 57.8036 | 0.0119 | 0.41014 | 0.15362 | 0.62099 | 9.2825 | 0.035211 | 0.019035 | 0.022121 | 0.035211 | 0.035925 | 0.48053 | 0.32499 | 0.080564 | 0.48053 | 0.47196 | 0.70743 | 0.49972 | 0.047871 | 0.70743 | 0.68787 | 0.0119 | 0.41014 | 0.15362 | 0.62099 | 9.2825 | 0.035211 | 0.019035 | 0.022121 | 0.035211 | 0.035925 | 0.48053 | 0.32499 | 0.080564 | 0.48053 | 0.47196 | 0.70743 | 0.49972 | 0.047871 | 0.70743 | 0.68787
253 | 0.25 | 0.21 | South/Central | LA | Shreveport.Rgnl.AP.722480 | 3 | 899456 | 34.755 | 12.909 | 52.4738 | 34.697 | 17.7769 | 782.82 | 2.6691 | 37.6 | 1.8661 | 0.80299 | 55.7254 | 1.3097 | 24.53 | 0.50893 | 0.80078 | 38.2715 | 1.569 | 3.99 | 2.3052 | -0.73616 | 0.30096 | 2.6691 | 37.6 | 1.8661 | 0.80299 | 55.7254 | 2.729 | 36.88 | 2.0158 | 0.71325 | 54.0819 | 0.0119 | 0.41359 | 0.15362 | 0.62444 | 9.3156 | 0.031762 | 0.015586 | 0.018671 | 0.031762 | 0.032475 | 0.44744 | 0.29191 | 0.047481 | 0.44744 | 0.43888 | 0.66314 | 0.45543 | 0.0035815 | 0.66314 | 0.64358 | 0.0119 | 0.41359 | 0.15362 | 0.62444 | 9.3156 | 0.031762 | 0.015586 | 0.018671 | 0.031762 | 0.032475 | 0.44744 | 0.29191 | 0.047481 | 0.44744 | 0.43888 | 0.66314 | 0.45543 | 0.0035815 | 0.66314 | 0.64358
254 | 0.26 | 0.21 | South/Central | LA | Shreveport.Rgnl.AP.722480 | 3 | 899456 | 35.0549 | 12.899 | 52.7737 | 34.9963 | 17.7773 | 785.71 | 2.3692 | 34.71 | 1.5667 | 0.80252 | 51.876 | 1.0099 | 21.64 | 0.20956 | 0.80031 | 34.4221 | 1.2692 | 1.1 | 2.0058 | -0.73663 | -3.5484 | 2.3692 | 34.71 | 1.5667 | 0.80252 | 51.876 | 2.4292 | 33.99 | 1.7164 | 0.71278 | 50.2325 | 0.0119 | 0.41716 | 0.1535 | 0.62801 | 9.35 | 0.028194 | 0.012018 | 0.015103 | 0.028194 | 0.028907 | 0.41305 | 0.25752 | 0.01309 | 0.41305 | 0.40448 | 0.61733 | 0.40963 | -0.042226 | 0.61733 | 0.59777 | 0.0119 | 0.41716 | 0.1535 | 0.62801 | 9.35 | 0.028194 | 0.012018 | 0.015103 | 0.028194 | 0.028907 | 0.41305 | 0.25752 | 0.01309 | 0.41305 | 0.40448 | 0.61733 | 0.40963 | -0.042226 | 0.61733 | 0.59777
255 | 0.27 | 0.21 | South/Central | LA | Shreveport.Rgnl.AP.722480 | 3 | 899456 | 35.3447 | 12.889 | 53.0635 | 35.2857 | 17.7778 | 788.5 | 2.0794 | 31.92 | 1.2773 | 0.80205 | 48.1542 | 0.72 | 18.85 | -0.079836 | 0.79984 | 30.7003 | 0.97929 | -1.69 | 1.7164 | -0.7371 | -7.2702 | 2.0794 | 31.92 | 1.2773 | 0.80205 | 48.1542 | 2.1393 | 31.2 | 1.427 | 0.71231 | 46.5107 | 0.0119 | 0.42061 | 0.15338 | 0.63146 | 9.3832 | 0.024745 | 0.0085681 | 0.011654 | 0.024745 | 0.025458 | 0.37985 | 0.22432 | -0.020111 | 0.37985 | 0.37128 | 0.57304 | 0.36534 | -0.086516 | 0.57304 | 0.55348 | 0.0119 | 0.42061 | 0.15338 | 0.63146 | 9.3832 | 0.024745 | 0.0085681 | 0.011654 | 0.024745 | 0.025458 | 0.37985 | 0.22432 | -0.020111 | 0.37985 | 0.37128 | 0.57304 | 0.36534 | -0.086516 | 0.57304 | 0.55348
256 | 0.28 | 0.21 | South/Central | LA | Shreveport.Rgnl.AP.722480 | 3 | 899456 | 35.6246 | 12.879 | 53.3334 | 35.5651 | 17.7683 | 790.94 | 1.8095 | 29.48 | 0.9979 | 0.81158 | 44.9567 | 0.45012 | 16.41 | -0.35925 | 0.80937 | 27.5028 | 0.70941 | -4.13 | 1.437 | -0.72757 | -10.4677 | 1.8095 | 29.48 | 0.9979 | 0.81158 | 44.9567 | 1.8694 | 28.76 | 1.1476 | 0.72184 | 43.3132 | 0.0119 | 0.42394 | 0.15326 | 0.63467 | 9.4123 | 0.021533 | 0.0053565 | 0.008442 | 0.021533 | 0.022246 | 0.35081 | 0.19528 | -0.049147 | 0.35081 | 0.34225 | 0.53499 | 0.32729 | -0.12457 | 0.53499 | 0.51543 | 0.0119 | 0.42394 | 0.15326 | 0.63467 | 9.4123 | 0.021533 | 0.0053565 | 0.008442 | 0.021533 | 0.022246 | 0.35081 | 0.19528 | -0.049147 | 0.35081 | 0.34225 | 0.53499 | 0.32729 | -0.12457 | 0.53499 | 0.51543
257 | 0.29 | 0.21 | South/Central | LA | Shreveport.Rgnl.AP.722480 | 3 | 899456 | 35.9145 | 12.879 | 53.6333 | 35.8545 | 17.7787 | 793.98 | 1.5096 | 26.44 | 0.70851 | 0.80111 | 40.8384 | 0.15026 | 13.37 | -0.64864 | 0.7989 | 23.3846 | 0.40955 | -7.17 | 1.1476 | -0.73804 | -14.586 | 1.5096 | 26.44 | 0.70851 | 0.80111 | 40.8384 | 1.5696 | 25.72 | 0.85819 | 0.71137 | 39.1949 | 0.0119 | 0.42739 | 0.15326 | 0.63824 | 9.4484 | 0.017965 | 0.0017881 | 0.0048737 | 0.017965 | 0.018678 | 0.31464 | 0.1591 | -0.085324 | 0.31464 | 0.30607 | 0.48598 | 0.27828 | -0.17357 | 0.48598 | 0.46642 | 0.0119 | 0.42739 | 0.15326 | 0.63824 | 9.4484 | 0.017965 | 0.0017881 | 0.0048737 | 0.017965 | 0.018678 | 0.31464 | 0.1591 | -0.085324 | 0.31464 | 0.30607 | 0.48598 | 0.27828 | -0.17357 | 0.48598 | 0.46642
258 | 0.3 | 0.21 | South/Central | LA | Shreveport.Rgnl.AP.722480 | 3 | 899456 | 36.2043 | 12.869 | 53.9131 | 36.1439 | 17.7692 | 796.52 | 1.2298 | 23.9 | 0.41912 | 0.81064 | 37.5132 | -0.1296 | 10.83 | -0.93803 | 0.80843 | 20.0594 | 0.12969 | -9.71 | 0.8582 | -0.72851 | -17.9112 | 1.2298 | 23.9 | 0.41912 | 0.81064 | 37.5132 | 1.2897 | 23.18 | 0.5688 | 0.7209 | 35.8697 | 0.0119 | 0.43083 | 0.15314 | 0.64157 | 9.4787 | 0.014634 | -0.0015422 | 0.0015433 | 0.014634 | 0.015348 | 0.28441 | 0.12888 | -0.11555 | 0.28441 | 0.27584 | 0.44641 | 0.23871 | -0.21314 | 0.44641 | 0.42685 | 0.0119 | 0.43083 | 0.15314 | 0.64157 | 9.4787 | 0.014634 | -0.0015422 | 0.0015433 | 0.014634 | 0.015348 | 0.28441 | 0.12888 | -0.11555 | 0.28441 | 0.27584 | 0.44641 | 0.23871 | -0.21314 | 0.44641 | 0.42685
259 | 0.31 | 0.21 | South/Central | LA | Shreveport.Rgnl.AP.722480 | 3 | 899456 | 36.4742 | 12.859 | 54.183 | 36.4134 | 17.7697 | 799.11 | 0.95987 | 21.31 | 0.14968 | 0.81019 | 34.0476 | -0.39948 | 8.24 | -1.2075 | 0.80798 | 16.5938 | -0.1402 | -12.3 | 0.58876 | -0.72896 | -21.3768 | 0.95987 | 21.31 | 0.14968 | 0.81019 | 34.0476 | 1.0198 | 20.59 | 0.29937 | 0.72045 | 32.4041 | 0.0119 | 0.43405 | 0.15302 | 0.64478 | 9.5095 | 0.011423 | -0.0047539 | -0.0016683 | 0.011423 | 0.012136 | 0.25359 | 0.098057 | -0.14637 | 0.25359 | 0.24502 | 0.40517 | 0.19747 | -0.25439 | 0.40517 | 0.38561 | 0.0119 | 0.43405 | 0.15302 | 0.64478 | 9.5095 | 0.011423 | -0.0047539 | -0.0016683 | 0.011423 | 0.012136 | 0.25359 | 0.098057 | -0.14637 | 0.25359 | 0.24502 | 0.40517 | 0.19747 | -0.25439 | 0.40517 | 0.38561
260 | 0.32 | 0.21 | South/Central | LA | Shreveport.Rgnl.AP.722480 | 3 | 899456 | 36.7541 | 12.859 | 54.4729 | 36.6928 | 17.7801 | 802.04 | 0.67001 | 18.38 | -0.12973 | 0.79974 | 30.0578 | -0.68934 | 5.31 | -1.4869 | 0.79753 | 12.604 | -0.43006 | -15.23 | 0.30935 | -0.73941 | -25.3666 | 0.67001 | 18.38 | -0.12973 | 0.79974 | 30.0578 | 0.72996 | 17.66 | 0.019956 | 0.71 | 28.4143 | 0.0119 | 0.43738 | 0.15302 | 0.64823 | 9.5443 | 0.0079732 | -0.0082033 | -0.0051177 | 0.0079732 | 0.0086866 | 0.21872 | 0.063189 | -0.18124 | 0.21872 | 0.21016 | 0.35769 | 0.14999 | -0.30186 | 0.35769 | 0.33813 | 0.0119 | 0.43738 | 0.15302 | 0.64823 | 9.5443 | 0.0079732 | -0.0082033 | -0.0051177 | 0.0079732 | 0.0086866 | 0.21872 | 0.063189 | -0.18124 | 0.21872 | 0.21016 | 0.35769 | 0.14999 | -0.30186 | 0.35769 | 0.33813
261 | 0.33 | 0.21 | South/Central | LA | Shreveport.Rgnl.AP.722480 | 3 | 899456 | 37.0239 | 12.859 | 54.7428 | 36.9622 | 17.7806 | 804.63 | 0.4001 | 15.79 | -0.39916 | 0.79927 | 26.5914 | -0.95925 | 2.72 | -1.7563 | 0.79706 | 9.1376 | -0.69996 | -17.82 | 0.039919 | -0.73988 | -28.833 | 0.4001 | 15.79 | -0.39916 | 0.79927 | 26.5914 | 0.46006 | 15.07 | -0.24948 | 0.70953 | 24.9479 | 0.0119 | 0.44059 | 0.15302 | 0.65144 | 9.5752 | 0.0047613 | -0.011415 | -0.0083296 | 0.0047613 | 0.0054747 | 0.1879 | 0.032368 | -0.21206 | 0.1879 | 0.17933 | 0.31644 | 0.10874 | -0.34311 | 0.31644 | 0.29688 | 0.0119 | 0.44059 | 0.15302 | 0.65144 | 9.5752 | 0.0047613 | -0.011415 | -0.0083296 | 0.0047613 | 0.0054747 | 0.1879 | 0.032368 | -0.21206 | 0.1879 | 0.17933 | 0.31644 | 0.10874 | -0.34311 | 0.31644 | 0.29688
262 | 0.34 | 0.21 | South/Central | LA | Shreveport.Rgnl.AP.722480 | 3 | 899456 | 37.3038 | 12.859 | 55.0326 | 37.2416 | 17.791 | 807.56 | 0.11028 | 12.86 | -0.67858 | 0.78886 | 22.6032 | -1.2491 | -0.21 | -2.0357 | 0.78666 | 5.1494 | -0.98978 | -20.75 | -0.23949 | -0.75029 | -32.8212 | 0.11028 | 12.86 | -0.67858 | 0.78886 | 22.6032 | 0.17024 | 12.14 | -0.52889 | 0.69913 | 20.9597 | 0.0119 | 0.44392 | 0.15302 | 0.65489 | 9.61 | 0.0013124 | -0.014864 | -0.011778 | 0.0013124 | 0.0020258 | 0.15304 | -0.002499 | -0.24693 | 0.15304 | 0.14447 | 0.26898 | 0.061278 | -0.39058 | 0.26898 | 0.24942 | 0.0119 | 0.44392 | 0.15302 | 0.65489 | 9.61 | 0.0013124 | -0.014864 | -0.011778 | 0.0013124 | 0.0020258 | 0.15304 | -0.002499 | -0.24693 | 0.15304 | 0.14447 | 0.26898 | 0.061278 | -0.39058 | 0.26898 | 0.24942
263 | 0.35 | 0.21 | South/Central | LA | Shreveport.Rgnl.AP.722480 | 3 | 899456 | 37.5737 | 12.859 | 55.3125 | 37.511 | 17.8014 | 810.4 | -0.16958 | 10.02 | -0.94801 | 0.77843 | 18.7419 | -1.5289 | -3.05 | -2.3052 | 0.77623 | 1.2881 | -1.2696 | -23.59 | -0.50893 | -0.76071 | -36.6825 | -0.16958 | 10.02 | -0.94801 | 0.77843 | 18.7419 | -0.10963 | 9.3 | -0.79832 | 0.6887 | 17.0984 | 0.0119 | 0.44713 | 0.15302 | 0.65822 | 9.6438 | -0.002018 | -0.018194 | -0.015109 | -0.002018 | -0.0013046 | 0.11924 | -0.036295 | -0.28072 | 0.11924 | 0.11067 | 0.22303 | 0.015328 | -0.43653 | 0.22303 | 0.20347 | 0.0119 | 0.44713 | 0.15302 | 0.65822 | 9.6438 | -0.002018 | -0.018194 | -0.015109 | -0.002018 | -0.0013046 | 0.11924 | -0.036295 | -0.28072 | 0.11924 | 0.11067 | 0.22303 | 0.015328 | -0.43653 | 0.22303 | 0.20347
264 | 0.36 | 0.21 | South/Central | LA | Shreveport.Rgnl.AP.722480 | 3 | 899456 | 37.8435 | 12.859 | 55.5823 | 37.7805 | 17.8019 | 812.98 | -0.43946 | 7.44 | -1.2174 | 0.77798 | 15.2763 | -1.7988 | -5.63 | -2.5746 | 0.77578 | -2.1775 | -1.5395 | -26.17 | -0.77836 | -0.76116 | -40.1481 | -0.43946 | 7.44 | -1.2174 | 0.77798 | 15.2763 | -0.37951 | 6.72 | -1.0678 | 0.68825 | 13.6329 | 0.0119 | 0.45034 | 0.15302 | 0.66144 | 9.6745 | -0.0052296 | -0.021406 | -0.01832 | -0.0052296 | -0.0045162 | 0.088537 | -0.066998 | -0.31143 | 0.088537 | 0.079969 | 0.18179 | -0.025912 | -0.47777 | 0.18179 | 0.16223 | 0.0119 | 0.45034 | 0.15302 | 0.66144 | 9.6745 | -0.0052296 | -0.021406 | -0.01832 | -0.0052296 | -0.0045162 | 0.088537 | -0.066998 | -0.31143 | 0.088537 | 0.079969 | 0.18179 | -0.025912 | -0.47777 | 0.18179 | 0.16223
265 | 0.37 | 0.21 | South/Central | LA | Shreveport.Rgnl.AP.722480 | 3 | 899456 | 38.1034 | 12.849 | 55.8422 | 38.0399 | 17.8023 | 815.47 | -0.69935 | 4.95 | -1.4769 | 0.77755 | 11.9392 | -2.0587 | -8.12 | -2.834 | 0.77535 | -5.5147 | -1.7994 | -28.66 | -1.0378 | -0.7616 | -43.4852 | -0.69935 | 4.95 | -1.4769 | 0.77755 | 11.9392 | -0.6394 | 4.23 | -1.3272 | 0.68782 | 10.2957 | 0.0119 | 0.45343 | 0.1529 | 0.66453 | 9.7042 | -0.0083223 | -0.024499 | -0.021413 | -0.0083223 | -0.0076089 | 0.058905 | -0.096629 | -0.34106 | 0.058905 | 0.050337 | 0.14208 | -0.065625 | -0.51748 | 0.14208 | 0.12252 | 0.0119 | 0.45343 | 0.1529 | 0.66453 | 9.7042 | -0.0083223 | -0.024499 | -0.021413 | -0.0083223 | -0.0076089 | 0.058905 | -0.096629 | -0.34106 | 0.058905 | 0.050337 | 0.14208 | -0.065625 | -0.51748 | 0.14208 | 0.12252
266 | 0.38 | 0.21 | South/Central | LA | Shreveport.Rgnl.AP.722480 | 3 | 899456 | 38.3733 | 12.849 | 56.1221 | 38.3094 | 17.8127 | 818.3 | -0.97921 | 2.12 | -1.7463 | 0.76713 | 8.078 | -2.3386 | -10.95 | -3.1035 | 0.76492 | -9.3759 | -2.0793 | -31.49 | -1.3072 | -0.77202 | -47.3464 | -0.97921 | 2.12 | -1.7463 | 0.76713 | 8.078 | -0.91925 | 1.4 | -1.5966 | 0.67739 | 6.4345 | 0.0119 | 0.45665 | 0.1529 | 0.66786 | 9.7378 | -0.011653 | -0.027829 | -0.024743 | -0.011653 | -0.010939 | 0.025228 | -0.13031 | -0.37473 | 0.025228 | 0.01666 | 0.096129 | -0.11157 | -0.56343 | 0.096129 | 0.076571 | 0.0119 | 0.45665 | 0.1529 | 0.66786 | 9.7378 | -0.011653 | -0.027829 | -0.024743 | -0.011653 | -0.010939 | 0.025228 | -0.13031 | -0.37473 | 0.025228 | 0.01666 | 0.096129 | -0.11157 | -0.56343 | 0.096129 | 0.076571
267 | 0.39 | 0.21 | South/Central | LA | Shreveport.Rgnl.AP.722480 | 3 | 899456 | 38.6332 | 12.849 | 56.392 | 38.5688 | 17.8232 | 821.03 | -1.2491 | -0.61 | -2.0058 | 0.7567 | 4.3443 | -2.6084 | -13.68 | -3.3629 | 0.75449 | -13.1095 | -2.3492 | -34.22 | -1.5667 | -0.78245 | -51.0801 | -1.2491 | -0.61 | -2.0058 | 0.7567 | 4.3443 | -1.1891 | -1.33 | -1.8561 | 0.66696 | 2.7008 | 0.0119 | 0.45974 | 0.1529 | 0.67107 | 9.7703 | -0.014864 | -0.031041 | -0.027955 | -0.014864 | -0.014151 | -0.0072591 | -0.16279 | -0.40722 | -0.0072591 | -0.015827 | 0.051698 | -0.156 | -0.60786 | 0.051698 | 0.03214 | 0.0119 | 0.45974 | 0.1529 | 0.67107 | 9.7703 | -0.014864 | -0.031041 | -0.027955 | -0.014864 | -0.014151 | -0.0072591 | -0.16279 | -0.40722 | -0.0072591 | -0.015827 | 0.051698 | -0.156 | -0.60786 | 0.051698 | 0.03214
268 | 0.4 | 0.21 | South/Central | LA | Shreveport.Rgnl.AP.722480 | 3 | 899456 | 38.893 | 12.849 | 56.6519 | 38.8283 | 17.8236 | 823.52 | -1.509 | -3.1 | -2.2652 | 0.75625 | 1.0064 | -2.8683 | -16.17 | -3.6224 | 0.75404 | -16.4474 | -2.6091 | -36.71 | -1.8262 | -0.7829 | -54.418 | -1.509 | -3.1 | -2.2652 | 0.75625 | 1.0064 | -1.449 | -3.82 | -2.1156 | 0.66651 | -0.63708 | 0.0119 | 0.46283 | 0.1529 | 0.67416 | 9.8 | -0.017957 | -0.034134 | -0.031048 | -0.017957 | -0.017244 | -0.03689 | -0.19242 | -0.43685 | -0.03689 | -0.045458 | 0.011976 | -0.19573 | -0.64758 | 0.011976 | -0.0075813 | 0.0119 | 0.46283 | 0.1529 | 0.67416 | 9.8 | -0.017957 | -0.034134 | -0.031048 | -0.017957 | -0.017244 | -0.03689 | -0.19242 | -0.43685 | -0.03689 | -0.045458 | 0.011976 | -0.19573 | -0.64758 | 0.011976 | -0.0075813
Double | Double | Double | South/Central | LA | Shreveport.Rgnl.AP.722480 | 3 | 899456 | 36.9338 | 16.529 | 59.7426 | 36.8724 | 22.8702 | 928.79 | -4.5997 | -108.37 | -0.30934 | -4.2903 | -174.1142 | -5.959 | -121.44 | -1.6665 | -4.2925 | -191.5681 | -5.6997 | -141.98 | 0.12974 | -5.8295 | -229.5386 | -4.5997 | -108.37 | -0.30934 | -4.2903 | -174.1142 | -4.5397 | -109.09 | -0.15965 | -4.3801 | -175.7577 | 0.0119 | 0.43952 | 0.1967 | 0.71094 | 11.0527 | -0.054737 | -0.070913 | -0.067827 | -0.054737 | -0.054023 | -1.2896 | -1.4451 | -1.6896 | -1.2896 | -1.2982 | -2.072 | -2.2797 | -2.7315 | -2.072 | -2.0915 | 0.0119 | 0.43952 | 0.1967 | 0.71094 | 11.0527 | -0.054737 | -0.070913 | -0.067827 | -0.054737 | -0.054023 | -1.2896 | -1.4451 | -1.6896 | -1.2896 | -1.2982 | -2.072 | -2.2797 | -2.7315 | -2.072 | -2.0915
Single | Single | Single | South/Central | LA | Shreveport.Rgnl.AP.722480 | 3 | 899456 | 45.1997 | 18.869 | 71.4585 | 45.125 | 26.3335 | 1092.64 | -16.3156 | -272.22 | -8.562 | -7.7536 | -417.0718 | -17.6749 | -285.29 | -9.9191 | -7.7558 | -434.5256 | -17.4157 | -305.83 | -8.1229 | -9.2928 | -472.4962 | -16.3156 | -272.22 | -8.562 | -7.7536 | -417.0718 | -16.2556 | -272.94 | -8.4123 | -7.8433 | -418.7153 | 0.0119 | 0.53788 | 0.22454 | 0.85036 | 13.0025 | -0.19416 | -0.21033 | -0.20725 | -0.19416 | -0.19344 | -3.2394 | -3.395 | -3.6394 | -3.2394 | -3.248 | -4.9632 | -5.1709 | -5.6227 | -4.9632 | -4.9828 | 0.0119 | 0.53788 | 0.22454 | 0.85036 | 13.0025 | -0.19416 | -0.21033 | -0.20725 | -0.19416 | -0.19344 | -3.2394 | -3.395 | -3.6394 | -3.2394 | -3.248 | -4.9632 | -5.1709 | -5.6227 | -4.9632 | -4.9828
1 | 0.35 | 0.47 | South/Central | MS | Tupelo.Muni-C.D.Lemons.AP.723320 | 3 | 418053 | 46.3871 | 13.5945 | 65.6856 | 45.7723 | 19.9133 | 1066.32 | 0.26573 | -50.06 | 2.9652 | -2.6995 | -69.1196 | -1.4609 | -67.62 | 1.2495 | -2.7104 | -91.5053 | -0.94507 | -90.72 | 3.218 | -4.163 | -123.929 | 0.26573 | -50.06 | 2.9652 | -2.6995 | -69.1196 | 0.34474 | -51.4 | 3.1509 | -2.8062 | -70.9745 | 0.005531 | 0.25657 | 0.075191 | 0.36331 | 5.8978 | 0.0014697 | -0.0080801 | -0.0052271 | 0.0014697 | 0.0019067 | -0.27688 | -0.374 | -0.50177 | -0.27688 | -0.28429 | -0.3823 | -0.50611 | -0.68545 | -0.3823 | -0.39256 | 0.005531 | 0.25657 | 0.075191 | 0.36331 | 5.8978 | 0.0014697 | -0.0080801 | -0.0052271 | 0.0014697 | 0.0019067 | -0.27688 | -0.374 | -0.50177 | -0.27688 | -0.28429 | -0.3823 | -0.50611 | -0.68545 | -0.3823 | -0.39256
2 | 0.35 | 0.42 | South/Central | MS | Tupelo.Muni-C.D.Lemons.AP.723320 | 3 | 418053 | 47.2265 | 12.9419 | 65.6471 | 46.6007 | 19.0464 | 1048.96 | 0.30421 | -32.7 | 2.1369 | -1.8326 | -45.3396 | -1.4224 | -50.26 | 0.42111 | -1.8435 | -67.7253 | -0.90659 | -73.36 | 2.3896 | -3.2962 | -100.1489 | 0.30421 | -32.7 | 2.1369 | -1.8326 | -45.3396 | 0.38321 | -34.04 | 2.3225 | -1.9393 | -47.1945 | 0.005531 | 0.26121 | 0.071581 | 0.36309 | 5.8018 | 0.0016826 | -0.0078672 | -0.0050143 | 0.0016826 | 0.0021196 | -0.18086 | -0.27799 | -0.40575 | -0.18086 | -0.18827 | -0.25077 | -0.37459 | -0.55392 | -0.25077 | -0.26103 | 0.005531 | 0.26121 | 0.071581 | 0.36309 | 5.8018 | 0.0016826 | -0.0078672 | -0.0050143 | 0.0016826 | 0.0021196 | -0.18086 | -0.27799 | -0.40575 | -0.18086 | -0.18827 | -0.25077 | -0.37459 | -0.55392 | -0.25077 | -0.26103
3 | 0.35 | 0.37 | South/Central | MS | Tupelo.Muni-C.D.Lemons.AP.723320 | 3 | 418053 | 48.07 | 12.3653 | 65.7139 | 47.4329 | 18.281 | 1034.68 | 0.23738 | -18.42 | 1.3047 | -1.0673 | -25.634 | -1.4892 | -35.98 | -0.41109 | -1.0781 | -48.0196 | -0.97342 | -59.08 | 1.5574 | -2.5308 | -80.4433 | 0.23738 | -18.42 | 1.3047 | -1.0673 | -25.634 | 0.31639 | -19.76 | 1.4903 | -1.174 | -27.4889 | 0.005531 | 0.26587 | 0.068392 | 0.36346 | 5.7228 | 0.0013129 | -0.0082369 | -0.0053839 | 0.0013129 | 0.0017499 | -0.10188 | -0.199 | -0.32677 | -0.10188 | -0.10929 | -0.14178 | -0.2656 | -0.44493 | -0.14178 | -0.15204 | 0.005531 | 0.26587 | 0.068392 | 0.36346 | 5.7228 | 0.0013129 | -0.0082369 | -0.0053839 | 0.0013129 | 0.0017499 | -0.10188 | -0.199 | -0.32677 | -0.10188 | -0.10929 | -0.14178 | -0.2656 | -0.44493 | -0.14178 | -0.15204
4 | 0.35 | 0.32 | South/Central | MS | Tupelo.Muni-C.D.Lemons.AP.723320 | 3 | 418053 | 48.9957 | 11.7936 | 65.8651 | 48.3464 | 17.5187 | 1021.33 | 0.086202 | -5.07 | 0.39117 | -0.30496 | -7.0895 | -1.6404 | -22.63 | -1.3246 | -0.31582 | -29.4752 | -1.1246 | -45.73 | 0.64388 | -1.7685 | -61.8988 | 0.086202 | -5.07 | 0.39117 | -0.30496 | -7.0895 | 0.16521 | -6.41 | 0.57685 | -0.41164 | -8.9444 | 0.005531 | 0.27099 | 0.06523 | 0.3643 | 5.649 | 0.00047678 | -0.009073 | -0.0062201 | 0.00047678 | 0.00091376 | -0.028042 | -0.12517 | -0.25293 | -0.028042 | -0.035454 | -0.039212 | -0.16303 | -0.34236 | -0.039212 | -0.049471 | 0.005531 | 0.27099 | 0.06523 | 0.3643 | 5.649 | 0.00047678 | -0.009073 | -0.0062201 | 0.00047678 | 0.00091376 | -0.028042 | -0.12517 | -0.25293 | -0.028042 | -0.035454 | -0.039212 | -0.16303 | -0.34236 | -0.039212 | -0.049471
5 | 0.35 | 0.27 | South/Central | MS | Tupelo.Muni-C.D.Lemons.AP.723320 | 3 | 418053 | 49.6246 | 11.4534 | 65.9986 | 48.9671 | 17.0315 | 1013.16 | -0.04728 | 3.1 | -0.22951 | 0.18223 | 4.2905 | -1.7739 | -14.46 | -1.9453 | 0.17138 | -18.0951 | -1.2581 | -37.56 | 0.023195 | -1.2813 | -50.5188 | -0.04728 | 3.1 | -0.22951 | 0.18223 | 4.2905 | 0.031726 | 1.76 | -0.043829 | 0.075555 | 2.4357 | 0.005531 | 0.27447 | 0.063348 | 0.36504 | 5.6038 | -0.0002615 | -0.0098113 | -0.0069584 | -0.0002615 | 0.00017548 | 0.017146 | -0.079978 | -0.20774 | 0.017146 | 0.0097345 | 0.023731 | -0.10008 | -0.27942 | 0.023731 | 0.013472 | 0.005531 | 0.27447 | 0.063348 | 0.36504 | 5.6038 | -0.0002615 | -0.0098113 | -0.0069584 | -0.0002615 | 0.00017548 | 0.017146 | -0.079978 | -0.20774 | 0.017146 | 0.0097345 | 0.023731 | -0.10008 | -0.27942 | 0.023731 | 0.013472
6 | 0.35 | 0.23 | South/Central | MS | Tupelo.Muni-C.D.Lemons.AP.723320 | 3 | 418053 | 50.0038 | 11.29 | 66.1186 | 49.3413 | 16.7773 | 1009.39 | -0.16732 | 6.87 | -0.60373 | 0.43641 | 9.5828 | -1.8939 | -10.69 | -2.3195 | 0.42556 | -12.8028 | -1.3781 | -33.79 | -0.35102 | -1.0271 | -45.2265 | -0.16732 | 6.87 | -0.60373 | 0.43641 | 9.5828 | -0.088312 | 5.53 | -0.41805 | 0.32973 | 7.7279 | 0.005531 | 0.27657 | 0.062445 | 0.3657 | 5.5829 | -0.00092543 | -0.010475 | -0.0076223 | -0.00092543 | -0.00048845 | 0.037998 | -0.059126 | -0.18689 | 0.037998 | 0.030586 | 0.053002 | -0.070812 | -0.25015 | 0.053002 | 0.042743 | 0.005531 | 0.27657 | 0.062445 | 0.3657 | 5.5829 | -0.00092543 | -0.010475 | -0.0076223 | -0.00092543 | -0.00048845 | 0.037998 | -0.059126 | -0.18689 | 0.037998 | 0.030586 | 0.053002 | -0.070812 | -0.25015 | 0.053002 | 0.042743
7 | 0.35 | 0.19 | South/Central | MS | Tupelo.Muni-C.D.Lemons.AP.723320 | 3 | 418053 | 50.9142 | 10.8024 | 66.3648 | 50.2396 | 16.1252 | 999.2 | -0.41344 | 17.06 | -1.502 | 1.0886 | 23.9533 | -2.14 | -0.5 | -3.2178 | 1.0777 | 1.5677 | -1.6242 | -23.6 | -1.2493 | -0.37492 | -30.856 | -0.41344 | 17.06 | -1.502 | 1.0886 | 23.9533 | -0.33443 | 15.72 | -1.3163 | 0.98191 | 22.0985 | 0.005531 | 0.28161 | 0.059748 | 0.36706 | 5.5266 | -0.0022867 | -0.011837 | -0.0089836 | -0.0022867 | -0.0018497 | 0.094358 | -0.0027655 | -0.13053 | 0.094358 | 0.086947 | 0.13249 | 0.0086708 | -0.17066 | 0.13249 | 0.12223 | 0.005531 | 0.28161 | 0.059748 | 0.36706 | 5.5266 | -0.0022867 | -0.011837 | -0.0089836 | -0.0022867 | -0.0018497 | 0.094358 | -0.0027655 | -0.13053 | 0.094358 | 0.086947 | 0.13249 | 0.0086708 | -0.17066 | 0.13249 | 0.12223
8 | 0.35 | 0.17 | South/Central | MS | Tupelo.Muni-C.D.Lemons.AP.723320 | 3 | 418053 | 51.4022 | 10.552 | 66.5124 | 50.7212 | 15.7912 | 994.21 | -0.56111 | 22.05 | -1.9836 | 1.4225 | 31.035 | -2.2877 | 4.49 | -3.6994 | 1.4117 | 8.6493 | -1.7719 | -18.61 | -1.7309 | -0.04097 | -23.7743 | -0.56111 | 22.05 | -1.9836 | 1.4225 | 31.035 | -0.4821 | 20.71 | -1.798 | 1.3159 | 29.1801 | 0.005531 | 0.2843 | 0.058363 | 0.36788 | 5.499 | -0.0031035 | -0.012653 | -0.0098003 | -0.0031035 | -0.0026665 | 0.12196 | 0.024834 | -0.10293 | 0.12196 | 0.11455 | 0.17165 | 0.047839 | -0.1315 | 0.17165 | 0.16139 | 0.005531 | 0.2843 | 0.058363 | 0.36788 | 5.499 | -0.0031035 | -0.012653 | -0.0098003 | -0.0031035 | -0.0026665 | 0.12196 | 0.024834 | -0.10293 | 0.12196 | 0.11455 | 0.17165 | 0.047839 | -0.1315 | 0.17165 | 0.16139
9 | 0.33 | 0.47 | South/Central | MS | Tupelo.Muni-C.D.Lemons.AP.723320 | 3 | 418053 | 45.7164 | 13.62 | 65.0312 | 45.1103 | 19.9209 | 1059.9 | 0.92007 | -43.64 | 3.6272 | -2.7071 | -60.9511 | -0.80653 | -61.2 | 1.9115 | -2.718 | -83.3368 | -0.29072 | -84.3 | 3.8799 | -4.1706 | -115.7604 | 0.92007 | -43.64 | 3.6272 | -2.7071 | -60.9511 | 0.99908 | -44.98 | 3.8129 | -2.8138 | -62.806 | 0.005531 | 0.25286 | 0.075332 | 0.35969 | 5.8623 | 0.0050889 | -0.0044609 | -0.001608 | 0.0050889 | 0.0055259 | -0.24137 | -0.3385 | -0.46626 | -0.24137 | -0.24878 | -0.33712 | -0.46093 | -0.64027 | -0.33712 | -0.34738 | 0.005531 | 0.25286 | 0.075332 | 0.35969 | 5.8623 | 0.0050889 | -0.0044609 | -0.001608 | 0.0050889 | 0.0055259 | -0.24137 | -0.3385 | -0.46626 | -0.24137 | -0.24878 | -0.33712 | -0.46093 | -0.64027 | -0.33712 | -0.34738
10 | 0.33 | 0.42 | South/Central | MS | Tupelo.Muni-C.D.Lemons.AP.723320 | 3 | 418053 | 46.5529 | 12.9624 | 64.9839 | 45.9358 | 19.0481 | 1042.33 | 0.96745 | -26.07 | 2.8017 | -1.8343 | -36.8968 | -0.75916 | -43.63 | 1.086 | -1.8451 | -59.2824 | -0.24335 | -66.73 | 3.0544 | -3.2978 | -91.7061 | 0.96745 | -26.07 | 2.8017 | -1.8343 | -36.8968 | 1.0465 | -27.41 | 2.9874 | -1.941 | -38.7516 | 0.005531 | 0.25748 | 0.071694 | 0.35942 | 5.7651 | 0.0053509 | -0.0041989 | -0.001346 | 0.0053509 | 0.0057879 | -0.14419 | -0.24132 | -0.36908 | -0.14419 | -0.1516 | -0.20408 | -0.32789 | -0.50722 | -0.20408 | -0.21433 | 0.005531 | 0.25748 | 0.071694 | 0.35942 | 5.7651 | 0.0053509 | -0.0041989 | -0.001346 | 0.0053509 | 0.0057879 | -0.14419 | -0.24132 | -0.36908 | -0.14419 | -0.1516 | -0.20408 | -0.32789 | -0.50722 | -0.20408 | -0.21433
11 | 0.33 | 0.37 | South/Central | MS | Tupelo.Muni-C.D.Lemons.AP.723320 | 3 | 418053 | 47.3893 | 12.3854 | 65.0433 | 46.7611 | 18.2823 | 1027.97 | 0.90797 | -11.71 | 1.9765 | -1.0685 | -17.0854 | -0.81864 | -29.27 | 0.26071 | -1.0793 | -39.471 | -0.30283 | -52.37 | 2.2292 | -2.532 | -71.8947 | 0.90797 | -11.71 | 1.9765 | -1.0685 | -17.0854 | 0.98697 | -13.05 | 2.1621 | -1.1752 | -18.9403 | 0.005531 | 0.26211 | 0.068503 | 0.35975 | 5.6857 | 0.005022 | -0.0045279 | -0.0016749 | 0.005022 | 0.0054589 | -0.064768 | -0.16189 | -0.28966 | -0.064768 | -0.072179 | -0.094499 | -0.21831 | -0.39765 | -0.094499 | -0.10476 | 0.005531 | 0.26211 | 0.068503 | 0.35975 | 5.6857 | 0.005022 | -0.0045279 | -0.0016749 | 0.005022 | 0.0054589 | -0.064768 | -0.16189 | -0.28966 | -0.064768 | -0.072179 | -0.094499 | -0.21831 | -0.39765 | -0.094499 | -0.10476
12 | 0.33 | 0.32 | South/Central | MS | Tupelo.Muni-C.D.Lemons.AP.723320 | 3 | 418053 | 48.3062 | 11.8159 | 65.1791 | 47.6658 | 17.5133 | 1014.34 | 0.77219 | 1.92 | 1.0717 | -0.29953 | 1.8345 | -0.95442 | -15.64 | -0.64403 | -0.31039 | -20.5512 | -0.43861 | -38.74 | 1.3244 | -1.763 | -52.9748 | 0.77219 | 1.92 | 1.0717 | -0.29953 | 1.8345 | 0.85119 | 0.58 | 1.2574 | -0.40621 | -0.020393 | 0.005531 | 0.26718 | 0.065353 | 0.3605 | 5.6103 | 0.0042709 | -0.0052789 | -0.0024259 | 0.0042709 | 0.0047079 | 0.010619 | -0.086504 | -0.21427 | 0.010619 | 0.003208 | 0.010146 | -0.11367 | -0.293 | 0.010146 | -0.00011279 | 0.005531 | 0.26718 | 0.065353 | 0.3605 | 5.6103 | 0.0042709 | -0.0052789 | -0.0024259 | 0.0042709 | 0.0047079 | 0.010619 | -0.086504 | -0.21427 | 0.010619 | 0.003208 | 0.010146 | -0.11367 | -0.293 | 0.010146 | -0.00011279
13 | 0.33 | 0.27 | South/Central | MS | Tupelo.Muni-C.D.Lemons.AP.723320 | 3 | 418053 | 48.9348 | 11.4681 | 65.3131 | 48.2862 | 17.0269 | 1006.18 | 0.63822 | 10.08 | 0.45133 | 0.18689 | 13.1873 | -1.0884 | -7.48 | -1.2644 | 0.17603 | -9.1984 | -0.57258 | -30.58 | 0.70404 | -1.2766 | -41.622 | 0.63822 | 10.08 | 0.45133 | 0.18689 | 13.1873 | 0.71722 | 8.74 | 0.63702 | 0.080206 | 11.3324 | 0.005531 | 0.27066 | 0.06343 | 0.36125 | 5.5652 | 0.00353 | -0.0060198 | -0.0031669 | 0.00353 | 0.0039669 | 0.055752 | -0.041372 | -0.16914 | 0.055752 | 0.048341 | 0.072939 | -0.050876 | -0.23021 | 0.072939 | 0.062679 | 0.005531 | 0.27066 | 0.06343 | 0.36125 | 5.5652 | 0.00353 | -0.0060198 | -0.0031669 | 0.00353 | 0.0039669 | 0.055752 | -0.041372 | -0.16914 | 0.055752 | 0.048341 | 0.072939 | -0.050876 | -0.23021 | 0.072939 | 0.062679
14 | 0.33 | 0.23 | South/Central | MS | Tupelo.Muni-C.D.Lemons.AP.723320 | 3 | 418053 | 49.3133 | 11.3 | 65.4273 | 48.6597 | 16.7676 | 1002.25 | 0.52405 | 14.01 | 0.077898 | 0.44616 | 18.6915 | -1.2026 | -3.55 | -1.6379 | 0.4353 | -3.6942 | -0.68674 | -26.65 | 0.33061 | -1.0173 | -36.1179 | 0.52405 | 14.01 | 0.077898 | 0.44616 | 18.6915 | 0.60306 | 12.67 | 0.26358 | 0.33948 | 16.8366 | 0.005531 | 0.27275 | 0.0625 | 0.36188 | 5.5434 | 0.0028985 | -0.0066513 | -0.0037984 | 0.0028985 | 0.0033355 | 0.077489 | -0.019635 | -0.1474 | 0.077489 | 0.070077 | 0.10338 | -0.020433 | -0.19977 | 0.10338 | 0.093123 | 0.005531 | 0.27275 | 0.0625 | 0.36188 | 5.5434 | 0.0028985 | -0.0066513 | -0.0037984 | 0.0028985 | 0.0033355 | 0.077489 | -0.019635 | -0.1474 | 0.077489 | 0.070077 | 0.10338 | -0.020433 | -0.19977 | 0.10338 | 0.093123
15 | 0.33 | 0.19 | South/Central | MS | Tupelo.Muni-C.D.Lemons.AP.723320 | 3 | 418053 | 50.2244 | 10.8119 | 65.67 | 49.5587 | 16.1113 | 991.94 | 0.28132 | 24.32 | -0.82118 | 1.1025 | 33.2175 | -1.4453 | 6.76 | -2.5369 | 1.0916 | 10.8319 | -0.92947 | -16.34 | -0.56847 | -0.361 | -21.5918 | 0.28132 | 24.32 | -0.82118 | 1.1025 | 33.2175 | 0.36033 | 22.98 | -0.63549 | 0.99582 | 31.3627 | 0.005531 | 0.27779 | 0.059801 | 0.36322 | 5.4864 | 0.001556 | -0.0079938 | -0.0051409 | 0.001556 | 0.001993 | 0.13451 | 0.037389 | -0.090376 | 0.13451 | 0.1271 | 0.18373 | 0.059911 | -0.11942 | 0.18373 | 0.17347 | 0.005531 | 0.27779 | 0.059801 | 0.36322 | 5.4864 | 0.001556 | -0.0079938 | -0.0051409 | 0.001556 | 0.001993 | 0.13451 | 0.037389 | -0.090376 | 0.13451 | 0.1271 | 0.18373 | 0.059911 | -0.11942 | 0.18373 | 0.17347
16 | 0.33 | 0.17 | South/Central | MS | Tupelo.Muni-C.D.Lemons.AP.723320 | 3 | 418053 | 50.7036 | 10.5619 | 65.8076 | 50.0316 | 15.776 | 986.83 | 0.14375 | 29.43 | -1.294 | 1.4378 | 40.4642 | -1.5829 | 11.87 | -3.0098 | 1.4269 | 18.0785 | -1.0671 | -11.23 | -1.0413 | -0.025719 | -14.3452 | 0.14375 | 29.43 | -1.294 | 1.4378 | 40.4642 | 0.22275 | 28.09 | -1.1084 | 1.3311 | 38.6093 | 0.005531 | 0.28044 | 0.058418 | 0.36398 | 5.4581 | 0.00079505 | -0.0087548 | -0.0059018 | 0.00079505 | 0.001232 | 0.16278 | 0.065653 | -0.062113 | 0.16278 | 0.15537 | 0.22381 | 0.099992 | -0.079343 | 0.22381 | 0.21355 | 0.005531 | 0.28044 | 0.058418 | 0.36398 | 5.4581 | 0.00079505 | -0.0087548 | -0.0059018 | 0.00079505 | 0.001232 | 0.16278 | 0.065653 | -0.062113 | 0.16278 | 0.15537 | 0.22381 | 0.099992 | -0.079343 | 0.22381 | 0.21355
17 | 0.3 | 0.47 | South/Central | MS | Tupelo.Muni-C.D.Lemons.AP.723320 | 3 | 418053 | 44.6911 | 13.6661 | 64.0409 | 44.0982 | 19.9427 | 1050.38 | 1.9104 | -34.12 | 4.6393 | -2.7289 | -48.8635 | 0.18381 | -51.68 | 2.9236 | -2.7398 | -71.2491 | 0.69962 | -74.78 | 4.892 | -4.1924 | -103.6728 | 1.9104 | -34.12 | 4.6393 | -2.7289 | -48.8635 | 1.9894 | -35.46 | 4.825 | -2.8356 | -50.7184 | 0.005531 | 0.24719 | 0.075587 | 0.35421 | 5.8096 | 0.010566 | 0.0010167 | 0.0038696 | 0.010566 | 0.011003 | -0.18872 | -0.28584 | -0.41361 | -0.18872 | -0.19613 | -0.27026 | -0.39408 | -0.57341 | -0.27026 | -0.28052 | 0.005531 | 0.24719 | 0.075587 | 0.35421 | 5.8096 | 0.010566 | 0.0010167 | 0.0038696 | 0.010566 | 0.011003 | -0.18872 | -0.28584 | -0.41361 | -0.18872 | -0.19613 | -0.27026 | -0.39408 | -0.57341 | -0.27026 | -0.28052
18 | 0.3 | 0.42 | South/Central | MS | Tupelo.Muni-C.D.Lemons.AP.723320 | 3 | 418053 | 45.5184 | 12.9978 | 63.9744 | 44.9145 | 19.0599 | 1032.43 | 1.9769 | -16.17 | 3.8231 | -1.8462 | -24.2989 | 0.25031 | -33.73 | 2.1074 | -1.857 | -46.6845 | 0.76612 | -56.83 | 4.0758 | -3.3097 | -79.1082 | 1.9769 | -16.17 | 3.8231 | -1.8462 | -24.2989 | 2.0559 | -17.51 | 4.0088 | -1.9529 | -26.1537 | 0.005531 | 0.25176 | 0.07189 | 0.35384 | 5.7103 | 0.010934 | 0.0013845 | 0.0042374 | 0.010934 | 0.011371 | -0.089436 | -0.18656 | -0.31433 | -0.089436 | -0.096847 | -0.1344 | -0.25821 | -0.43755 | -0.1344 | -0.14466 | 0.005531 | 0.25176 | 0.07189 | 0.35384 | 5.7103 | 0.010934 | 0.0013845 | 0.0042374 | 0.010934 | 0.011371 | -0.089436 | -0.18656 | -0.31433 | -0.089436 | -0.096847 | -0.1344 | -0.25821 | -0.43755 | -0.1344 | -0.14466
19 | 0.3 | 0.37 | South/Central | MS | Tupelo.Muni-C.D.Lemons.AP.723320 | 3 | 418053 | 46.3452 | 12.4212 | 64.0185 | 45.7304 | 18.2881 | 1017.79 | 1.9328 | -1.53 | 3.0072 | -1.0744 | -4.129 | 0.2062 | -19.09 | 1.2914 | -1.0852 | -26.5147 | 0.72201 | -42.19 | 3.2599 | -2.5379 | -58.9383 | 1.9328 | -1.53 | 3.0072 | -1.0744 | -4.129 | 2.0118 | -2.87 | 3.1929 | -1.181 | -5.9839 | 0.005531 | 0.25633 | 0.068702 | 0.35408 | 5.6294 | 0.01069 | 0.0011405 | 0.0039934 | 0.01069 | 0.011127 | -0.0084624 | -0.10559 | -0.23335 | -0.0084624 | -0.015874 | -0.022837 | -0.14665 | -0.32599 | -0.022837 | -0.033097 | 0.005531 | 0.25633 | 0.068702 | 0.35408 | 5.6294 | 0.01069 | 0.0011405 | 0.0039934 | 0.01069 | 0.011127 | -0.0084624 | -0.10559 | -0.23335 | -0.0084624 | -0.015874 | -0.022837 | -0.14665 | -0.32599 | -0.022837 | -0.033097
20 | 0.3 | 0.32 | South/Central | MS | Tupelo.Muni-C.D.Lemons.AP.723320 | 3 | 418053 | 47.2618 | 11.8421 | 64.1497 | 46.6348 | 17.5149 | 1004.03 | 1.8016 | 12.23 | 2.1027 | -0.30113 | 14.9642 | 0.074992 | -5.33 | 0.38697 | -0.31198 | -7.4214 | 0.5908 | -28.43 | 2.3554 | -1.7646 | -39.8451 | 1.8016 | 12.23 | 2.1027 | -0.30113 | 14.9642 | 1.8806 | 10.89 | 2.2884 | -0.40781 | 13.1093 | 0.005531 | 0.2614 | 0.065499 | 0.35481 | 5.5533 | 0.0099646 | 0.00041478 | 0.0032677 | 0.0099646 | 0.010402 | 0.067644 | -0.02948 | -0.15725 | 0.067644 | 0.060232 | 0.082767 | -0.041048 | -0.22038 | 0.082767 | 0.072507 | 0.005531 | 0.2614 | 0.065499 | 0.35481 | 5.5533 | 0.0099646 | 0.00041478 | 0.0032677 | 0.0099646 | 0.010402 | 0.067644 | -0.02948 | -0.15725 | 0.067644 | 0.060232 | 0.082767 | -0.041048 | -0.22038 | 0.082767 | 0.072507
21 | 0.3 | 0.27 | South/Central | MS | Tupelo.Muni-C.D.Lemons.AP.723320 | 3 | 418053 | 47.88 | 11.4924 | 64.2628 | 47.2449 | 17.0179 | 995.46 | 1.6885 | 20.8 | 1.4927 | 0.19585 | 26.868 | -0.038093 | 3.24 | -0.22309 | 0.185 | 4.4823 | 0.47772 | -19.86 | 1.7454 | -1.2677 | -27.9414 | 1.6885 | 20.8 | 1.4927 | 0.19585 | 26.868 | 1.7675 | 19.46 | 1.6783 | 0.089171 | 25.0131 | 0.005531 | 0.26482 | 0.063564 | 0.35544 | 5.5059 | 0.0093391 | -0.00021069 | 0.0026422 | 0.0093391 | 0.0097761 | 0.11504 | 0.01792 | -0.10985 | 0.11504 | 0.10763 | 0.14861 | 0.024792 | -0.15454 | 0.14861 | 0.13835 | 0.005531 | 0.26482 | 0.063564 | 0.35544 | 5.5059 | 0.0093391 | -0.00021069 | 0.0026422 | 0.0093391 | 0.0097761 | 0.11504 | 0.01792 | -0.10985 | 0.11504 | 0.10763 | 0.14861 | 0.024792 | -0.15454 | 0.14861 | 0.13835
22 | 0.3 | 0.23 | South/Central | MS | Tupelo.Muni-C.D.Lemons.AP.723320 | 3 | 418053 | 48.2591 | 11.325 | 64.3785 | 47.6191 | 16.7594 | 991.55 | 1.5728 | 24.71 | 1.1184 | 0.45439 | 32.333 | -0.15377 | 7.15 | -0.59731 | 0.44353 | 9.9474 | 0.36204 | -15.95 | 1.3712 | -1.0091 | -22.4763 | 1.5728 | 24.71 | 1.1184 | 0.45439 | 32.333 | 1.6518 | 23.37 | 1.3041 | 0.34771 | 30.4781 | 0.005531 | 0.26692 | 0.062638 | 0.35608 | 5.4842 | 0.0086993 | -0.00085052 | 0.0020024 | 0.0086993 | 0.0091363 | 0.13667 | 0.039546 | -0.088219 | 0.13667 | 0.12926 | 0.17883 | 0.055019 | -0.12432 | 0.17883 | 0.16857 | 0.005531 | 0.26692 | 0.062638 | 0.35608 | 5.4842 | 0.0086993 | -0.00085052 | 0.0020024 | 0.0086993 | 0.0091363 | 0.13667 | 0.039546 | -0.088219 | 0.13667 | 0.12926 | 0.17883 | 0.055019 | -0.12432 | 0.17883 | 0.16857
23 | 0.3 | 0.19 | South/Central | MS | Tupelo.Muni-C.D.Lemons.AP.723320 | 3 | 418053 | 49.1609 | 10.8186 | 64.5879 | 48.5089 | 16.079 | 980.43 | 1.3634 | 35.83 | 0.22861 | 1.1348 | 47.932 | -0.36319 | 18.27 | -1.4871 | 1.1239 | 25.5463 | 0.15262 | -4.83 | 0.48132 | -0.3287 | -6.8773 | 1.3634 | 35.83 | 0.22861 | 1.1348 | 47.932 | 1.4424 | 34.49 | 0.4143 | 1.0281 | 46.0771 | 0.005531 | 0.27191 | 0.059838 | 0.35723 | 5.4227 | 0.007541 | -0.0020088 | 0.00084414 | 0.007541 | 0.007978 | 0.19817 | 0.10105 | -0.026715 | 0.19817 | 0.19076 | 0.26511 | 0.1413 | -0.038038 | 0.26511 | 0.25485 | 0.005531 | 0.27191 | 0.059838 | 0.35723 | 5.4227 | 0.007541 | -0.0020088 | 0.00084414 | 0.007541 | 0.007978 | 0.19817 | 0.10105 | -0.026715 | 0.19817 | 0.19076 | 0.26511 | 0.1413 | -0.038038 | 0.26511 | 0.25485
24 | 0.3 | 0.17 | South/Central | MS | Tupelo.Muni-C.D.Lemons.AP.723320 | 3 | 418053 | 49.6487 | 10.5735 | 64.7405 | 48.9903 | 15.7503 | 975.6 | 1.2108 | 40.66 | -0.25271 | 1.4635 | 54.8093 | -0.51581 | 23.1 | -1.9685 | 1.4527 | 32.4237 | 0 | 0 | 0 | 0 | 0 | 1.2108 | 40.66 | -0.25271 | 1.4635 | 54.8093 | 1.2898 | 39.32 | -0.067024 | 1.3568 | 52.9544 | 0.005531 | 0.27461 | 0.058482 | 0.35808 | 5.396 | 0.0066969 | -0.0028529 | 0 | 0.0066969 | 0.0071339 | 0.22489 | 0.12777 | 0 | 0.22489 | 0.21748 | 0.30315 | 0.17933 | 0 | 0.30315 | 0.29289 | 0.005531 | 0.27461 | 0.058482 | 0.35808 | 5.396 | 0.0066969 | -0.0028529 | 0 | 0.0066969 | 0.0071339 | 0.22489 | 0.12777 | 0 | 0.22489 | 0.21748 | 0.30315 | 0.17933 | 0 | 0.30315 | 0.29289
25 | 0.28 | 0.47 | South/Central | MS | Tupelo.Muni-C.D.Lemons.AP.723320 | 3 | 418053 | 44.1715 | 13.5458 | 63.3475 | 43.5852 | 19.7623 | 1039.89 | 2.6038 | -23.63 | 5.1524 | -2.5486 | -35.1461 | 0.87721 | -41.19 | 3.4366 | -2.5594 | -57.5318 | 1.393 | -64.29 | 5.4051 | -4.0121 | -89.9555 | 2.6038 | -23.63 | 5.1524 | -2.5486 | -35.1461 | 2.6828 | -24.97 | 5.3381 | -2.6553 | -37.001 | 0.005531 | 0.24431 | 0.074921 | 0.35037 | 5.7516 | 0.014402 | 0.0048518 | 0.0077047 | 0.014402 | 0.014839 | -0.1307 | -0.22782 | -0.35559 | -0.1307 | -0.13811 | -0.19439 | -0.31821 | -0.49754 | -0.19439 | -0.20465 | 0.005531 | 0.24431 | 0.074921 | 0.35037 | 5.7516 | 0.014402 | 0.0048518 | 0.0077047 | 0.014402 | 0.014839 | -0.1307 | -0.22782 | -0.35559 | -0.1307 | -0.13811 | -0.19439 | -0.31821 | -0.49754 | -0.19439 | -0.20465
26 | 0.28 | 0.42 | South/Central | MS | Tupelo.Muni-C.D.Lemons.AP.723320 | 3 | 418053 | 44.8639 | 12.9932 | 63.2856 | 44.2685 | 19.0172 | 1024.68 | 2.6657 | -8.42 | 4.4691 | -1.8034 | -14.3361 | 0.93908 | -25.98 | 2.7533 | -1.8143 | -36.7217 | 1.4549 | -49.08 | 4.7218 | -3.2669 | -69.1454 | 2.6657 | -8.42 | 4.4691 | -1.8034 | -14.3361 | 2.7447 | -9.76 | 4.6548 | -1.9101 | -16.191 | 0.005531 | 0.24814 | 0.071865 | 0.35003 | 5.6675 | 0.014744 | 0.005194 | 0.008047 | 0.014744 | 0.015181 | -0.046571 | -0.14369 | -0.27146 | -0.046571 | -0.053982 | -0.079293 | -0.20311 | -0.38244 | -0.079293 | -0.089552 | 0.005531 | 0.24814 | 0.071865 | 0.35003 | 5.6675 | 0.014744 | 0.005194 | 0.008047 | 0.014744 | 0.015181 | -0.046571 | -0.14369 | -0.27146 | -0.046571 | -0.053982 | -0.079293 | -0.20311 | -0.38244 | -0.079293 | -0.089552
27 | 0.28 | 0.37 | South/Central | MS | Tupelo.Muni-C.D.Lemons.AP.723320 | 3 | 418053 | 45.5543 | 12.511 | 63.3239 | 44.9498 | 18.3741 | 1012.48 | 2.6274 | 3.78 | 3.7877 | -1.1603 | 2.4502 | 0.90081 | -13.78 | 2.072 | -1.1712 | -19.9355 | 1.4166 | -36.88 | 4.0404 | -2.6238 | -52.3591 | 2.6274 | 3.78 | 3.7877 | -1.1603 | 2.4502 | 2.7064 | 2.44 | 3.9734 | -1.267 | 0.59531 | 0.005531 | 0.25196 | 0.069198 | 0.35024 | 5.6 | 0.014532 | 0.0049824 | 0.0078353 | 0.014532 | 0.014969 | 0.020907 | -0.076217 | -0.20398 | 0.020907 | 0.013496 | 0.013552 | -0.11026 | -0.2896 | 0.013552 | 0.0032927 | 0.005531 | 0.25196 | 0.069198 | 0.35024 | 5.6 | 0.014532 | 0.0049824 | 0.0078353 | 0.014532 | 0.014969 | 0.020907 | -0.076217 | -0.20398 | 0.020907 | 0.013496 | 0.013552 | -0.11026 | -0.2896 | 0.013552 | 0.0032927
28 | 0.28 | 0.32 | South/Central | MS | Tupelo.Muni-C.D.Lemons.AP.723320 | 3 | 418053 | 46.3648 | 11.9871 | 63.4177 | 45.7495 | 17.6682 | 999.65 | 2.5336 | 16.61 | 2.9881 | -0.45446 | 20.2121 | 0.807 | -0.95 | 1.2723 | -0.46531 | -2.1736 | 1.3228 | -24.05 | 3.2408 | -1.918 | -34.5973 | 2.5336 | 16.61 | 2.9881 | -0.45446 | 20.2121 | 2.6126 | 15.27 | 3.1738 | -0.56114 | 18.3572 | 0.005531 | 0.25644 | 0.0663 | 0.35076 | 5.529 | 0.014013 | 0.0044635 | 0.0073164 | 0.014013 | 0.01445 | 0.09187 | -0.0052544 | -0.13302 | 0.09187 | 0.084458 | 0.11179 | -0.012022 | -0.19136 | 0.11179 | 0.10153 | 0.005531 | 0.25644 | 0.0663 | 0.35076 | 5.529 | 0.014013 | 0.0044635 | 0.0073164 | 0.014013 | 0.01445 | 0.09187 | -0.0052544 | -0.13302 | 0.09187 | 0.084458 | 0.11179 | -0.012022 | -0.19136 | 0.11179 | 0.10153
29 | 0.28 | 0.27 | South/Central | MS | Tupelo.Muni-C.D.Lemons.AP.723320 | 3 | 418053 | 47.0006 | 11.6186 | 63.5285 | 46.3769 | 17.1517 | 990.66 | 2.4228 | 25.6 | 2.3607 | 0.062109 | 32.6709 | 0.69617 | 8.04 | 0.64492 | 0.051255 | 10.2853 | 1.212 | -15.06 | 2.6134 | -1.4014 | -22.1384 | 2.4228 | 25.6 | 2.3607 | 0.062109 | 32.6709 | 2.5018 | 24.26 | 2.5464 | -0.044571 | 30.8161 | 0.005531 | 0.25996 | 0.064262 | 0.35137 | 5.4793 | 0.0134 | 0.0038505 | 0.0067034 | 0.0134 | 0.013837 | 0.14159 | 0.044469 | -0.083296 | 0.14159 | 0.13418 | 0.1807 | 0.056888 | -0.12245 | 0.1807 | 0.17044 | 0.005531 | 0.25996 | 0.064262 | 0.35137 | 5.4793 | 0.0134 | 0.0038505 | 0.0067034 | 0.0134 | 0.013837 | 0.14159 | 0.044469 | -0.083296 | 0.14159 | 0.13418 | 0.1807 | 0.056888 | -0.12245 | 0.1807 | 0.17044
30 | 0.28 | 0.23 | South/Central | MS | Tupelo.Muni-C.D.Lemons.AP.723320 | 3 | 418053 | 47.5395 | 11.3415 | 63.6646 | 46.9088 | 16.7559 | 984.3 | 2.2867 | 31.96 | 1.8288 | 0.45789 | 41.5617 | 0.56008 | 14.4 | 0.11304 | 0.44703 | 19.176 | 1.0759 | -8.7 | 2.0815 | -1.0056 | -13.2476 | 2.2867 | 31.96 | 1.8288 | 0.45789 | 41.5617 | 2.3657 | 30.62 | 2.0145 | 0.35121 | 39.7068 | 0.005531 | 0.26294 | 0.062729 | 0.35213 | 5.4441 | 0.012648 | 0.0030978 | 0.0059507 | 0.012648 | 0.013085 | 0.17677 | 0.079646 | -0.048119 | 0.17677 | 0.16936 | 0.22988 | 0.10606 | -0.073272 | 0.22988 | 0.21962 | 0.005531 | 0.26294 | 0.062729 | 0.35213 | 5.4441 | 0.012648 | 0.0030978 | 0.0059507 | 0.012648 | 0.013085 | 0.17677 | 0.079646 | -0.048119 | 0.17677 | 0.16936 | 0.22988 | 0.10606 | -0.073272 | 0.22988 | 0.21962
31 | 0.28 | 0.19 | South/Central | MS | Tupelo.Muni-C.D.Lemons.AP.723320 | 3 | 418053 | 48.4306 | 10.844 | 63.8728 | 47.788 | 16.0848 | 973.35 | 2.0785 | 42.91 | 0.94958 | 1.1289 | 56.9244 | 0.3519 | 25.35 | -0.76617 | 1.1181 | 34.5388 | 0.86771 | 2.25 | 1.2023 | -0.33459 | 2.1151 | 2.0785 | 42.91 | 0.94958 | 1.1289 | 56.9244 | 2.1575 | 41.57 | 1.1353 | 1.0222 | 55.0696 | 0.005531 | 0.26787 | 0.059978 | 0.35328 | 5.3836 | 0.011496 | 0.0019463 | 0.0047993 | 0.011496 | 0.011933 | 0.23733 | 0.14021 | 0.012445 | 0.23733 | 0.22992 | 0.31485 | 0.19103 | 0.011699 | 0.31485 | 0.30459 | 0.005531 | 0.26787 | 0.059978 | 0.35328 | 5.3836 | 0.011496 | 0.0019463 | 0.0047993 | 0.011496 | 0.011933 | 0.23733 | 0.14021 | 0.012445 | 0.23733 | 0.22992 | 0.31485 | 0.19103 | 0.011699 | 0.31485 | 0.30459
32 | 0.28 | 0.17 | South/Central | MS | Tupelo.Muni-C.D.Lemons.AP.723320 | 3 | 418053 | 48.9095 | 10.5935 | 64.0113 | 48.2605 | 15.7507 | 968.27 | 1.9401 | 47.99 | 0.47702 | 1.4631 | 64.1291 | 0.21346 | 30.43 | -1.2387 | 1.4522 | 41.7434 | 0.72927 | 7.33 | 0.72973 | -0.00045443 | 9.3197 | 1.9401 | 47.99 | 0.47702 | 1.4631 | 64.1291 | 2.0191 | 46.65 | 0.6627 | 1.3564 | 62.2742 | 0.005531 | 0.27052 | 0.058592 | 0.35404 | 5.3555 | 0.01073 | 0.0011807 | 0.0040336 | 0.01073 | 0.011167 | 0.26543 | 0.16831 | 0.040542 | 0.26543 | 0.25802 | 0.3547 | 0.23088 | 0.051547 | 0.3547 | 0.34444 | 0.005531 | 0.27052 | 0.058592 | 0.35404 | 5.3555 | 0.01073 | 0.0011807 | 0.0040336 | 0.01073 | 0.011167 | 0.26543 | 0.16831 | 0.040542 | 0.26543 | 0.25802 | 0.3547 | 0.23088 | 0.051547 | 0.3547 | 0.34444
33 | 0.27 | 0.47 | South/Central | MS | Tupelo.Muni-C.D.Lemons.AP.723320 | 3 | 418053 | 43.8626 | 13.5357 | 63.0185 | 43.2803 | 19.7383 | 1036.12 | 2.9328 | -19.86 | 5.4573 | -2.5245 | -30.2901 | 1.2062 | -37.42 | 3.7415 | -2.5354 | -52.6757 | 1.722 | -60.52 | 5.71 | -3.988 | -85.0994 | 2.9328 | -19.86 | 5.4573 | -2.5245 | -30.2901 | 3.0118 | -21.2 | 5.643 | -2.6312 | -32.1449 | 0.005531 | 0.2426 | 0.074866 | 0.34855 | 5.7308 | 0.016221 | 0.0066713 | 0.0095242 | 0.016221 | 0.016658 | -0.10985 | -0.20697 | -0.33473 | -0.10985 | -0.11726 | -0.16753 | -0.29135 | -0.47068 | -0.16753 | -0.17779 | 0.005531 | 0.2426 | 0.074866 | 0.34855 | 5.7308 | 0.016221 | 0.0066713 | 0.0095242 | 0.016221 | 0.016658 | -0.10985 | -0.20697 | -0.33473 | -0.10985 | -0.11726 | -0.16753 | -0.29135 | -0.47068 | -0.16753 | -0.17779
34 | 0.27 | 0.42 | South/Central | MS | Tupelo.Muni-C.D.Lemons.AP.723320 | 3 | 418053 | 44.5328 | 12.9931 | 62.9445 | 43.9417 | 19.0028 | 1020.97 | 3.0068 | -4.71 | 4.7959 | -1.789 | -9.5843 | 1.2802 | -22.27 | 3.0801 | -1.7999 | -31.9699 | 1.7961 | -45.37 | 5.0486 | -3.2525 | -64.3936 | 3.0068 | -4.71 | 4.7959 | -1.789 | -9.5843 | 3.0859 | -6.05 | 4.9816 | -1.8957 | -11.4392 | 0.005531 | 0.24631 | 0.071865 | 0.34814 | 5.647 | 0.016631 | 0.007081 | 0.0099339 | 0.016631 | 0.017068 | -0.026051 | -0.12317 | -0.25094 | -0.026051 | -0.033462 | -0.05301 | -0.17683 | -0.35616 | -0.05301 | -0.06327 | 0.005531 | 0.24631 | 0.071865 | 0.34814 | 5.647 | 0.016631 | 0.007081 | 0.0099339 | 0.016631 | 0.017068 | -0.026051 | -0.12317 | -0.25094 | -0.026051 | -0.033462 | -0.05301 | -0.17683 | -0.35616 | -0.05301 | -0.06327
35 | 0.27 | 0.37 | South/Central | MS | Tupelo.Muni-C.D.Lemons.AP.723320 | 3 | 418053 | 45.0992 | 12.606 | 62.9772 | 44.5005 | 18.4767 | 1011 | 2.9741 | 5.26 | 4.237 | -1.263 | 4.1287 | 1.2475 | -12.3 | 2.5213 | -1.2738 | -18.257 | 1.7633 | -35.4 | 4.4897 | -2.7265 | -50.6807 | 2.9741 | 5.26 | 4.237 | -1.263 | 4.1287 | 3.0531 | 3.92 | 4.4227 | -1.3696 | 2.2738 | 0.005531 | 0.24944 | 0.069724 | 0.34833 | 5.5918 | 0.01645 | 0.0068997 | 0.0097526 | 0.01645 | 0.016886 | 0.029093 | -0.068031 | -0.1958 | 0.029093 | 0.021681 | 0.022836 | -0.10098 | -0.28031 | 0.022836 | 0.012576 | 0.005531 | 0.24944 | 0.069724 | 0.34833 | 5.5918 | 0.01645 | 0.0068997 | 0.0097526 | 0.01645 | 0.016886 | 0.029093 | -0.068031 | -0.1958 | 0.029093 | 0.021681 | 0.022836 | -0.10098 | -0.28031 | 0.022836 | 0.012576
36 | 0.27 | 0.32 | South/Central | MS | Tupelo.Muni-C.D.Lemons.AP.723320 | 3 | 418053 | 45.8392 | 12.1333 | 63.0683 | 45.2308 | 17.8376 | 999.43 | 2.883 | 16.83 | 3.5068 | -0.6238 | 20.1338 | 1.1564 | -0.73 | 1.791 | -0.63465 | -2.2519 | 1.6722 | -23.83 | 3.7595 | -2.0873 | -34.6756 | 2.883 | 16.83 | 3.5068 | -0.6238 | 20.1338 | 2.962 | 15.49 | 3.6925 | -0.73048 | 18.2789 | 0.005531 | 0.25354 | 0.067109 | 0.34883 | 5.5278 | 0.015946 | 0.006396 | 0.0092489 | 0.015946 | 0.016383 | 0.093086 | -0.0040376 | -0.1318 | 0.093086 | 0.085675 | 0.11136 | -0.012455 | -0.19179 | 0.11136 | 0.1011 | 0.005531 | 0.25354 | 0.067109 | 0.34883 | 5.5278 | 0.015946 | 0.006396 | 0.0092489 | 0.015946 | 0.016383 | 0.093086 | -0.0040376 | -0.1318 | 0.093086 | 0.085675 | 0.11136 | -0.012455 | -0.19179 | 0.11136 | 0.1011
37 | 0.27 | 0.27 | South/Central | MS | Tupelo.Muni-C.D.Lemons.AP.723320 | 3 | 418053 | 46.5496 | 11.6982 | 63.168 | 45.9318 | 17.2362 | 988.68 | 2.7833 | 27.58 | 2.8058 | -0.022429 | 35.0138 | 1.0567 | 10.02 | 1.09 | -0.033283 | 12.6281 | 1.5725 | -13.08 | 3.0585 | -1.4859 | -19.7956 | 2.7833 | 27.58 | 2.8058 | -0.022429 | 35.0138 | 2.8623 | 26.24 | 2.9915 | -0.12911 | 33.1589 | 0.005531 | 0.25746 | 0.064703 | 0.34938 | 5.4684 | 0.015395 | 0.0058448 | 0.0086977 | 0.015395 | 0.015832 | 0.15254 | 0.05542 | -0.072345 | 0.15254 | 0.14513 | 0.19366 | 0.069846 | -0.10949 | 0.19366 | 0.1834 | 0.005531 | 0.25746 | 0.064703 | 0.34938 | 5.4684 | 0.015395 | 0.0058448 | 0.0086977 | 0.015395 | 0.015832 | 0.15254 | 0.05542 | -0.072345 | 0.15254 | 0.14513 | 0.19366 | 0.069846 | -0.10949 | 0.19366 | 0.1834
38 | 0.27 | 0.23 | South/Central | MS | Tupelo.Muni-C.D.Lemons.AP.723320 | 3 | 418053 | 47.1743 | 11.3478 | 63.2969 | 46.5483 | 16.7487 | 980.46 | 2.6544 | 35.8 | 2.1893 | 0.46509 | 46.4601 | 0.92776 | 18.24 | 0.47353 | 0.45423 | 24.0745 | 1.4436 | -4.86 | 2.442 | -0.99842 | -8.3492 | 2.6544 | 35.8 | 2.1893 | 0.46509 | 46.4601 | 2.7334 | 34.46 | 2.375 | 0.35841 | 44.6053 | 0.005531 | 0.26092 | 0.062764 | 0.35009 | 5.4229 | 0.014681 | 0.0051314 | 0.0079844 | 0.014681 | 0.015118 | 0.19801 | 0.10088 | -0.026881 | 0.19801 | 0.1906 | 0.25697 | 0.13316 | -0.046179 | 0.25697 | 0.24671 | 0.005531 | 0.26092 | 0.062764 | 0.35009 | 5.4229 | 0.014681 | 0.0051314 | 0.0079844 | 0.014681 | 0.015118 | 0.19801 | 0.10088 | -0.026881 | 0.19801 | 0.1906 | 0.25697 | 0.13316 | -0.046179 | 0.25697 | 0.24671
39 | 0.27 | 0.19 | South/Central | MS | Tupelo.Muni-C.D.Lemons.AP.723320 | 3 | 418053 | 48.065 | 10.8536 | 63.5168 | 47.4272 | 16.0896 | 969.86 | 2.4345 | 46.4 | 1.3104 | 1.1242 | 61.3525 | 0.70792 | 28.84 | -0.40539 | 1.1133 | 38.9668 | 1.2237 | 5.74 | 1.5631 | -0.33934 | 6.5432 | 2.4345 | 46.4 | 1.3104 | 1.1242 | 61.3525 | 2.5135 | 45.06 | 1.4961 | 1.0175 | 59.4976 | 0.005531 | 0.26585 | 0.060031 | 0.35131 | 5.3643 | 0.013465 | 0.0039155 | 0.0067684 | 0.013465 | 0.013902 | 0.25664 | 0.15951 | 0.031748 | 0.25664 | 0.24923 | 0.33934 | 0.21552 | 0.03619 | 0.33934 | 0.32908 | 0.005531 | 0.26585 | 0.060031 | 0.35131 | 5.3643 | 0.013465 | 0.0039155 | 0.0067684 | 0.013465 | 0.013902 | 0.25664 | 0.15951 | 0.031748 | 0.25664 | 0.24923 | 0.33934 | 0.21552 | 0.03619 | 0.33934 | 0.32908
40 | 0.27 | 0.17 | South/Central | MS | Tupelo.Muni-C.D.Lemons.AP.723320 | 3 | 418053 | 48.5385 | 10.6088 | 63.6494 | 47.8944 | 15.755 | 964.71 | 2.3019 | 51.55 | 0.84314 | 1.4588 | 68.6443 | 0.57531 | 33.99 | -0.87261 | 1.4479 | 46.2587 | 1.0911 | 10.89 | 1.0959 | -0.0047344 | 13.835 | 2.3019 | 51.55 | 0.84314 | 1.4588 | 68.6443 | 2.3809 | 50.21 | 1.0288 | 1.3521 | 66.7895 | 0.005531 | 0.26847 | 0.058677 | 0.35204 | 5.3358 | 0.012732 | 0.003182 | 0.0060349 | 0.012732 | 0.013169 | 0.28512 | 0.188 | 0.060232 | 0.28512 | 0.27771 | 0.37967 | 0.25586 | 0.076521 | 0.37967 | 0.36941 | 0.005531 | 0.26847 | 0.058677 | 0.35204 | 5.3358 | 0.012732 | 0.003182 | 0.0060349 | 0.012732 | 0.013169 | 0.28512 | 0.188 | 0.060232 | 0.28512 | 0.27771 | 0.37967 | 0.25586 | 0.076521 | 0.37967 | 0.36941
41 | 0.26 | 0.47 | South/Central | MS | Tupelo.Muni-C.D.Lemons.AP.723320 | 3 | 418053 | 43.5533 | 13.5158 | 62.6794 | 42.9751 | 19.7043 | 1032.05 | 3.2719 | -15.79 | 5.7625 | -2.4905 | -25.0369 | 1.5453 | -33.35 | 4.0467 | -2.5014 | -47.4225 | 2.0611 | -56.45 | 6.0152 | -3.954 | -79.8462 | 3.2719 | -15.79 | 5.7625 | -2.4905 | -25.0369 | 3.3509 | -17.13 | 5.9481 | -2.5972 | -26.8917 | 0.005531 | 0.24089 | 0.074755 | 0.34668 | 5.7082 | 0.018097 | 0.0085472 | 0.0114 | 0.018097 | 0.018534 | -0.087334 | -0.18446 | -0.31222 | -0.087334 | -0.094746 | -0.13848 | -0.26229 | -0.44163 | -0.13848 | -0.14874 | 0.005531 | 0.24089 | 0.074755 | 0.34668 | 5.7082 | 0.018097 | 0.0085472 | 0.0114 | 0.018097 | 0.018534 | -0.087334 | -0.18446 | -0.31222 | -0.087334 | -0.094746 | -0.13848 | -0.26229 | -0.44163 | -0.13848 | -0.14874
42 | 0.26 | 0.42 | South/Central | MS | Tupelo.Muni-C.D.Lemons.AP.723320 | 3 | 418053 | 44.1983 | 12.9985 | 62.6054 | 43.6115 | 18.9939 | 1017.38 | 3.346 | -1.12 | 5.1261 | -1.7801 | -5.0055 | 1.6194 | -18.68 | 3.4103 | -1.791 | -27.3911 | 2.1352 | -41.78 | 5.3788 | -3.2436 | -59.8148 | 3.346 | -1.12 | 5.1261 | -1.7801 | -5.0055 | 3.425 | -2.46 | 5.3118 | -1.8868 | -6.8603 | 0.005531 | 0.24446 | 0.071894 | 0.34627 | 5.6271 | 0.018506 | 0.0089566 | 0.01181 | 0.018506 | 0.018943 | -0.0061947 | -0.10332 | -0.23108 | -0.0061947 | -0.013606 | -0.027685 | -0.1515 | -0.33083 | -0.027685 | -0.037944 | 0.005531 | 0.24446 | 0.071894 | 0.34627 | 5.6271 | 0.018506 | 0.0089566 | 0.01181 | 0.018506 | 0.018943 | -0.0061947 | -0.10332 | -0.23108 | -0.0061947 | -0.013606 | -0.027685 | -0.1515 | -0.33083 | -0.027685 | -0.037944
43 | 0.26 | 0.37 | South/Central | MS | Tupelo.Muni-C.D.Lemons.AP.723320 | 3 | 418053 | 44.6483 | 12.708 | 62.6483 | 44.0554 | 18.5929 | 1009.96 | 3.303 | 6.3 | 4.6821 | -1.3791 | 5.2181 | 1.5764 | -11.26 | 2.9664 | -1.39 | -17.1676 | 2.0922 | -34.36 | 4.9348 | -2.8426 | -49.5912 | 3.303 | 6.3 | 4.6821 | -1.3791 | 5.2181 | 3.382 | 4.96 | 4.8678 | -1.4858 | 3.3632 | 0.005531 | 0.24695 | 0.070288 | 0.34651 | 5.5861 | 0.018269 | 0.0087192 | 0.011572 | 0.018269 | 0.018706 | 0.034845 | -0.062279 | -0.19004 | 0.034845 | 0.027434 | 0.028861 | -0.094953 | -0.27429 | 0.028861 | 0.018602 | 0.005531 | 0.24695 | 0.070288 | 0.34651 | 5.5861 | 0.018269 | 0.0087192 | 0.011572 | 0.018269 | 0.018706 | 0.034845 | -0.062279 | -0.19004 | 0.034845 | 0.027434 | 0.028861 | -0.094953 | -0.27429 | 0.028861 | 0.018602
44 | 0.26 | 0.32 | South/Central | MS | Tupelo.Muni-C.D.Lemons.AP.723320 | 3 | 418053 | 45.284 | 12.3051 | 62.7211 | 44.6828 | 18.0382 | 999.84 | 3.2303 | 16.42 | 4.0547 | -0.82447 | 19.1865 | 1.5037 | -1.14 | 2.339 | -0.83533 | -3.1992 | 2.0195 | -24.24 | 4.3074 | -2.288 | -35.6229 | 3.2303 | 16.42 | 4.0547 | -0.82447 | 19.1865 | 3.3093 | 15.08 | 4.2404 | -0.93115 | 17.3316 | 0.005531 | 0.25046 | 0.068059 | 0.34691 | 5.5301 | 0.017866 | 0.0083167 | 0.01117 | 0.017866 | 0.018303 | 0.090819 | -0.0063053 | -0.13407 | 0.090819 | 0.083407 | 0.10612 | -0.017695 | -0.19703 | 0.10612 | 0.095861 | 0.005531 | 0.25046 | 0.068059 | 0.34691 | 5.5301 | 0.017866 | 0.0083167 | 0.01117 | 0.017866 | 0.018303 | 0.090819 | -0.0063053 | -0.13407 | 0.090819 | 0.083407 | 0.10612 | -0.017695 | -0.19703 | 0.10612 | 0.095861
45 | 0.26 | 0.27 | South/Central | MS | Tupelo.Muni-C.D.Lemons.AP.723320 | 3 | 418053 | 46.0944 | 11.7833 | 62.8078 | 45.4825 | 17.3253 | 986.79 | 3.1435 | 29.47 | 3.2551 | -0.11153 | 37.2293 | 1.4169 | 11.91 | 1.5393 | -0.12238 | 14.8436 | 1.9327 | -11.19 | 3.5078 | -1.575 | -17.58 | 3.1435 | 29.47 | 3.2551 | -0.11153 | 37.2293 | 3.2225 | 28.13 | 3.4407 | -0.21821 | 35.3744 | 0.005531 | 0.25495 | 0.065173 | 0.34739 | 5.4579 | 0.017387 | 0.007837 | 0.01069 | 0.017387 | 0.017824 | 0.163 | 0.065874 | -0.061892 | 0.163 | 0.15559 | 0.20591 | 0.0821 | -0.097235 | 0.20591 | 0.19565 | 0.005531 | 0.25495 | 0.065173 | 0.34739 | 5.4579 | 0.017387 | 0.007837 | 0.01069 | 0.017387 | 0.017824 | 0.163 | 0.065874 | -0.061892 | 0.163 | 0.15559 | 0.20591 | 0.0821 | -0.097235 | 0.20591 | 0.19565
46 | 0.26 | 0.23 | South/Central | MS | Tupelo.Muni-C.D.Lemons.AP.723320 | 3 | 418053 | 46.8091 | 11.3612 | 62.9439 | 46.1878 | 16.7561 | 977.05 | 3.0074 | 39.21 | 2.5498 | 0.45767 | 50.7787 | 1.2808 | 21.65 | 0.83401 | 0.44681 | 28.393 | 1.7966 | -1.45 | 2.8025 | -1.0058 | -4.0306 | 3.0074 | 39.21 | 2.5498 | 0.45767 | 50.7787 | 3.0864 | 37.87 | 2.7355 | 0.35099 | 48.9238 | 0.005531 | 0.2589 | 0.062838 | 0.34814 | 5.404 | 0.016634 | 0.0070842 | 0.0099372 | 0.016634 | 0.017071 | 0.21687 | 0.11975 | -0.0080199 | 0.21687 | 0.20946 | 0.28086 | 0.15704 | -0.022293 | 0.28086 | 0.2706 | 0.005531 | 0.2589 | 0.062838 | 0.34814 | 5.404 | 0.016634 | 0.0070842 | 0.0099372 | 0.016634 | 0.017071 | 0.21687 | 0.11975 | -0.0080199 | 0.21687 | 0.20946 | 0.28086 | 0.15704 | -0.022293 | 0.28086 | 0.2706
47 | 0.26 | 0.19 | South/Central | MS | Tupelo.Muni-C.D.Lemons.AP.723320 | 3 | 418053 | 47.6906 | 10.8636 | 63.1424 | 47.0577 | 16.0848 | 965.99 | 2.8089 | 50.27 | 1.6799 | 1.129 | 66.2727 | 1.0823 | 32.71 | -0.035852 | 1.1181 | 43.887 | 1.5981 | 9.61 | 1.9326 | -0.33451 | 11.4634 | 2.8089 | 50.27 | 1.6799 | 1.129 | 66.2727 | 2.8879 | 48.93 | 1.8656 | 1.0223 | 64.4178 | 0.005531 | 0.26378 | 0.060086 | 0.34924 | 5.3429 | 0.015536 | 0.0059861 | 0.008839 | 0.015536 | 0.015973 | 0.27804 | 0.18092 | 0.053153 | 0.27804 | 0.27063 | 0.36655 | 0.24274 | 0.063404 | 0.36655 | 0.35629 | 0.005531 | 0.26378 | 0.060086 | 0.34924 | 5.3429 | 0.015536 | 0.0059861 | 0.008839 | 0.015536 | 0.015973 | 0.27804 | 0.18092 | 0.053153 | 0.27804 | 0.27063 | 0.36655 | 0.24274 | 0.063404 | 0.36655 | 0.35629
48 | 0.26 | 0.17 | South/Central | MS | Tupelo.Muni-C.D.Lemons.AP.723320 | 3 | 418053 | 48.1634 | 10.6185 | 63.2802 | 47.5241 | 15.7561 | 961.01 | 2.6712 | 55.25 | 1.2135 | 1.4577 | 73.3407 | 0.94456 | 37.69 | -0.50229 | 1.4468 | 50.955 | 1.4604 | 14.59 | 1.4662 | -0.0058027 | 18.5314 | 2.6712 | 55.25 | 1.2135 | 1.4577 | 73.3407 | 2.7502 | 53.91 | 1.3991 | 1.351 | 71.4858 | 0.005531 | 0.26639 | 0.058731 | 0.35 | 5.3153 | 0.014774 | 0.0052243 | 0.0080773 | 0.014774 | 0.015211 | 0.30559 | 0.20846 | 0.080697 | 0.30559 | 0.29817 | 0.40565 | 0.28183 | 0.1025 | 0.40565 | 0.39539 | 0.005531 | 0.26639 | 0.058731 | 0.35 | 5.3153 | 0.014774 | 0.0052243 | 0.0080773 | 0.014774 | 0.015211 | 0.30559 | 0.20846 | 0.080697 | 0.30559 | 0.29817 | 0.40565 | 0.28183 | 0.1025 | 0.40565 | 0.39539
49 | 0.25 | 0.47 | South/Central | MS | Tupelo.Muni-C.D.Lemons.AP.723320 | 3 | 418053 | 43.2425 | 13.5001 | 62.3428 | 42.6683 | 19.6746 | 1028.09 | 3.6085 | -11.83 | 6.0693 | -2.4608 | -19.9324 | 1.8819 | -29.39 | 4.3535 | -2.4717 | -42.318 | 2.3977 | -52.49 | 6.322 | -3.9243 | -74.7417 | 3.6085 | -11.83 | 6.0693 | -2.4608 | -19.9324 | 3.6875 | -13.17 | 6.255 | -2.5675 | -21.7872 | 0.005531 | 0.23917 | 0.074669 | 0.34482 | 5.6863 | 0.019958 | 0.010409 | 0.013261 | 0.019958 | 0.020395 | -0.065431 | -0.16256 | -0.29032 | -0.065431 | -0.072843 | -0.11025 | -0.23406 | -0.41339 | -0.11025 | -0.1205 | 0.005531 | 0.23917 | 0.074669 | 0.34482 | 5.6863 | 0.019958 | 0.010409 | 0.013261 | 0.019958 | 0.020395 | -0.065431 | -0.16256 | -0.29032 | -0.065431 | -0.072843 | -0.11025 | -0.23406 | -0.41339 | -0.11025 | -0.1205
50 | 0.25 | 0.42 | South/Central | MS | Tupelo.Muni-C.D.Lemons.AP.723320 | 3 | 418053 | 43.8596 | 12.9981 | 62.2563 | 43.2771 | 18.9792 | 1013.59 | 3.695 | 2.67 | 5.4605 | -1.7654 | -0.14445 | 1.9684 | -14.89 | 3.7447 | -1.7763 | -22.5301 | 2.4842 | -37.99 | 5.7132 | -3.2289 | -54.9538 | 3.695 | 2.67 | 5.4605 | -1.7654 | -0.14445 | 3.774 | 1.33 | 5.6462 | -1.8721 | -1.9993 | 0.005531 | 0.24259 | 0.071892 | 0.34434 | 5.6061 | 0.020437 | 0.010887 | 0.01374 | 0.020437 | 0.020874 | 0.014768 | -0.082356 | -0.21012 | 0.014768 | 0.0073562 | -0.00079898 | -0.12461 | -0.30395 | -0.00079898 | -0.011058 | 0.005531 | 0.24259 | 0.071892 | 0.34434 | 5.6061 | 0.020437 | 0.010887 | 0.01374 | 0.020437 | 0.020874 | 0.014768 | -0.082356 | -0.21012 | 0.014768 | 0.0073562 | -0.00079898 | -0.12461 | -0.30395 | -0.00079898 | -0.011058
51 | 0.25 | 0.37 | South/Central | MS | Tupelo.Muni-C.D.Lemons.AP.723320 | 3 | 418053 | 44.1965 | 12.813 | 62.3182 | 43.6095 | 18.7086 | 1008.9 | 3.6331 | 7.36 | 5.128 | -1.4949 | 6.3318 | 1.9065 | -10.2 | 3.4123 | -1.5057 | -16.0539 | 2.4223 | -33.3 | 5.3807 | -2.9584 | -48.4775 | 3.6331 | 7.36 | 5.128 | -1.4949 | 6.3318 | 3.7121 | 6.02 | 5.3137 | -1.6016 | 4.4769 | 0.005531 | 0.24445 | 0.070869 | 0.34468 | 5.5802 | 0.020095 | 0.010545 | 0.013398 | 0.020095 | 0.020532 | 0.040708 | -0.056416 | -0.18418 | 0.040708 | 0.033296 | 0.035021 | -0.088794 | -0.26813 | 0.035021 | 0.024762 | 0.005531 | 0.24445 | 0.070869 | 0.34468 | 5.5802 | 0.020095 | 0.010545 | 0.013398 | 0.020095 | 0.020532 | 0.040708 | -0.056416 | -0.18418 | 0.040708 | 0.033296 | 0.035021 | -0.088794 | -0.26813 | 0.035021 | 0.024762
52 | 0.25 | 0.32 | South/Central | MS | Tupelo.Muni-C.D.Lemons.AP.723320 | 3 | 418053 | 44.7223 | 12.4971 | 62.3911 | 44.1285 | 18.2626 | 1000.89 | 3.5602 | 15.37 | 4.6091 | -1.0489 | 17.3807 | 1.8336 | -2.19 | 2.8933 | -1.0597 | -5.0049 | 2.3494 | -25.29 | 4.8618 | -2.5124 | -37.4286 | 3.5602 | 15.37 | 4.6091 | -1.0489 | 17.3807 | 3.6392 | 14.03 | 4.7948 | -1.1555 | 15.5258 | 0.005531 | 0.24736 | 0.069121 | 0.34508 | 5.5359 | 0.019692 | 0.010142 | 0.012995 | 0.019692 | 0.020129 | 0.085011 | -0.012113 | -0.13988 | 0.085011 | 0.0776 | 0.096132 | -0.027682 | -0.20702 | 0.096132 | 0.085873 | 0.005531 | 0.24736 | 0.069121 | 0.34508 | 5.5359 | 0.019692 | 0.010142 | 0.012995 | 0.019692 | 0.020129 | 0.085011 | -0.012113 | -0.13988 | 0.085011 | 0.0776 | 0.096132 | -0.027682 | -0.20702 | 0.096132 | 0.085873
53 | 0.25 | 0.27 | South/Central | MS | Tupelo.Muni-C.D.Lemons.AP.723320 | 3 | 418053 | 45.6381 | 11.8686 | 62.4472 | 45.0321 | 17.415 | 984.9 | 3.5042 | 31.36 | 3.7054 | -0.20127 | 39.4331 | 1.7776 | 13.8 | 1.9897 | -0.21213 | 17.0474 | 2.2934 | -9.3 | 3.9581 | -1.6648 | -15.3763 | 3.5042 | 31.36 | 3.7054 | -0.20127 | 39.4331 | 3.5832 | 30.02 | 3.8911 | -0.30795 | 37.5782 | 0.005531 | 0.25242 | 0.065645 | 0.34539 | 5.4475 | 0.019381 | 0.0098316 | 0.012685 | 0.019381 | 0.019818 | 0.17345 | 0.076327 | -0.051438 | 0.17345 | 0.16604 | 0.2181 | 0.094289 | -0.085046 | 0.2181 | 0.20784 | 0.005531 | 0.25242 | 0.065645 | 0.34539 | 5.4475 | 0.019381 | 0.0098316 | 0.012685 | 0.019381 | 0.019818 | 0.17345 | 0.076327 | -0.051438 | 0.17345 | 0.16604 | 0.2181 | 0.094289 | -0.085046 | 0.2181 | 0.20784
54 | 0.25 | 0.23 | South/Central | MS | Tupelo.Muni-C.D.Lemons.AP.723320 | 3 | 418053 | 46.4402 | 11.3765 | 62.5815 | 45.8236 | 16.7579 | 973.44 | 3.3698 | 42.82 | 2.914 | 0.4559 | 55.3686 | 1.6432 | 25.26 | 1.1982 | 0.44504 | 32.983 | 2.1591 | 2.16 | 3.1667 | -1.0076 | 0.55931 | 3.3698 | 42.82 | 2.914 | 0.4559 | 55.3686 | 3.4489 | 41.48 | 3.0996 | 0.34922 | 53.5138 | 0.005531 | 0.25686 | 0.062923 | 0.34614 | 5.3841 | 0.018639 | 0.0090887 | 0.011942 | 0.018639 | 0.019076 | 0.23684 | 0.13971 | 0.011947 | 0.23684 | 0.22942 | 0.30624 | 0.18243 | 0.0030935 | 0.30624 | 0.29598 | 0.005531 | 0.25686 | 0.062923 | 0.34614 | 5.3841 | 0.018639 | 0.0090887 | 0.011942 | 0.018639 | 0.019076 | 0.23684 | 0.13971 | 0.011947 | 0.23684 | 0.22942 | 0.30624 | 0.18243 | 0.0030935 | 0.30624 | 0.29598
55 | 0.25 | 0.19 | South/Central | MS | Tupelo.Muni-C.D.Lemons.AP.723320 | 3 | 418053 | 47.3163 | 10.8736 | 62.7739 | 46.6881 | 16.0858 | 962.3 | 3.1774 | 53.96 | 2.0494 | 1.128 | 70.962 | 1.4508 | 36.4 | 0.33368 | 1.1171 | 48.5764 | 1.9666 | 13.3 | 2.3021 | -0.3355 | 16.1527 | 3.1774 | 53.96 | 2.0494 | 1.128 | 70.962 | 3.2564 | 52.62 | 2.2351 | 1.0213 | 69.1072 | 0.005531 | 0.26171 | 0.060142 | 0.3472 | 5.3225 | 0.017574 | 0.0080245 | 0.010877 | 0.017574 | 0.018011 | 0.29845 | 0.20133 | 0.073562 | 0.29845 | 0.29104 | 0.39249 | 0.26867 | 0.08934 | 0.39249 | 0.38223 | 0.005531 | 0.26171 | 0.060142 | 0.3472 | 5.3225 | 0.017574 | 0.0080245 | 0.010877 | 0.017574 | 0.018011 | 0.29845 | 0.20133 | 0.073562 | 0.29845 | 0.29104 | 0.39249 | 0.26867 | 0.08934 | 0.39249 | 0.38223
56 | 0.25 | 0.17 | South/Central | MS | Tupelo.Muni-C.D.Lemons.AP.723320 | 3 | 418053 | 47.7845 | 10.6285 | 62.905 | 47.1501 | 15.7549 | 957.21 | 3.0463 | 59.05 | 1.5875 | 1.4588 | 78.1711 | 1.3197 | 41.49 | -0.12826 | 1.448 | 55.7854 | 1.8355 | 18.39 | 1.8402 | -0.0046866 | 23.3617 | 3.0463 | 59.05 | 1.5875 | 1.4588 | 78.1711 | 3.1253 | 57.71 | 1.7732 | 1.3521 | 76.3162 | 0.005531 | 0.26429 | 0.058786 | 0.34793 | 5.2943 | 0.016849 | 0.0072992 | 0.010152 | 0.016849 | 0.017286 | 0.3266 | 0.22948 | 0.10171 | 0.3266 | 0.31919 | 0.43236 | 0.30855 | 0.12921 | 0.43236 | 0.4221 | 0.005531 | 0.26429 | 0.058786 | 0.34793 | 5.2943 | 0.016849 | 0.0072992 | 0.010152 | 0.016849 | 0.017286 | 0.3266 | 0.22948 | 0.10171 | 0.3266 | 0.31919 | 0.43236 | 0.30855 | 0.12921 | 0.43236 | 0.4221
57 | 0.24 | 0.47 | South/Central | MS | Tupelo.Muni-C.D.Lemons.AP.723320 | 3 | 418053 | 42.8839 | 13.5159 | 61.9942 | 42.3142 | 19.68 | 1024.69 | 3.9571 | -8.43 | 6.4233 | -2.4662 | -15.6171 | 2.2305 | -25.99 | 4.7076 | -2.4771 | -38.0027 | 2.7463 | -49.09 | 6.676 | -3.9297 | -70.4264 | 3.9571 | -8.43 | 6.4233 | -2.4662 | -15.6171 | 4.0361 | -9.77 | 6.609 | -2.5729 | -17.4719 | 0.005531 | 0.23719 | 0.074756 | 0.34289 | 5.6675 | 0.021887 | 0.012337 | 0.01519 | 0.021887 | 0.022324 | -0.046626 | -0.14375 | -0.27152 | -0.046626 | -0.054038 | -0.086378 | -0.21019 | -0.38953 | -0.086378 | -0.096637 | 0.005531 | 0.23719 | 0.074756 | 0.34289 | 5.6675 | 0.021887 | 0.012337 | 0.01519 | 0.021887 | 0.022324 | -0.046626 | -0.14375 | -0.27152 | -0.046626 | -0.054038 | -0.086378 | -0.21019 | -0.38953 | -0.086378 | -0.096637
58 | 0.24 | 0.42 | South/Central | MS | Tupelo.Muni-C.D.Lemons.AP.723320 | 3 | 418053 | 43.5043 | 13.0091 | 61.9081 | 42.9264 | 18.9817 | 1010.14 | 4.0432 | 6.12 | 5.8111 | -1.7679 | 4.2431 | 2.3166 | -11.44 | 4.0954 | -1.7788 | -18.1425 | 2.8324 | -34.54 | 6.0638 | -3.2315 | -50.5662 | 4.0432 | 6.12 | 5.8111 | -1.7679 | 4.2431 | 4.1222 | 4.78 | 5.9968 | -1.8746 | 2.3883 | 0.005531 | 0.24062 | 0.071953 | 0.34241 | 5.5871 | 0.022363 | 0.012813 | 0.015666 | 0.022363 | 0.0228 | 0.03385 | -0.063274 | -0.19104 | 0.03385 | 0.026438 | 0.023469 | -0.10035 | -0.27968 | 0.023469 | 0.013209 | 0.005531 | 0.24062 | 0.071953 | 0.34241 | 5.5871 | 0.022363 | 0.012813 | 0.015666 | 0.022363 | 0.0228 | 0.03385 | -0.063274 | -0.19104 | 0.03385 | 0.026438 | 0.023469 | -0.10035 | -0.27968 | 0.023469 | 0.013209
59 | 0.24 | 0.37 | South/Central | MS | Tupelo.Muni-C.D.Lemons.AP.723320 | 3 | 418053 | 43.8375 | 12.8274 | 61.9731 | 43.2552 | 18.7179 | 1005.61 | 3.9783 | 10.65 | 5.4824 | -1.5041 | 10.5002 | 2.2517 | -6.91 | 3.7666 | -1.515 | -11.8855 | 2.7675 | -30.01 | 5.7351 | -2.9676 | -44.3091 | 3.9783 | 10.65 | 5.4824 | -1.5041 | 10.5002 | 4.0573 | 9.31 | 5.6681 | -1.6108 | 8.6453 | 0.005531 | 0.24246 | 0.070948 | 0.34277 | 5.562 | 0.022004 | 0.012454 | 0.015307 | 0.022004 | 0.022441 | 0.058905 | -0.038219 | -0.16598 | 0.058905 | 0.051493 | 0.058076 | -0.065738 | -0.24507 | 0.058076 | 0.047817 | 0.005531 | 0.24246 | 0.070948 | 0.34277 | 5.562 | 0.022004 | 0.012454 | 0.015307 | 0.022004 | 0.022441 | 0.058905 | -0.038219 | -0.16598 | 0.058905 | 0.051493 | 0.058076 | -0.065738 | -0.24507 | 0.058076 | 0.047817
60 | 0.24 | 0.32 | South/Central | MS | Tupelo.Muni-C.D.Lemons.AP.723320 | 3 | 418053 | 44.358 | 12.5079 | 62.0279 | 43.7688 | 18.2591 | 997.17 | 3.9234 | 19.09 | 4.9688 | -1.0454 | 22.122 | 2.1968 | 1.53 | 3.253 | -1.0562 | -0.26362 | 2.7126 | -21.57 | 5.2215 | -2.5089 | -32.6873 | 3.9234 | 19.09 | 4.9688 | -1.0454 | 22.122 | 4.0024 | 17.75 | 5.1545 | -1.1521 | 20.2672 | 0.005531 | 0.24534 | 0.069181 | 0.34307 | 5.5153 | 0.0217 | 0.012151 | 0.015003 | 0.0217 | 0.022137 | 0.10559 | 0.0084624 | -0.1193 | 0.10559 | 0.098175 | 0.12236 | -0.0014581 | -0.18079 | 0.12236 | 0.1121 | 0.005531 | 0.24534 | 0.069181 | 0.34307 | 5.5153 | 0.0217 | 0.012151 | 0.015003 | 0.0217 | 0.022137 | 0.10559 | 0.0084624 | -0.1193 | 0.10559 | 0.098175 | 0.12236 | -0.0014581 | -0.18079 | 0.12236 | 0.1121
61 | 0.24 | 0.27 | South/Central | MS | Tupelo.Muni-C.D.Lemons.AP.723320 | 3 | 418053 | 45.2736 | 11.8787 | 62.0917 | 44.6724 | 17.4193 | 981.4 | 3.8596 | 34.86 | 4.0651 | -0.2055 | 43.8684 | 2.133 | 17.3 | 2.3494 | -0.21635 | 21.4827 | 2.6488 | -5.8 | 4.3178 | -1.669 | -10.9409 | 3.8596 | 34.86 | 4.0651 | -0.2055 | 43.8684 | 3.9386 | 33.52 | 4.2508 | -0.31218 | 42.0135 | 0.005531 | 0.25041 | 0.065701 | 0.34343 | 5.4281 | 0.021348 | 0.011798 | 0.014651 | 0.021348 | 0.021785 | 0.19281 | 0.095686 | -0.03208 | 0.19281 | 0.1854 | 0.24263 | 0.11882 | -0.060514 | 0.24263 | 0.23238 | 0.005531 | 0.25041 | 0.065701 | 0.34343 | 5.4281 | 0.021348 | 0.011798 | 0.014651 | 0.021348 | 0.021785 | 0.19281 | 0.095686 | -0.03208 | 0.19281 | 0.1854 | 0.24263 | 0.11882 | -0.060514 | 0.24263 | 0.23238
62 | 0.24 | 0.23 | South/Central | MS | Tupelo.Muni-C.D.Lemons.AP.723320 | 3 | 418053 | 46.0704 | 11.3865 | 62.2204 | 45.4586 | 16.7618 | 969.88 | 3.7309 | 46.38 | 3.279 | 0.45192 | 59.8821 | 2.0043 | 28.82 | 1.5632 | 0.44106 | 37.4965 | 2.5201 | 5.72 | 3.5317 | -1.0116 | 5.0728 | 3.7309 | 46.38 | 3.279 | 0.45192 | 59.8821 | 3.8099 | 45.04 | 3.4647 | 0.34524 | 58.0273 | 0.005531 | 0.25481 | 0.062978 | 0.34414 | 5.3644 | 0.020636 | 0.011086 | 0.013939 | 0.020636 | 0.021073 | 0.25653 | 0.1594 | 0.031637 | 0.25653 | 0.24912 | 0.33121 | 0.20739 | 0.028058 | 0.33121 | 0.32095 | 0.005531 | 0.25481 | 0.062978 | 0.34414 | 5.3644 | 0.020636 | 0.011086 | 0.013939 | 0.020636 | 0.021073 | 0.25653 | 0.1594 | 0.031637 | 0.25653 | 0.24912 | 0.33121 | 0.20739 | 0.028058 | 0.33121 | 0.32095
63 | 0.24 | 0.19 | South/Central | MS | Tupelo.Muni-C.D.Lemons.AP.723320 | 3 | 418053 | 46.9511 | 10.88 | 62.4092 | 46.3276 | 16.0816 | 958.56 | 3.5421 | 57.7 | 2.4099 | 1.1322 | 75.7398 | 1.8155 | 40.14 | 0.69417 | 1.1213 | 53.3541 | 2.3313 | 17.04 | 2.6626 | -0.33134 | 20.9304 | 3.5421 | 57.7 | 2.4099 | 1.1322 | 75.7398 | 3.6211 | 56.36 | 2.5956 | 1.0255 | 73.8849 | 0.005531 | 0.25969 | 0.060177 | 0.34518 | 5.3018 | 0.019591 | 0.010041 | 0.012894 | 0.019591 | 0.020028 | 0.31914 | 0.22201 | 0.094248 | 0.31914 | 0.31173 | 0.41891 | 0.2951 | 0.11577 | 0.41891 | 0.40866 | 0.005531 | 0.25969 | 0.060177 | 0.34518 | 5.3018 | 0.019591 | 0.010041 | 0.012894 | 0.019591 | 0.020028 | 0.31914 | 0.22201 | 0.094248 | 0.31914 | 0.31173 | 0.41891 | 0.2951 | 0.11577 | 0.41891 | 0.40866
64 | 0.24 | 0.17 | South/Central | MS | Tupelo.Muni-C.D.Lemons.AP.723320 | 3 | 418053 | 47.4193 | 10.6385 | 62.5459 | 46.7896 | 15.7564 | 953.63 | 3.4054 | 62.63 | 1.948 | 1.4574 | 82.7276 | 1.6788 | 45.07 | 0.23222 | 1.4465 | 60.3419 | 2.1946 | 21.97 | 2.2007 | -0.0061068 | 27.9183 | 3.4054 | 62.63 | 1.948 | 1.4574 | 82.7276 | 3.4844 | 61.29 | 2.1337 | 1.3507 | 80.8727 | 0.005531 | 0.26227 | 0.058841 | 0.34594 | 5.2745 | 0.018835 | 0.0092852 | 0.012138 | 0.018835 | 0.019272 | 0.34641 | 0.24928 | 0.12152 | 0.34641 | 0.33899 | 0.45756 | 0.33375 | 0.15442 | 0.45756 | 0.44731 | 0.005531 | 0.26227 | 0.058841 | 0.34594 | 5.2745 | 0.018835 | 0.0092852 | 0.012138 | 0.018835 | 0.019272 | 0.34641 | 0.24928 | 0.12152 | 0.34641 | 0.33899 | 0.45756 | 0.33375 | 0.15442 | 0.45756 | 0.44731
65 | 0.22 | 0.47 | South/Central | MS | Tupelo.Muni-C.D.Lemons.AP.723320 | 3 | 418053 | 42.1639 | 13.5516 | 61.3003 | 41.6036 | 19.6968 | 1018.04 | 4.651 | -1.78 | 7.134 | -2.483 | -7.1886 | 2.9244 | -19.34 | 5.4182 | -2.4939 | -29.5742 | 3.4402 | -42.44 | 7.3867 | -3.9465 | -61.9979 | 4.651 | -1.78 | 7.134 | -2.483 | -7.1886 | 4.73 | -3.12 | 7.3197 | -2.5897 | -9.0435 | 0.005531 | 0.23321 | 0.074954 | 0.33905 | 5.6308 | 0.025724 | 0.016175 | 0.019028 | 0.025724 | 0.026161 | -0.0098451 | -0.10697 | -0.23473 | -0.0098451 | -0.017257 | -0.03976 | -0.16357 | -0.34291 | -0.03976 | -0.050019 | 0.005531 | 0.23321 | 0.074954 | 0.33905 | 5.6308 | 0.025724 | 0.016175 | 0.019028 | 0.025724 | 0.026161 | -0.0098451 | -0.10697 | -0.23473 | -0.0098451 | -0.017257 | -0.03976 | -0.16357 | -0.34291 | -0.03976 | -0.050019
66 | 0.22 | 0.42 | South/Central | MS | Tupelo.Muni-C.D.Lemons.AP.723320 | 3 | 418053 | 42.7748 | 13.044 | 61.2071 | 42.2063 | 19.0008 | 1003.46 | 4.7443 | 12.8 | 6.5313 | -1.787 | 12.7017 | 3.0177 | -4.76 | 4.8156 | -1.7979 | -9.6839 | 3.5335 | -27.86 | 6.784 | -3.2505 | -42.1076 | 4.7443 | 12.8 | 6.5313 | -1.787 | 12.7017 | 4.8233 | 11.46 | 6.717 | -1.8937 | 10.8468 | 0.005531 | 0.23659 | 0.072146 | 0.33853 | 5.5501 | 0.02624 | 0.016691 | 0.019544 | 0.02624 | 0.026677 | 0.070796 | -0.026327 | -0.15409 | 0.070796 | 0.063385 | 0.070253 | -0.053562 | -0.2329 | 0.070253 | 0.059994 | 0.005531 | 0.23659 | 0.072146 | 0.33853 | 5.5501 | 0.02624 | 0.016691 | 0.019544 | 0.02624 | 0.026677 | 0.070796 | -0.026327 | -0.15409 | 0.070796 | 0.063385 | 0.070253 | -0.053562 | -0.2329 | 0.070253 | 0.059994
67 | 0.22 | 0.37 | South/Central | MS | Tupelo.Muni-C.D.Lemons.AP.723320 | 3 | 418053 | 43.1113 | 12.8573 | 61.2614 | 42.5384 | 18.723 | 998.56 | 4.6899 | 17.7 | 6.1991 | -1.5092 | 19.4688 | 2.9633 | 0.14 | 4.4834 | -1.5201 | -2.9169 | 3.4791 | -22.96 | 6.4519 | -2.9727 | -35.3405 | 4.6899 | 17.7 | 6.1991 | -1.5092 | 19.4688 | 4.7689 | 16.36 | 6.3848 | -1.6159 | 17.6139 | 0.005531 | 0.23845 | 0.071114 | 0.33884 | 5.523 | 0.02594 | 0.01639 | 0.019243 | 0.02594 | 0.026377 | 0.097898 | 0.00077434 | -0.12699 | 0.097898 | 0.090487 | 0.10768 | -0.016133 | -0.19547 | 0.10768 | 0.097422 | 0.005531 | 0.23845 | 0.071114 | 0.33884 | 5.523 | 0.02594 | 0.01639 | 0.019243 | 0.02594 | 0.026377 | 0.097898 | 0.00077434 | -0.12699 | 0.097898 | 0.090487 | 0.10768 | -0.016133 | -0.19547 | 0.10768 | 0.097422
68 | 0.22 | 0.32 | South/Central | MS | Tupelo.Muni-C.D.Lemons.AP.723320 | 3 | 418053 | 43.6272 | 12.5333 | 61.3126 | 43.0475 | 18.2651 | 990.08 | 4.6388 | 26.18 | 5.6901 | -1.0513 | 31.1167 | 2.9122 | 8.62 | 3.9743 | -1.0622 | 8.7311 | 3.428 | -14.48 | 5.9428 | -2.5148 | -23.6926 | 4.6388 | 26.18 | 5.6901 | -1.0513 | 31.1167 | 4.7178 | 24.84 | 5.8757 | -1.158 | 29.2619 | 0.005531 | 0.2413 | 0.069322 | 0.33912 | 5.4761 | 0.025657 | 0.016107 | 0.01896 | 0.025657 | 0.026094 | 0.1448 | 0.047677 | -0.080089 | 0.1448 | 0.13739 | 0.17211 | 0.048291 | -0.13104 | 0.17211 | 0.16185 | 0.005531 | 0.2413 | 0.069322 | 0.33912 | 5.4761 | 0.025657 | 0.016107 | 0.01896 | 0.025657 | 0.026094 | 0.1448 | 0.047677 | -0.080089 | 0.1448 | 0.13739 | 0.17211 | 0.048291 | -0.13104 | 0.17211 | 0.16185
69 | 0.22 | 0.27 | South/Central | MS | Tupelo.Muni-C.D.Lemons.AP.723320 | 3 | 418053 | 44.5307 | 11.8995 | 61.3595 | 43.939 | 17.4206 | 974.06 | 4.5918 | 42.2 | 4.7986 | -0.20679 | 53.2024 | 2.8652 | 24.64 | 3.0828 | -0.21764 | 30.8167 | 3.381 | 1.54 | 5.0513 | -1.6703 | -1.6069 | 4.5918 | 42.2 | 4.7986 | -0.20679 | 53.2024 | 4.6708 | 40.86 | 4.9843 | -0.31347 | 51.3475 | 0.005531 | 0.2463 | 0.065816 | 0.33938 | 5.3875 | 0.025397 | 0.015847 | 0.0187 | 0.025397 | 0.025834 | 0.23341 | 0.13628 | 0.0085177 | 0.23341 | 0.226 | 0.29426 | 0.17045 | -0.008888 | 0.29426 | 0.284 | 0.005531 | 0.2463 | 0.065816 | 0.33938 | 5.3875 | 0.025397 | 0.015847 | 0.0187 | 0.025397 | 0.025834 | 0.23341 | 0.13628 | 0.0085177 | 0.23341 | 0.226 | 0.29426 | 0.17045 | -0.008888 | 0.29426 | 0.284
70 | 0.22 | 0.23 | South/Central | MS | Tupelo.Muni-C.D.Lemons.AP.723320 | 3 | 418053 | 45.33 | 11.4028 | 61.4775 | 44.7277 | 16.7497 | 962.17 | 4.4738 | 54.09 | 4.0098 | 0.46401 | 69.7134 | 2.7472 | 36.53 | 2.2941 | 0.45316 | 47.3278 | 3.263 | 13.43 | 4.2625 | -0.99949 | 14.9041 | 4.4738 | 54.09 | 4.0098 | 0.46401 | 69.7134 | 4.5528 | 52.75 | 4.1955 | 0.35733 | 67.8585 | 0.005531 | 0.25072 | 0.063068 | 0.34003 | 5.3217 | 0.024745 | 0.015195 | 0.018048 | 0.024745 | 0.025182 | 0.29917 | 0.20205 | 0.074281 | 0.29917 | 0.29176 | 0.38558 | 0.26177 | 0.082434 | 0.38558 | 0.37532 | 0.005531 | 0.25072 | 0.063068 | 0.34003 | 5.3217 | 0.024745 | 0.015195 | 0.018048 | 0.024745 | 0.025182 | 0.29917 | 0.20205 | 0.074281 | 0.29917 | 0.29176 | 0.38558 | 0.26177 | 0.082434 | 0.38558 | 0.37532
71 | 0.22 | 0.19 | South/Central | MS | Tupelo.Muni-C.D.Lemons.AP.723320 | 3 | 418053 | 46.2019 | 10.8995 | 61.6597 | 45.5881 | 16.0717 | 950.82 | 4.2916 | 65.44 | 3.1495 | 1.1421 | 85.5974 | 2.565 | 47.88 | 1.4337 | 1.1312 | 63.2118 | 3.0808 | 24.78 | 3.4022 | -0.32141 | 30.7881 | 4.2916 | 65.44 | 3.1495 | 1.1421 | 85.5974 | 4.3706 | 64.1 | 3.3352 | 1.0354 | 83.7426 | 0.005531 | 0.25554 | 0.060285 | 0.34104 | 5.259 | 0.023737 | 0.014187 | 0.01704 | 0.023737 | 0.024174 | 0.36195 | 0.26482 | 0.13706 | 0.36195 | 0.35454 | 0.47344 | 0.34962 | 0.17029 | 0.47344 | 0.46318 | 0.005531 | 0.25554 | 0.060285 | 0.34104 | 5.259 | 0.023737 | 0.014187 | 0.01704 | 0.023737 | 0.024174 | 0.36195 | 0.26482 | 0.13706 | 0.36195 | 0.35454 | 0.47344 | 0.34962 | 0.17029 | 0.47344 | 0.46318
72 | 0.22 | 0.17 | South/Central | MS | Tupelo.Muni-C.D.Lemons.AP.723320 | 3 | 418053 | 46.6709 | 10.6482 | 61.7909 | 46.0508 | 15.7401 | 945.71 | 4.1604 | 70.55 | 2.6867 | 1.4736 | 92.8246 | 2.4338 | 52.99 | 0.971 | 1.4628 | 70.4389 | 2.9496 | 29.89 | 2.9395 | 0.010117 | 38.0153 | 4.1604 | 70.55 | 2.6867 | 1.4736 | 92.8246 | 4.2394 | 69.21 | 2.8724 | 1.3669 | 90.9697 | 0.005531 | 0.25814 | 0.058895 | 0.34176 | 5.2307 | 0.023011 | 0.013461 | 0.016314 | 0.023011 | 0.023448 | 0.39021 | 0.29309 | 0.16532 | 0.39021 | 0.3828 | 0.51341 | 0.3896 | 0.21026 | 0.51341 | 0.50315 | 0.005531 | 0.25814 | 0.058895 | 0.34176 | 5.2307 | 0.023011 | 0.013461 | 0.016314 | 0.023011 | 0.023448 | 0.39021 | 0.29309 | 0.16532 | 0.39021 | 0.3828 | 0.51341 | 0.3896 | 0.21026 | 0.51341 | 0.50315
73 | 0.2 | 0.47 | South/Central | MS | Tupelo.Muni-C.D.Lemons.AP.723320 | 3 | 418053 | 41.4332 | 13.5871 | 60.6005 | 40.8823 | 19.7182 | 1011.41 | 5.3508 | 4.85 | 7.8552 | -2.5045 | 1.1901 | 3.6242 | -12.71 | 6.1395 | -2.5153 | -21.1955 | 4.14 | -35.81 | 8.108 | -3.968 | -53.6192 | 5.3508 | 4.85 | 7.8552 | -2.5045 | 1.1901 | 5.4298 | 3.51 | 8.0409 | -2.6111 | -0.66476 | 0.005531 | 0.22917 | 0.07515 | 0.33518 | 5.5941 | 0.029595 | 0.020045 | 0.022898 | 0.029595 | 0.030032 | 0.026825 | -0.070299 | -0.19806 | 0.026825 | 0.019414 | 0.0065825 | -0.11723 | -0.29657 | 0.0065825 | -0.0036768 | 0.005531 | 0.22917 | 0.07515 | 0.33518 | 5.5941 | 0.029595 | 0.020045 | 0.022898 | 0.029595 | 0.030032 | 0.026825 | -0.070299 | -0.19806 | 0.026825 | 0.019414 | 0.0065825 | -0.11723 | -0.29657 | 0.0065825 | -0.0036768
74 | 0.2 | 0.42 | South/Central | MS | Tupelo.Muni-C.D.Lemons.AP.723320 | 3 | 418053 | 42.0437 | 13.0749 | 60.4969 | 41.4847 | 19.0122 | 996.54 | 5.4544 | 19.72 | 7.2529 | -1.7984 | 21.4829 | 3.7278 | 2.16 | 5.5371 | -1.8093 | -0.90274 | 4.2436 | -20.94 | 7.5056 | -3.2619 | -33.3264 | 5.4544 | 19.72 | 7.2529 | -1.7984 | 21.4829 | 5.5334 | 18.38 | 7.4385 | -1.9051 | 19.628 | 0.005531 | 0.23254 | 0.072317 | 0.33461 | 5.5118 | 0.030168 | 0.020618 | 0.023471 | 0.030168 | 0.030605 | 0.10907 | 0.011947 | -0.11582 | 0.10907 | 0.10166 | 0.11882 | -0.004993 | -0.18433 | 0.11882 | 0.10856 | 0.005531 | 0.23254 | 0.072317 | 0.33461 | 5.5118 | 0.030168 | 0.020618 | 0.023471 | 0.030168 | 0.030605 | 0.10907 | 0.011947 | -0.11582 | 0.10907 | 0.10166 | 0.11882 | -0.004993 | -0.18433 | 0.11882 | 0.10856
75 | 0.2 | 0.37 | South/Central | MS | Tupelo.Muni-C.D.Lemons.AP.723320 | 3 | 418053 | 42.3768 | 12.8891 | 60.5541 | 41.8134 | 18.7407 | 991.78 | 5.3972 | 24.48 | 6.9241 | -1.5269 | 28.0437 | 3.6706 | 6.92 | 5.2084 | -1.5378 | 5.658 | 4.1864 | -16.18 | 7.1768 | -2.9904 | -26.7656 | 5.3972 | 24.48 | 6.9241 | -1.5269 | 28.0437 | 5.4762 | 23.14 | 7.1098 | -1.6336 | 26.1888 | 0.005531 | 0.23439 | 0.071289 | 0.33492 | 5.4855 | 0.029852 | 0.020302 | 0.023155 | 0.029852 | 0.030289 | 0.1354 | 0.038274 | -0.089491 | 0.1354 | 0.12799 | 0.15511 | 0.031294 | -0.14804 | 0.15511 | 0.14485 | 0.005531 | 0.23439 | 0.071289 | 0.33492 | 5.4855 | 0.029852 | 0.020302 | 0.023155 | 0.029852 | 0.030289 | 0.1354 | 0.038274 | -0.089491 | 0.1354 | 0.12799 | 0.15511 | 0.031294 | -0.14804 | 0.15511 | 0.14485
76 | 0.2 | 0.32 | South/Central | MS | Tupelo.Muni-C.D.Lemons.AP.723320 | 3 | 418053 | 42.8811 | 12.5657 | 60.5889 | 42.311 | 18.2778 | 983.05 | 5.3624 | 33.21 | 6.4265 | -1.0641 | 40.0339 | 3.6358 | 15.65 | 4.7108 | -1.0749 | 17.6482 | 4.1516 | -7.45 | 6.6792 | -2.5276 | -14.7755 | 5.3624 | 33.21 | 6.4265 | -1.0641 | 40.0339 | 5.4414 | 31.87 | 6.6122 | -1.1707 | 38.179 | 0.005531 | 0.23717 | 0.069501 | 0.33512 | 5.4372 | 0.02966 | 0.02011 | 0.022963 | 0.02966 | 0.030096 | 0.18368 | 0.08656 | -0.041206 | 0.18368 | 0.17627 | 0.22143 | 0.097612 | -0.081723 | 0.22143 | 0.21117 | 0.005531 | 0.23717 | 0.069501 | 0.33512 | 5.4372 | 0.02966 | 0.02011 | 0.022963 | 0.02966 | 0.030096 | 0.18368 | 0.08656 | -0.041206 | 0.18368 | 0.17627 | 0.22143 | 0.097612 | -0.081723 | 0.22143 | 0.21117
77 | 0.2 | 0.27 | South/Central | MS | Tupelo.Muni-C.D.Lemons.AP.723320 | 3 | 418053 | 43.7834 | 11.9254 | 60.6244 | 43.2015 | 17.4229 | 966.71 | 5.3269 | 49.55 | 5.5361 | -0.20915 | 62.546 | 3.6003 | 31.99 | 3.8203 | -0.22001 | 40.1604 | 4.1161 | 8.89 | 5.7888 | -1.6727 | 7.7367 | 5.3269 | 49.55 | 5.5361 | -0.20915 | 62.546 | 5.4059 | 48.21 | 5.7218 | -0.31583 | 60.6912 | 0.005531 | 0.24217 | 0.065959 | 0.33531 | 5.3468 | 0.029463 | 0.019913 | 0.022766 | 0.029463 | 0.0299 | 0.27406 | 0.17694 | 0.04917 | 0.27406 | 0.26665 | 0.34594 | 0.22213 | 0.042792 | 0.34594 | 0.33568 | 0.005531 | 0.24217 | 0.065959 | 0.33531 | 5.3468 | 0.029463 | 0.019913 | 0.022766 | 0.029463 | 0.0299 | 0.27406 | 0.17694 | 0.04917 | 0.27406 | 0.26665 | 0.34594 | 0.22213 | 0.042792 | 0.34594 | 0.33568
78 | 0.2 | 0.23 | South/Central | MS | Tupelo.Muni-C.D.Lemons.AP.723320 | 3 | 418053 | 44.5767 | 11.4224 | 60.7335 | 43.9842 | 16.7493 | 954.67 | 5.2178 | 61.59 | 4.7534 | 0.46446 | 79.2457 | 3.4912 | 44.03 | 3.0376 | 0.4536 | 56.86 | 4.007 | 20.93 | 5.0061 | -0.99905 | 24.4364 | 5.2178 | 61.59 | 4.7534 | 0.46446 | 79.2457 | 5.2968 | 60.25 | 4.9391 | 0.35778 | 77.3908 | 0.005531 | 0.24655 | 0.063177 | 0.33592 | 5.2803 | 0.02886 | 0.01931 | 0.022163 | 0.02886 | 0.029297 | 0.34065 | 0.24353 | 0.11576 | 0.34065 | 0.33324 | 0.43831 | 0.31449 | 0.13516 | 0.43831 | 0.42805 | 0.005531 | 0.24655 | 0.063177 | 0.33592 | 5.2803 | 0.02886 | 0.01931 | 0.022163 | 0.02886 | 0.029297 | 0.34065 | 0.24353 | 0.11576 | 0.34065 | 0.33324 | 0.43831 | 0.31449 | 0.13516 | 0.43831 | 0.42805
79 | 0.2 | 0.19 | South/Central | MS | Tupelo.Muni-C.D.Lemons.AP.723320 | 3 | 418053 | 45.4458 | 10.9161 | 60.9101 | 44.8418 | 16.0683 | 943.2 | 5.0412 | 73.06 | 3.8958 | 1.1454 | 95.2791 | 3.3146 | 55.5 | 2.18 | 1.1346 | 72.8935 | 3.8304 | 32.4 | 4.1485 | -0.31808 | 40.4698 | 5.0412 | 73.06 | 3.8958 | 1.1454 | 95.2791 | 5.1202 | 71.72 | 4.0814 | 1.0387 | 93.4243 | 0.005531 | 0.25136 | 0.060376 | 0.33689 | 5.2168 | 0.027883 | 0.018333 | 0.021186 | 0.027883 | 0.02832 | 0.40409 | 0.30697 | 0.1792 | 0.40409 | 0.39668 | 0.52699 | 0.40317 | 0.22384 | 0.52699 | 0.51673 | 0.005531 | 0.25136 | 0.060376 | 0.33689 | 5.2168 | 0.027883 | 0.018333 | 0.021186 | 0.027883 | 0.02832 | 0.40409 | 0.30697 | 0.1792 | 0.40409 | 0.39668 | 0.52699 | 0.40317 | 0.22384 | 0.52699 | 0.51673
80 | 0.2 | 0.17 | South/Central | MS | Tupelo.Muni-C.D.Lemons.AP.723320 | 3 | 418053 | 45.9148 | 10.6644 | 61.0373 | 45.3045 | 15.7328 | 937.97 | 4.914 | 78.29 | 3.433 | 1.481 | 102.6656 | 3.1874 | 60.73 | 1.7173 | 1.4701 | 80.28 | 3.7032 | 37.63 | 3.6857 | 0.017465 | 47.8563 | 4.914 | 78.29 | 3.433 | 1.481 | 102.6656 | 4.993 | 76.95 | 3.6187 | 1.3743 | 100.8107 | 0.005531 | 0.25395 | 0.058984 | 0.3376 | 5.1879 | 0.027179 | 0.017629 | 0.020482 | 0.027179 | 0.027616 | 0.43302 | 0.3359 | 0.20813 | 0.43302 | 0.42561 | 0.56784 | 0.44403 | 0.26469 | 0.56784 | 0.55758 | 0.005531 | 0.25395 | 0.058984 | 0.3376 | 5.1879 | 0.027179 | 0.017629 | 0.020482 | 0.027179 | 0.027616 | 0.43302 | 0.3359 | 0.20813 | 0.43302 | 0.42561 | 0.56784 | 0.44403 | 0.26469 | 0.56784 | 0.55758
81 | 0.35 | 0.2 | South/Central | MS | Tupelo.Muni-C.D.Lemons.AP.723320 | 3 | 418053 | 50.6781 | 10.9277 | 66.2995 | 50.0067 | 16.2928 | 1001.79 | -0.34817 | 14.47 | -1.2691 | 0.92093 | 20.2848 | -2.0748 | -3.09 | -2.9849 | 0.91008 | -2.1008 | -1.559 | -26.19 | -1.0164 | -0.54257 | -34.5245 | -0.34817 | 14.47 | -1.2691 | 0.92093 | 20.2848 | -0.26916 | 13.13 | -1.0834 | 0.81425 | 18.4299 | 0.005531 | 0.2803 | 0.060441 | 0.3667 | 5.5409 | -0.0019257 | -0.011476 | -0.0086226 | -0.0019257 | -0.0014887 | 0.080033 | -0.017091 | -0.14486 | 0.080033 | 0.072622 | 0.11219 | -0.01162 | -0.19095 | 0.11219 | 0.10194 | 0.005531 | 0.2803 | 0.060441 | 0.3667 | 5.5409 | -0.0019257 | -0.011476 | -0.0086226 | -0.0019257 | -0.0014887 | 0.080033 | -0.017091 | -0.14486 | 0.080033 | 0.072622 | 0.11219 | -0.01162 | -0.19095 | 0.11219 | 0.10194
82 | 0.35 | 0.25 | South/Central | MS | Tupelo.Muni-C.D.Lemons.AP.723320 | 3 | 418053 | 49.5802 | 11.5361 | 66.0303 | 48.9232 | 17.1071 | 1014.92 | -0.079006 | 1.34 | -0.18569 | 0.10668 | 1.8549 | -1.8056 | -16.22 | -1.9014 | 0.095826 | -20.5308 | -1.2898 | -39.32 | 0.067024 | -1.3568 | -52.9544 | -0.079006 | 1.34 | -0.18569 | 0.10668 | 1.8549 | 0 | 0 | 0 | 0 | 0 | 0.005531 | 0.27423 | 0.063806 | 0.36521 | 5.6135 | -0.00043698 | -0.0099868 | -0.0071339 | -0.00043698 | 0 | 0.0074115 | -0.089712 | -0.21748 | 0.0074115 | 0 | 0.010259 | -0.11356 | -0.29289 | 0.010259 | 0 | 0.005531 | 0.27423 | 0.063806 | 0.36521 | 5.6135 | -0.00043698 | -0.0099868 | -0.0071339 | -0.00043698 | 0 | 0.0074115 | -0.089712 | -0.21748 | 0.0074115 | 0 | 0.010259 | -0.11356 | -0.29289 | 0.010259 | 0
83 | 0.35 | 0.3 | South/Central | MS | Tupelo.Muni-C.D.Lemons.AP.723320 | 3 | 418053 | 49.3921 | 11.5688 | 65.9513 | 48.7376 | 17.2138 | 1016.26 | 0 | 0 | 0 | 0 | 0 | -1.7266 | -17.56 | -1.7158 | -0.010854 | -22.3857 | -1.2108 | -40.66 | 0.25271 | -1.4635 | -54.8093 | 0 | 0 | 0 | 0 | 0 | 0.079006 | -1.34 | 0.18569 | -0.10668 | -1.8549 | 0.005531 | 0.27319 | 0.063987 | 0.36478 | 5.6209 | 0 | -0.0095498 | -0.0066969 | 0 | 0.00043698 | 0 | -0.097124 | -0.22489 | 0 | -0.0074115 | 0 | -0.12381 | -0.30315 | 0 | -0.010259 | 0.005531 | 0.27319 | 0.063987 | 0.36478 | 5.6209 | 0 | -0.0095498 | -0.0066969 | 0 | 0.00043698 | 0 | -0.097124 | -0.22489 | 0 | -0.0074115 | 0 | -0.12381 | -0.30315 | 0 | -0.010259
84 | 0.35 | 0.35 | South/Central | MS | Tupelo.Muni-C.D.Lemons.AP.723320 | 3 | 418053 | 48.4265 | 12.1341 | 65.7572 | 47.7847 | 17.9725 | 1029.1 | 0.1941 | -12.84 | 0.95284 | -0.75874 | -17.899 | -1.5325 | -30.4 | -0.76291 | -0.76959 | -40.2847 | -1.0167 | -53.5 | 1.2055 | -2.2222 | -72.7083 | 0.1941 | -12.84 | 0.95284 | -0.75874 | -17.899 | 0.27311 | -14.18 | 1.1385 | -0.86542 | -19.7539 | 0.005531 | 0.26785 | 0.067113 | 0.3637 | 5.6919 | 0.0010736 | -0.0084763 | -0.0056233 | 0.0010736 | 0.0015105 | -0.071018 | -0.16814 | -0.29591 | -0.071018 | -0.078429 | -0.098999 | -0.22281 | -0.40215 | -0.098999 | -0.10926 | 0.005531 | 0.26785 | 0.067113 | 0.3637 | 5.6919 | 0.0010736 | -0.0084763 | -0.0056233 | 0.0010736 | 0.0015105 | -0.071018 | -0.16814 | -0.29591 | -0.071018 | -0.078429 | -0.098999 | -0.22281 | -0.40215 | -0.098999 | -0.10926
85 | 0.35 | 0.4 | South/Central | MS | Tupelo.Muni-C.D.Lemons.AP.723320 | 3 | 418053 | 47.5605 | 12.7067 | 65.6658 | 46.9302 | 18.7356 | 1043.07 | 0.28554 | -26.81 | 1.8073 | -1.5218 | -37.2276 | -1.4411 | -44.37 | 0.091574 | -1.5326 | -59.6133 | -0.92526 | -67.47 | 2.06 | -2.9853 | -92.037 | 0.28554 | -26.81 | 1.8073 | -1.5218 | -37.2276 | 0.36454 | -28.15 | 1.993 | -1.6285 | -39.0825 | 0.005531 | 0.26306 | 0.07028 | 0.3632 | 5.7692 | 0.0015793 | -0.0079705 | -0.0051176 | 0.0015793 | 0.0020163 | -0.14829 | -0.24541 | -0.37317 | -0.14829 | -0.1557 | -0.20591 | -0.32972 | -0.50905 | -0.20591 | -0.21616 | 0.005531 | 0.26306 | 0.07028 | 0.3632 | 5.7692 | 0.0015793 | -0.0079705 | -0.0051176 | 0.0015793 | 0.0020163 | -0.14829 | -0.24541 | -0.37317 | -0.14829 | -0.1557 | -0.20591 | -0.32972 | -0.50905 | -0.20591 | -0.21616
86 | 0.33 | 0.2 | South/Central | MS | Tupelo.Muni-C.D.Lemons.AP.723320 | 3 | 418053 | 49.9884 | 10.934 | 65.6005 | 49.3258 | 16.2747 | 994.42 | 0.35079 | 21.84 | -0.58825 | 0.93904 | 29.7153 | -1.3758 | 4.28 | -2.304 | 0.92819 | 7.3297 | -0.86001 | -18.82 | -0.33554 | -0.52446 | -25.094 | 0.35079 | 21.84 | -0.58825 | 0.93904 | 29.7153 | 0.4298 | 20.5 | -0.40257 | 0.83236 | 27.8605 | 0.005531 | 0.27648 | 0.060475 | 0.36283 | 5.5001 | 0.0019402 | -0.0076096 | -0.0047567 | 0.0019402 | 0.0023772 | 0.1208 | 0.023673 | -0.10409 | 0.1208 | 0.11338 | 0.16435 | 0.04054 | -0.13879 | 0.16435 | 0.1541 | 0.005531 | 0.27648 | 0.060475 | 0.36283 | 5.5001 | 0.0019402 | -0.0076096 | -0.0047567 | 0.0019402 | 0.0023772 | 0.1208 | 0.023673 | -0.10409 | 0.1208 | 0.11338 | 0.16435 | 0.04054 | -0.13879 | 0.16435 | 0.1541
87 | 0.33 | 0.25 | South/Central | MS | Tupelo.Muni-C.D.Lemons.AP.723320 | 3 | 418053 | 48.8904 | 11.547 | 65.3414 | 48.2424 | 17.099 | 1007.84 | 0.60993 | 8.42 | 0.49516 | 0.11477 | 10.8881 | -1.1167 | -9.14 | -1.2206 | 0.10392 | -11.4975 | -0.60086 | -32.24 | 0.74787 | -1.3487 | -43.9212 | 0.60993 | 8.42 | 0.49516 | 0.11477 | 10.8881 | 0.68894 | 7.08 | 0.68085 | 0.0080939 | 9.0333 | 0.005531 | 0.27041 | 0.063866 | 0.3614 | 5.5743 | 0.0033735 | -0.0061763 | -0.0033234 | 0.0033735 | 0.0038105 | 0.046571 | -0.050553 | -0.17832 | 0.046571 | 0.039159 | 0.060222 | -0.063592 | -0.24293 | 0.060222 | 0.049963 | 0.005531 | 0.27041 | 0.063866 | 0.3614 | 5.5743 | 0.0033735 | -0.0061763 | -0.0033234 | 0.0033735 | 0.0038105 | 0.046571 | -0.050553 | -0.17832 | 0.046571 | 0.039159 | 0.060222 | -0.063592 | -0.24293 | 0.060222 | 0.049963
88 | 0.33 | 0.3 | South/Central | MS | Tupelo.Muni-C.D.Lemons.AP.723320 | 3 | 418053 | 48.7023 | 11.5842 | 65.2669 | 48.0567 | 17.2102 | 1009.32 | 0.68438 | 6.94 | 0.68085 | 0.0035338 | 8.8524 | -1.0422 | -10.62 | -1.0349 | -0.0073203 | -13.5332 | -0.52642 | -33.72 | 0.93355 | -1.46 | -45.9569 | 0.68438 | 6.94 | 0.68085 | 0.0035338 | 8.8524 | 0.76339 | 5.6 | 0.86653 | -0.10315 | 6.9975 | 0.005531 | 0.26937 | 0.064072 | 0.36099 | 5.5825 | 0.0037853 | -0.0057645 | -0.0029116 | 0.0037853 | 0.0042223 | 0.038385 | -0.058739 | -0.1865 | 0.038385 | 0.030973 | 0.048963 | -0.074852 | -0.25419 | 0.048963 | 0.038703 | 0.005531 | 0.26937 | 0.064072 | 0.36099 | 5.5825 | 0.0037853 | -0.0057645 | -0.0029116 | 0.0037853 | 0.0042223 | 0.038385 | -0.058739 | -0.1865 | 0.038385 | 0.030973 | 0.048963 | -0.074852 | -0.25419 | 0.048963 | 0.038703
89 | 0.33 | 0.35 | South/Central | MS | Tupelo.Muni-C.D.Lemons.AP.723320 | 3 | 418053 | 47.7467 | 12.1538 | 65.0837 | 47.1137 | 17.97 | 1022.28 | 0.86761 | -6.02 | 1.6238 | -0.75623 | -9.2133 | -0.85899 | -23.58 | -0.091903 | -0.76709 | -31.5989 | -0.34318 | -46.68 | 1.8766 | -2.2197 | -64.0226 | 0.86761 | -6.02 | 1.6238 | -0.75623 | -9.2133 | 0.94662 | -7.36 | 1.8095 | -0.86291 | -11.0681 | 0.005531 | 0.26409 | 0.067222 | 0.35998 | 5.6542 | 0.0047988 | -0.0047511 | -0.0018981 | 0.0047988 | 0.0052357 | -0.033296 | -0.13042 | -0.25819 | -0.033296 | -0.040708 | -0.050958 | -0.17477 | -0.35411 | -0.050958 | -0.061218 | 0.005531 | 0.26409 | 0.067222 | 0.35998 | 5.6542 | 0.0047988 | -0.0047511 | -0.0018981 | 0.0047988 | 0.0052357 | -0.033296 | -0.13042 | -0.25819 | -0.033296 | -0.040708 | -0.050958 | -0.17477 | -0.35411 | -0.050958 | -0.061218
90 | 0.33 | 0.4 | South/Central | MS | Tupelo.Muni-C.D.Lemons.AP.723320 | 3 | 418053 | 46.8796 | 12.7267 | 64.9949 | 46.2581 | 18.7368 | 1036.36 | 0.95642 | -20.1 | 2.4794 | -1.523 | -28.6753 | -0.77019 | -37.66 | 0.76366 | -1.5339 | -51.0609 | -0.25438 | -60.76 | 2.7321 | -2.9865 | -83.4846 | 0.95642 | -20.1 | 2.4794 | -1.523 | -28.6753 | 1.0354 | -21.44 | 2.6651 | -1.6297 | -30.5302 | 0.005531 | 0.25929 | 0.070391 | 0.35949 | 5.7321 | 0.0052899 | -0.0042599 | -0.001407 | 0.0052899 | 0.0057269 | -0.11117 | -0.2083 | -0.33606 | -0.11117 | -0.11858 | -0.1586 | -0.28242 | -0.46175 | -0.1586 | -0.16886 | 0.005531 | 0.25929 | 0.070391 | 0.35949 | 5.7321 | 0.0052899 | -0.0042599 | -0.001407 | 0.0052899 | 0.0057269 | -0.11117 | -0.2083 | -0.33606 | -0.11117 | -0.11858 | -0.1586 | -0.28242 | -0.46175 | -0.1586 | -0.16886
91 | 0.3 | 0.2 | South/Central | MS | Tupelo.Muni-C.D.Lemons.AP.723320 | 3 | 418053 | 48.9281 | 10.9483 | 64.5345 | 48.2791 | 16.2554 | 983.32 | 1.4168 | 32.94 | 0.45842 | 0.9584 | 43.8764 | -0.30978 | 15.38 | -1.2573 | 0.94754 | 21.4908 | 0.20602 | -7.72 | 0.71113 | -0.50511 | -10.9329 | 1.4168 | 32.94 | 0.45842 | 0.9584 | 43.8764 | 1.4958 | 31.6 | 0.64411 | 0.85172 | 42.0216 | 0.005531 | 0.27062 | 0.060555 | 0.35694 | 5.4387 | 0.0078364 | -0.0017134 | 0.0011395 | 0.0078364 | 0.0082734 | 0.18219 | 0.085066 | -0.042699 | 0.18219 | 0.17478 | 0.24268 | 0.11886 | -0.06047 | 0.24268 | 0.23242 | 0.005531 | 0.27062 | 0.060555 | 0.35694 | 5.4387 | 0.0078364 | -0.0017134 | 0.0011395 | 0.0078364 | 0.0082734 | 0.18219 | 0.085066 | -0.042699 | 0.18219 | 0.17478 | 0.24268 | 0.11886 | -0.06047 | 0.24268 | 0.23242
92 | 0.3 | 0.25 | South/Central | MS | Tupelo.Muni-C.D.Lemons.AP.723320 | 3 | 418053 | 47.8366 | 11.5728 | 64.2984 | 47.2021 | 17.0963 | 997.31 | 1.6529 | 18.95 | 1.5354 | 0.11746 | 24.3061 | -0.073732 | 1.39 | -0.18034 | 0.10661 | 1.9204 | 0.44208 | -21.71 | 1.7881 | -1.346 | -30.5032 | 1.6529 | 18.95 | 1.5354 | 0.11746 | 24.3061 | 1.7319 | 17.61 | 1.7211 | 0.010782 | 22.4512 | 0.005531 | 0.26458 | 0.064009 | 0.35563 | 5.5161 | 0.009142 | -0.00040781 | 0.0024451 | 0.009142 | 0.009579 | 0.10481 | 0.0076881 | -0.12008 | 0.10481 | 0.0974 | 0.13444 | 0.010622 | -0.16871 | 0.13444 | 0.12418 | 0.005531 | 0.26458 | 0.064009 | 0.35563 | 5.5161 | 0.009142 | -0.00040781 | 0.0024451 | 0.009142 | 0.009579 | 0.10481 | 0.0076881 | -0.12008 | 0.10481 | 0.0974 | 0.13444 | 0.010622 | -0.16871 | 0.13444 | 0.12418
93 | 0.3 | 0.3 | South/Central | MS | Tupelo.Muni-C.D.Lemons.AP.723320 | 3 | 418053 | 47.6538 | 11.6105 | 64.2247 | 47.0218 | 17.2029 | 998.7 | 1.7266 | 17.56 | 1.7158 | 0.010854 | 22.3857 | 0 | 0 | 0 | 0 | 0 | 0.51581 | -23.1 | 1.9685 | -1.4527 | -32.4237 | 1.7266 | 17.56 | 1.7158 | 0.010854 | 22.3857 | 1.8056 | 16.22 | 1.9014 | -0.095826 | 20.5308 | 0.005531 | 0.26357 | 0.064217 | 0.35523 | 5.5238 | 0.0095498 | 0 | 0.0028529 | 0.0095498 | 0.0099868 | 0.097124 | 0 | -0.12777 | 0.097124 | 0.089712 | 0.12381 | 0 | -0.17933 | 0.12381 | 0.11356 | 0.005531 | 0.26357 | 0.064217 | 0.35523 | 5.5238 | 0.0095498 | 0 | 0.0028529 | 0.0095498 | 0.0099868 | 0.097124 | 0 | -0.12777 | 0.097124 | 0.089712 | 0.12381 | 0 | -0.17933 | 0.12381 | 0.11356
94 | 0.3 | 0.35 | South/Central | MS | Tupelo.Muni-C.D.Lemons.AP.723320 | 3 | 418053 | 46.707 | 12.1899 | 64.0637 | 46.0876 | 17.9761 | 1012.16 | 1.8877 | 4.1 | 2.65 | -0.76235 | 3.6751 | 0.16105 | -13.46 | 0.93425 | -0.7732 | -18.7105 | 0.67686 | -36.56 | 2.9027 | -2.2259 | -51.1342 | 1.8877 | 4.1 | 2.65 | -0.76235 | 3.6751 | 1.9667 | 2.76 | 2.8357 | -0.86903 | 1.8203 | 0.005531 | 0.25834 | 0.067422 | 0.35433 | 5.5982 | 0.010441 | 0.00089074 | 0.0037437 | 0.010441 | 0.010878 | 0.022677 | -0.074447 | -0.20221 | 0.022677 | 0.015265 | 0.020327 | -0.10349 | -0.28282 | 0.020327 | 0.010068 | 0.005531 | 0.25834 | 0.067422 | 0.35433 | 5.5982 | 0.010441 | 0.00089074 | 0.0037437 | 0.010441 | 0.010878 | 0.022677 | -0.074447 | -0.20221 | 0.022677 | 0.015265 | 0.020327 | -0.10349 | -0.28282 | 0.020327 | 0.010068
95 | 0.3 | 0.4 | South/Central | MS | Tupelo.Muni-C.D.Lemons.AP.723320 | 3 | 418053 | 45.8412 | 12.7715 | 63.9909 | 45.2331 | 18.7578 | 1026.69 | 1.9604 | -10.43 | 3.5045 | -1.5441 | -16.3943 | 0.2338 | -27.99 | 1.7887 | -1.5549 | -38.7799 | 0.74961 | -51.09 | 3.7572 | -3.0076 | -71.2036 | 1.9604 | -10.43 | 3.5045 | -1.5441 | -16.3943 | 2.0394 | -11.77 | 3.6902 | -1.6508 | -18.2492 | 0.005531 | 0.25355 | 0.070639 | 0.35393 | 5.6786 | 0.010843 | 0.0012932 | 0.0041461 | 0.010843 | 0.01128 | -0.057688 | -0.15481 | -0.28258 | -0.057688 | -0.0651 | -0.090676 | -0.21449 | -0.39383 | -0.090676 | -0.10094 | 0.005531 | 0.25355 | 0.070639 | 0.35393 | 5.6786 | 0.010843 | 0.0012932 | 0.0041461 | 0.010843 | 0.01128 | -0.057688 | -0.15481 | -0.28258 | -0.057688 | -0.0651 | -0.090676 | -0.21449 | -0.39383 | -0.090676 | -0.10094
96 | 0.28 | 0.2 | South/Central | MS | Tupelo.Muni-C.D.Lemons.AP.723320 | 3 | 418053 | 48.1985 | 10.9645 | 63.8112 | 47.5589 | 16.2522 | 975.98 | 2.1401 | 40.28 | 1.1786 | 0.96153 | 53.2164 | 0.41354 | 22.72 | -0.53714 | 0.95068 | 30.8308 | 0.92935 | -0.38 | 1.4313 | -0.50197 | -1.5929 | 2.1401 | 40.28 | 1.1786 | 0.96153 | 53.2164 | 2.2191 | 38.94 | 1.3643 | 0.85485 | 51.3616 | 0.005531 | 0.26658 | 0.060644 | 0.35294 | 5.3981 | 0.011837 | 0.0022873 | 0.0051402 | 0.011837 | 0.012274 | 0.22279 | 0.12566 | -0.0021018 | 0.22279 | 0.21538 | 0.29434 | 0.17052 | -0.0088101 | 0.29434 | 0.28408 | 0.005531 | 0.26658 | 0.060644 | 0.35294 | 5.3981 | 0.011837 | 0.0022873 | 0.0051402 | 0.011837 | 0.012274 | 0.22279 | 0.12566 | -0.0021018 | 0.22279 | 0.21538 | 0.29434 | 0.17052 | -0.0088101 | 0.29434 | 0.28408
97 | 0.28 | 0.25 | South/Central | MS | Tupelo.Muni-C.D.Lemons.AP.723320 | 3 | 418053 | 47.117 | 11.5925 | 63.5797 | 46.4918 | 17.0879 | 989.91 | 2.3717 | 26.35 | 2.2458 | 0.1259 | 33.7305 | 0.64506 | 8.79 | 0.53001 | 0.11505 | 11.3449 | 1.1609 | -14.31 | 2.4985 | -1.3376 | -21.0788 | 2.3717 | 26.35 | 2.2458 | 0.1259 | 33.7305 | 2.4507 | 25.01 | 2.4314 | 0.019219 | 31.8757 | 0.005531 | 0.2606 | 0.064118 | 0.35166 | 5.4752 | 0.013118 | 0.0035678 | 0.0064207 | 0.013118 | 0.013555 | 0.14574 | 0.048617 | -0.079148 | 0.14574 | 0.13833 | 0.18656 | 0.062748 | -0.11659 | 0.18656 | 0.1763 | 0.005531 | 0.2606 | 0.064118 | 0.35166 | 5.4752 | 0.013118 | 0.0035678 | 0.0064207 | 0.013118 | 0.013555 | 0.14574 | 0.048617 | -0.079148 | 0.14574 | 0.13833 | 0.18656 | 0.062748 | -0.11659 | 0.18656 | 0.1763
98 | 0.28 | 0.3 | South/Central | MS | Tupelo.Muni-C.D.Lemons.AP.723320 | 3 | 418053 | 46.7279 | 11.7601 | 63.4738 | 46.1077 | 17.366 | 994.32 | 2.4775 | 21.94 | 2.6298 | -0.15228 | 27.6125 | 0.75093 | 4.38 | 0.91406 | -0.16313 | 5.2268 | 1.2667 | -18.72 | 2.8825 | -1.6158 | -27.1969 | 2.4775 | 21.94 | 2.6298 | -0.15228 | 27.6125 | 2.5565 | 20.6 | 2.8155 | -0.25896 | 25.7576 | 0.005531 | 0.25845 | 0.065045 | 0.35107 | 5.4996 | 0.013703 | 0.0041534 | 0.0070063 | 0.013703 | 0.01414 | 0.12135 | 0.024226 | -0.10354 | 0.12135 | 0.11394 | 0.15272 | 0.028909 | -0.15043 | 0.15272 | 0.14246 | 0.005531 | 0.25845 | 0.065045 | 0.35107 | 5.4996 | 0.013703 | 0.0041534 | 0.0070063 | 0.013703 | 0.01414 | 0.12135 | 0.024226 | -0.10354 | 0.12135 | 0.11394 | 0.15272 | 0.028909 | -0.15043 | 0.15272 | 0.14246
99 | 0.28 | 0.35 | South/Central | MS | Tupelo.Muni-C.D.Lemons.AP.723320 | 3 | 418053 | 45.8018 | 12.3516 | 63.3465 | 45.1939 | 18.1526 | 1008.38 | 2.6048 | 7.88 | 3.5436 | -0.93883 | 8.1106 | 0.87817 | -9.68 | 1.8279 | -0.94968 | -14.2751 | 1.394 | -32.78 | 3.7963 | -2.4023 | -46.6988 | 2.6048 | 7.88 | 3.5436 | -0.93883 | 8.1106 | 2.6838 | 6.54 | 3.7293 | -1.0455 | 6.2557 | 0.005531 | 0.25333 | 0.068316 | 0.35037 | 5.5773 | 0.014407 | 0.0048571 | 0.0077101 | 0.014407 | 0.014844 | 0.043584 | -0.05354 | -0.18131 | 0.043584 | 0.036173 | 0.044859 | -0.078955 | -0.25829 | 0.044859 | 0.0346 | 0.005531 | 0.25333 | 0.068316 | 0.35037 | 5.5773 | 0.014407 | 0.0048571 | 0.0077101 | 0.014407 | 0.014844 | 0.043584 | -0.05354 | -0.18131 | 0.043584 | 0.036173 | 0.044859 | -0.078955 | -0.25829 | 0.044859 | 0.0346
100 | 0.28 | 0.4 | South/Central | MS | Tupelo.Muni-C.D.Lemons.AP.723320 | 3 | 418053 | 45.1312 | 12.7924 | 63.2822 | 44.5323 | 18.7499 | 1019.41 | 2.6691 | -3.15 | 4.2053 | -1.5361 | -7.1122 | 0.94254 | -20.71 | 2.4895 | -1.547 | -29.4978 | 1.4583 | -43.81 | 4.458 | -2.9997 | -61.9215 | 2.6691 | -3.15 | 4.2053 | -1.5361 | -7.1122 | 2.7482 | -4.49 | 4.391 | -1.6428 | -8.967 | 0.005531 | 0.24962 | 0.070754 | 0.35001 | 5.6383 | 0.014763 | 0.0052132 | 0.0080661 | 0.014763 | 0.0152 | -0.017423 | -0.11455 | -0.24231 | -0.017423 | -0.024834 | -0.039337 | -0.16315 | -0.34249 | -0.039337 | -0.049596 | 0.005531 | 0.24962 | 0.070754 | 0.35001 | 5.6383 | 0.014763 | 0.0052132 | 0.0080661 | 0.014763 | 0.0152 | -0.017423 | -0.11455 | -0.24231 | -0.017423 | -0.024834 | -0.039337 | -0.16315 | -0.34249 | -0.039337 | -0.049596
101 | 0.27 | 0.2 | South/Central | MS | Tupelo.Muni-C.D.Lemons.AP.723320 | 3 | 418053 | 47.8298 | 10.9798 | 63.4479 | 47.1951 | 16.2529 | 972.33 | 2.5034 | 43.93 | 1.5425 | 0.96091 | 57.8482 | 0.77681 | 26.37 | -0.17325 | 0.95005 | 35.4625 | 1.2926 | 3.27 | 1.7952 | -0.5026 | 3.0389 | 2.5034 | 43.93 | 1.5425 | 0.96091 | 57.8482 | 2.5824 | 42.59 | 1.7282 | 0.85423 | 55.9933 | 0.005531 | 0.26455 | 0.060729 | 0.35093 | 5.3779 | 0.013846 | 0.0042965 | 0.0071494 | 0.013846 | 0.014283 | 0.24298 | 0.14585 | 0.018086 | 0.24298 | 0.23556 | 0.31996 | 0.19614 | 0.016808 | 0.31996 | 0.3097 | 0.005531 | 0.26455 | 0.060729 | 0.35093 | 5.3779 | 0.013846 | 0.0042965 | 0.0071494 | 0.013846 | 0.014283 | 0.24298 | 0.14585 | 0.018086 | 0.24298 | 0.23556 | 0.31996 | 0.19614 | 0.016808 | 0.31996 | 0.3097
102 | 0.27 | 0.25 | South/Central | MS | Tupelo.Muni-C.D.Lemons.AP.723320 | 3 | 418053 | 46.7614 | 11.5991 | 63.2306 | 46.1408 | 17.0897 | 986.44 | 2.7207 | 29.82 | 2.5967 | 0.12403 | 38.1473 | 0.99414 | 12.26 | 0.88096 | 0.11318 | 15.7617 | 1.5099 | -10.84 | 2.8494 | -1.3395 | -16.662 | 2.7207 | 29.82 | 2.5967 | 0.12403 | 38.1473 | 2.7997 | 28.48 | 2.7824 | 0.017354 | 36.2924 | 0.005531 | 0.25864 | 0.064154 | 0.34973 | 5.456 | 0.015048 | 0.0054985 | 0.0083515 | 0.015048 | 0.015485 | 0.16493 | 0.06781 | -0.059956 | 0.16493 | 0.15752 | 0.21099 | 0.087177 | -0.092157 | 0.21099 | 0.20073 | 0.005531 | 0.25864 | 0.064154 | 0.34973 | 5.456 | 0.015048 | 0.0054985 | 0.0083515 | 0.015048 | 0.015485 | 0.16493 | 0.06781 | -0.059956 | 0.16493 | 0.15752 | 0.21099 | 0.087177 | -0.092157 | 0.21099 | 0.20073
103 | 0.27 | 0.3 | South/Central | MS | Tupelo.Muni-C.D.Lemons.AP.723320 | 3 | 418053 | 46.2259 | 11.8752 | 63.107 | 45.6124 | 17.4946 | 993.12 | 2.8444 | 23.14 | 3.1252 | -0.28081 | 28.8534 | 1.1178 | 5.58 | 1.4094 | -0.29167 | 6.4677 | 1.6336 | -17.52 | 3.3779 | -1.7443 | -25.9559 | 2.8444 | 23.14 | 3.1252 | -0.28081 | 28.8534 | 2.9234 | 21.8 | 3.3109 | -0.38749 | 26.9985 | 0.005531 | 0.25567 | 0.065682 | 0.34904 | 5.4929 | 0.015732 | 0.0061823 | 0.0090352 | 0.015732 | 0.016169 | 0.12799 | 0.030863 | -0.096903 | 0.12799 | 0.12058 | 0.15959 | 0.035773 | -0.14356 | 0.15959 | 0.14933 | 0.005531 | 0.25567 | 0.065682 | 0.34904 | 5.4929 | 0.015732 | 0.0061823 | 0.0090352 | 0.015732 | 0.016169 | 0.12799 | 0.030863 | -0.096903 | 0.12799 | 0.12058 | 0.15959 | 0.035773 | -0.14356 | 0.15959 | 0.14933
104 | 0.27 | 0.35 | South/Central | MS | Tupelo.Muni-C.D.Lemons.AP.723320 | 3 | 418053 | 45.2799 | 12.511 | 63.0229 | 44.6789 | 18.344 | 1008.86 | 2.9284 | 7.4 | 4.0586 | -1.1303 | 7.1089 | 1.2018 | -10.16 | 2.3429 | -1.1411 | -15.2767 | 1.7176 | -33.26 | 4.3113 | -2.5938 | -47.7004 | 2.9284 | 7.4 | 4.0586 | -1.1303 | 7.1089 | 3.0074 | 6.06 | 4.2443 | -1.2369 | 5.2541 | 0.005531 | 0.25044 | 0.069198 | 0.34858 | 5.58 | 0.016197 | 0.006647 | 0.0094999 | 0.016197 | 0.016634 | 0.040929 | -0.056195 | -0.18396 | 0.040929 | 0.033518 | 0.039319 | -0.084495 | -0.26383 | 0.039319 | 0.02906 | 0.005531 | 0.25044 | 0.069198 | 0.34858 | 5.58 | 0.016197 | 0.006647 | 0.0094999 | 0.016197 | 0.016634 | 0.040929 | -0.056195 | -0.18396 | 0.040929 | 0.033518 | 0.039319 | -0.084495 | -0.26383 | 0.039319 | 0.02906
105 | 0.27 | 0.4 | South/Central | MS | Tupelo.Muni-C.D.Lemons.AP.723320 | 3 | 418053 | 44.7759 | 12.812 | 62.9462 | 44.1816 | 18.7645 | 1016.32 | 3.0052 | -0.06 | 4.5559 | -1.5508 | -3.2056 | 1.2786 | -17.62 | 2.8402 | -1.5616 | -25.5912 | 1.7944 | -40.72 | 4.8087 | -3.0143 | -58.0149 | 3.0052 | -0.06 | 4.5559 | -1.5508 | -3.2056 | 3.0842 | -1.4 | 4.7416 | -1.6575 | -5.0605 | 0.005531 | 0.24765 | 0.070863 | 0.34815 | 5.6212 | 0.016621 | 0.0070717 | 0.0099246 | 0.016621 | 0.017058 | -0.00033186 | -0.097456 | -0.22522 | -0.00033186 | -0.0077434 | -0.01773 | -0.14154 | -0.32088 | -0.01773 | -0.027989 | 0.005531 | 0.24765 | 0.070863 | 0.34815 | 5.6212 | 0.016621 | 0.0070717 | 0.0099246 | 0.016621 | 0.017058 | -0.00033186 | -0.097456 | -0.22522 | -0.00033186 | -0.0077434 | -0.01773 | -0.14154 | -0.32088 | -0.01773 | -0.027989
106 | 0.26 | 0.2 | South/Central | MS | Tupelo.Muni-C.D.Lemons.AP.723320 | 3 | 418053 | 47.4645 | 10.9898 | 63.0925 | 46.8346 | 16.2579 | 968.86 | 2.8588 | 47.4 | 1.903 | 0.95582 | 62.2592 | 1.1322 | 29.84 | 0.18724 | 0.94497 | 39.8736 | 1.648 | 6.74 | 2.1557 | -0.50769 | 7.4499 | 2.8588 | 47.4 | 1.903 | 0.95582 | 62.2592 | 2.9378 | 46.06 | 2.0887 | 0.84914 | 60.4043 | 0.005531 | 0.26253 | 0.060785 | 0.34896 | 5.3587 | 0.015812 | 0.0062622 | 0.0091151 | 0.015812 | 0.016249 | 0.26217 | 0.16504 | 0.037279 | 0.26217 | 0.25476 | 0.34435 | 0.22054 | 0.041205 | 0.34435 | 0.33409 | 0.005531 | 0.26253 | 0.060785 | 0.34896 | 5.3587 | 0.015812 | 0.0062622 | 0.0091151 | 0.015812 | 0.016249 | 0.26217 | 0.16504 | 0.037279 | 0.26217 | 0.25476 | 0.34435 | 0.22054 | 0.041205 | 0.34435 | 0.33409
107 | 0.26 | 0.25 | South/Central | MS | Tupelo.Muni-C.D.Lemons.AP.723320 | 3 | 418053 | 46.3962 | 11.6091 | 62.8654 | 45.7804 | 17.0851 | 982.67 | 3.0859 | 33.59 | 2.9572 | 0.1287 | 42.9453 | 1.3593 | 16.03 | 1.2414 | 0.11785 | 20.5596 | 1.8751 | -7.07 | 3.2099 | -1.3348 | -11.864 | 3.0859 | 33.59 | 2.9572 | 0.1287 | 42.9453 | 3.1649 | 32.25 | 3.1429 | 0.022021 | 41.0904 | 0.005531 | 0.25662 | 0.064209 | 0.34771 | 5.4351 | 0.017068 | 0.0075182 | 0.010371 | 0.017068 | 0.017505 | 0.18579 | 0.088662 | -0.039104 | 0.18579 | 0.17837 | 0.23753 | 0.11371 | -0.06562 | 0.23753 | 0.22727 | 0.005531 | 0.25662 | 0.064209 | 0.34771 | 5.4351 | 0.017068 | 0.0075182 | 0.010371 | 0.017068 | 0.017505 | 0.18579 | 0.088662 | -0.039104 | 0.18579 | 0.17837 | 0.23753 | 0.11371 | -0.06562 | 0.23753 | 0.22727
108 | 0.26 | 0.3 | South/Central | MS | Tupelo.Muni-C.D.Lemons.AP.723320 | 3 | 418053 | 45.6506 | 12.0515 | 62.7387 | 45.0445 | 17.6942 | 993.3 | 3.2126 | 22.96 | 3.6931 | -0.48047 | 28.2019 | 1.486 | 5.4 | 1.9773 | -0.49132 | 5.8163 | 2.0018 | -17.7 | 3.9458 | -1.944 | -26.6074 | 3.2126 | 22.96 | 3.6931 | -0.48047 | 28.2019 | 3.2916 | 21.62 | 3.8788 | -0.58715 | 26.347 | 0.005531 | 0.25249 | 0.066656 | 0.34701 | 5.4939 | 0.017769 | 0.008219 | 0.011072 | 0.017769 | 0.018206 | 0.12699 | 0.029867 | -0.097898 | 0.12699 | 0.11958 | 0.15598 | 0.03217 | -0.14716 | 0.15598 | 0.14572 | 0.005531 | 0.25249 | 0.066656 | 0.34701 | 5.4939 | 0.017769 | 0.008219 | 0.011072 | 0.017769 | 0.018206 | 0.12699 | 0.029867 | -0.097898 | 0.12699 | 0.11958 | 0.15598 | 0.03217 | -0.14716 | 0.15598 | 0.14572
109 | 0.26 | 0.35 | South/Central | MS | Tupelo.Muni-C.D.Lemons.AP.723320 | 3 | 418053 | 44.7547 | 12.6818 | 62.6994 | 44.1605 | 18.5389 | 1009.41 | 3.2519 | 6.85 | 4.5771 | -1.3252 | 6.0131 | 1.5253 | -10.71 | 2.8613 | -1.336 | -16.3725 | 2.0411 | -33.81 | 4.8298 | -2.7887 | -48.7962 | 3.2519 | 6.85 | 4.5771 | -1.3252 | 6.0131 | 3.3309 | 5.51 | 4.7627 | -1.4318 | 4.1583 | 0.005531 | 0.24754 | 0.070143 | 0.34679 | 5.583 | 0.017986 | 0.0084364 | 0.011289 | 0.017986 | 0.018423 | 0.037887 | -0.059237 | -0.187 | 0.037887 | 0.030476 | 0.033259 | -0.090556 | -0.26989 | 0.033259 | 0.022999 | 0.005531 | 0.24754 | 0.070143 | 0.34679 | 5.583 | 0.017986 | 0.0084364 | 0.011289 | 0.017986 | 0.018423 | 0.037887 | -0.059237 | -0.187 | 0.037887 | 0.030476 | 0.033259 | -0.090556 | -0.26989 | 0.033259 | 0.022999
110 | 0.26 | 0.4 | South/Central | MS | Tupelo.Muni-C.D.Lemons.AP.723320 | 3 | 418053 | 44.415 | 12.8277 | 62.5913 | 43.8253 | 18.766 | 1012.78 | 3.36 | 3.48 | 4.9122 | -1.5522 | 1.2968 | 1.6334 | -14.08 | 3.1965 | -1.5631 | -21.0888 | 2.1492 | -37.18 | 5.1649 | -3.0157 | -53.5125 | 3.36 | 3.48 | 4.9122 | -1.5522 | 1.2968 | 3.439 | 2.14 | 5.0979 | -1.6589 | -0.55803 | 0.005531 | 0.24566 | 0.07095 | 0.34619 | 5.6017 | 0.018584 | 0.0090344 | 0.011887 | 0.018584 | 0.019021 | 0.019248 | -0.077876 | -0.20564 | 0.019248 | 0.011836 | 0.0071728 | -0.11664 | -0.29598 | 0.0071728 | -0.0030865 | 0.005531 | 0.24566 | 0.07095 | 0.34619 | 5.6017 | 0.018584 | 0.0090344 | 0.011887 | 0.018584 | 0.019021 | 0.019248 | -0.077876 | -0.20564 | 0.019248 | 0.011836 | 0.0071728 | -0.11664 | -0.29598 | 0.0071728 | -0.0030865
111 | 0.25 | 0.2 | South/Central | MS | Tupelo.Muni-C.D.Lemons.AP.723320 | 3 | 418053 | 47.0903 | 10.9998 | 62.7183 | 46.465 | 16.2532 | 965 | 3.2331 | 51.26 | 2.2725 | 0.96054 | 67.1752 | 1.5065 | 33.7 | 0.55677 | 0.94969 | 44.7895 | 2.0223 | 10.6 | 2.5252 | -0.50296 | 12.3658 | 3.2331 | 51.26 | 2.2725 | 0.96054 | 67.1752 | 3.3121 | 49.92 | 2.4582 | 0.85386 | 65.3203 | 0.005531 | 0.26046 | 0.06084 | 0.34689 | 5.3374 | 0.017882 | 0.0083322 | 0.011185 | 0.017882 | 0.018319 | 0.28352 | 0.18639 | 0.058628 | 0.28352 | 0.27611 | 0.37154 | 0.24773 | 0.068395 | 0.37154 | 0.36128 | 0.005531 | 0.26046 | 0.06084 | 0.34689 | 5.3374 | 0.017882 | 0.0083322 | 0.011185 | 0.017882 | 0.018319 | 0.28352 | 0.18639 | 0.058628 | 0.28352 | 0.27611 | 0.37154 | 0.24773 | 0.068395 | 0.37154 | 0.36128
112 | 0.25 | 0.25 | South/Central | MS | Tupelo.Muni-C.D.Lemons.AP.723320 | 3 | 418053 | 46.0318 | 11.6191 | 62.5049 | 45.4207 | 17.0842 | 979.03 | 3.4464 | 37.23 | 3.3169 | 0.12952 | 47.5806 | 1.7198 | 19.67 | 1.6011 | 0.11867 | 25.1949 | 2.2356 | -3.43 | 3.5696 | -1.334 | -7.2287 | 3.4464 | 37.23 | 3.3169 | 0.12952 | 47.5806 | 3.5254 | 35.89 | 3.5026 | 0.022841 | 45.7257 | 0.005531 | 0.2546 | 0.064265 | 0.34571 | 5.415 | 0.019062 | 0.0095122 | 0.012365 | 0.019062 | 0.019499 | 0.20592 | 0.10879 | -0.018971 | 0.20592 | 0.19851 | 0.26317 | 0.13935 | -0.039982 | 0.26317 | 0.25291 | 0.005531 | 0.2546 | 0.064265 | 0.34571 | 5.415 | 0.019062 | 0.0095122 | 0.012365 | 0.019062 | 0.019499 | 0.20592 | 0.10879 | -0.018971 | 0.20592 | 0.19851 | 0.26317 | 0.13935 | -0.039982 | 0.26317 | 0.25291
113 | 0.25 | 0.3 | South/Central | MS | Tupelo.Muni-C.D.Lemons.AP.723320 | 3 | 418053 | 45.0788 | 12.2462 | 62.4017 | 44.4803 | 17.9214 | 994.33 | 3.5496 | 21.93 | 4.2573 | -0.70768 | 26.4104 | 1.823 | 4.37 | 2.5415 | -0.71853 | 4.0247 | 2.3388 | -18.73 | 4.51 | -2.1712 | -28.3989 | 3.5496 | 21.93 | 4.2573 | -0.70768 | 26.4104 | 3.6286 | 20.59 | 4.443 | -0.81436 | 24.5555 | 0.005531 | 0.24933 | 0.067734 | 0.34514 | 5.4996 | 0.019633 | 0.010083 | 0.012936 | 0.019633 | 0.02007 | 0.12129 | 0.02417 | -0.1036 | 0.12129 | 0.11388 | 0.14608 | 0.022261 | -0.15707 | 0.14608 | 0.13582 | 0.005531 | 0.24933 | 0.067734 | 0.34514 | 5.4996 | 0.019633 | 0.010083 | 0.012936 | 0.019633 | 0.02007 | 0.12129 | 0.02417 | -0.1036 | 0.12129 | 0.11388 | 0.14608 | 0.022261 | -0.15707 | 0.14608 | 0.13582
114 | 0.25 | 0.35 | South/Central | MS | Tupelo.Muni-C.D.Lemons.AP.723320 | 3 | 418053 | 44.1919 | 12.9015 | 62.4116 | 43.605 | 18.8065 | 1011.74 | 3.5397 | 4.52 | 5.1325 | -1.5928 | 2.5064 | 1.8131 | -13.04 | 3.4168 | -1.6036 | -19.8792 | 2.3289 | -36.14 | 5.3852 | -3.0563 | -52.3029 | 3.5397 | 4.52 | 5.1325 | -1.5928 | 2.5064 | 3.6187 | 3.18 | 5.3182 | -1.6995 | 0.65157 | 0.005531 | 0.24442 | 0.071358 | 0.3452 | 5.5959 | 0.019578 | 0.010028 | 0.012881 | 0.019578 | 0.020015 | 0.025 | -0.072124 | -0.19989 | 0.025 | 0.017589 | 0.013863 | -0.10995 | -0.28929 | 0.013863 | 0.0036038 | 0.005531 | 0.24442 | 0.071358 | 0.3452 | 5.5959 | 0.019578 | 0.010028 | 0.012881 | 0.019578 | 0.020015 | 0.025 | -0.072124 | -0.19989 | 0.025 | 0.017589 | 0.013863 | -0.10995 | -0.28929 | 0.013863 | 0.0036038
115 | 0.25 | 0.4 | South/Central | MS | Tupelo.Muni-C.D.Lemons.AP.723320 | 3 | 418053 | 44.0553 | 12.8439 | 62.2378 | 43.4702 | 18.7676 | 1009.26 | 3.7135 | 7 | 5.2674 | -1.5538 | 5.7766 | 1.9869 | -10.56 | 3.5516 | -1.5647 | -16.6091 | 2.5027 | -33.66 | 5.5201 | -3.0174 | -49.0328 | 3.7135 | 7 | 5.2674 | -1.5538 | 5.7766 | 3.7925 | 5.66 | 5.4531 | -1.6605 | 3.9217 | 0.005531 | 0.24367 | 0.071039 | 0.34424 | 5.5822 | 0.020539 | 0.01099 | 0.013843 | 0.020539 | 0.020976 | 0.038717 | -0.058407 | -0.18617 | 0.038717 | 0.031305 | 0.03195 | -0.091864 | -0.2712 | 0.03195 | 0.021691 | 0.005531 | 0.24367 | 0.071039 | 0.34424 | 5.5822 | 0.020539 | 0.01099 | 0.013843 | 0.020539 | 0.020976 | 0.038717 | -0.058407 | -0.18617 | 0.038717 | 0.031305 | 0.03195 | -0.091864 | -0.2712 | 0.03195 | 0.021691
116 | 0.24 | 0.2 | South/Central | MS | Tupelo.Muni-C.D.Lemons.AP.723320 | 3 | 418053 | 46.725 | 11.0061 | 62.3548 | 46.1045 | 16.2502 | 961.28 | 3.5966 | 54.98 | 2.633 | 0.96356 | 71.9076 | 1.87 | 37.42 | 0.91726 | 0.9527 | 49.5219 | 2.3858 | 14.32 | 2.8857 | -0.49995 | 17.0983 | 3.5966 | 54.98 | 2.633 | 0.96356 | 71.9076 | 3.6756 | 53.64 | 2.8187 | 0.85688 | 70.0527 | 0.005531 | 0.25843 | 0.060875 | 0.34488 | 5.3168 | 0.019893 | 0.010343 | 0.013196 | 0.019893 | 0.020329 | 0.30409 | 0.20697 | 0.079204 | 0.30409 | 0.29668 | 0.39772 | 0.2739 | 0.09457 | 0.39772 | 0.38746 | 0.005531 | 0.25843 | 0.060875 | 0.34488 | 5.3168 | 0.019893 | 0.010343 | 0.013196 | 0.019893 | 0.020329 | 0.30409 | 0.20697 | 0.079204 | 0.30409 | 0.29668 | 0.39772 | 0.2739 | 0.09457 | 0.39772 | 0.38746
117 | 0.24 | 0.25 | South/Central | MS | Tupelo.Muni-C.D.Lemons.AP.723320 | 3 | 418053 | 45.6631 | 11.6237 | 62.137 | 45.0568 | 17.0802 | 975.25 | 3.8143 | 41.01 | 3.6808 | 0.13354 | 52.3966 | 2.0877 | 23.45 | 1.965 | 0.12269 | 30.0109 | 2.6035 | 0.35 | 3.9335 | -1.33 | -2.4128 | 3.8143 | 41.01 | 3.6808 | 0.13354 | 52.3966 | 3.8933 | 39.67 | 3.8665 | 0.026861 | 50.5417 | 0.005531 | 0.25256 | 0.064291 | 0.34368 | 5.3941 | 0.021097 | 0.011547 | 0.0144 | 0.021097 | 0.021534 | 0.22683 | 0.1297 | 0.0019358 | 0.22683 | 0.21941 | 0.2898 | 0.16599 | -0.013345 | 0.2898 | 0.27954 | 0.005531 | 0.25256 | 0.064291 | 0.34368 | 5.3941 | 0.021097 | 0.011547 | 0.0144 | 0.021097 | 0.021534 | 0.22683 | 0.1297 | 0.0019358 | 0.22683 | 0.21941 | 0.2898 | 0.16599 | -0.013345 | 0.2898 | 0.27954
118 | 0.24 | 0.3 | South/Central | MS | Tupelo.Muni-C.D.Lemons.AP.723320 | 3 | 418053 | 44.7145 | 12.2562 | 62.0408 | 44.1206 | 17.9202 | 990.67 | 3.9105 | 25.59 | 4.617 | -0.70643 | 31.0628 | 2.1839 | 8.03 | 2.9012 | -0.71728 | 8.6772 | 2.6997 | -15.07 | 4.8697 | -2.1699 | -23.7465 | 3.9105 | 25.59 | 4.617 | -0.70643 | 31.0628 | 3.9895 | 24.25 | 4.8027 | -0.81311 | 29.208 | 0.005531 | 0.24731 | 0.067789 | 0.34315 | 5.4794 | 0.021629 | 0.012079 | 0.014932 | 0.021629 | 0.022066 | 0.14154 | 0.044414 | -0.083352 | 0.14154 | 0.13413 | 0.17181 | 0.047993 | -0.13134 | 0.17181 | 0.16155 | 0.005531 | 0.24731 | 0.067789 | 0.34315 | 5.4794 | 0.021629 | 0.012079 | 0.014932 | 0.021629 | 0.022066 | 0.14154 | 0.044414 | -0.083352 | 0.14154 | 0.13413 | 0.17181 | 0.047993 | -0.13134 | 0.17181 | 0.16155
119 | 0.24 | 0.35 | South/Central | MS | Tupelo.Muni-C.D.Lemons.AP.723320 | 3 | 418053 | 43.8275 | 12.9121 | 62.0481 | 43.2453 | 18.8028 | 1008 | 3.9032 | 8.26 | 5.4922 | -1.589 | 7.2587 | 2.1766 | -9.3 | 3.7765 | -1.5999 | -15.127 | 2.6924 | -32.4 | 5.7449 | -3.0525 | -47.5506 | 3.9032 | 8.26 | 5.4922 | -1.589 | 7.2587 | 3.9822 | 6.92 | 5.6779 | -1.6957 | 5.4038 | 0.005531 | 0.24241 | 0.071416 | 0.34319 | 5.5752 | 0.021588 | 0.012039 | 0.014892 | 0.021588 | 0.022025 | 0.045686 | -0.051438 | -0.1792 | 0.045686 | 0.038274 | 0.040148 | -0.083667 | -0.263 | 0.040148 | 0.029888 | 0.005531 | 0.24241 | 0.071416 | 0.34319 | 5.5752 | 0.021588 | 0.012039 | 0.014892 | 0.021588 | 0.022025 | 0.045686 | -0.051438 | -0.1792 | 0.045686 | 0.038274 | 0.040148 | -0.083667 | -0.263 | 0.040148 | 0.029888
120 | 0.24 | 0.4 | South/Central | MS | Tupelo.Muni-C.D.Lemons.AP.723320 | 3 | 418053 | 43.6943 | 12.8593 | 61.8922 | 43.1139 | 18.7783 | 1005.99 | 4.0591 | 10.27 | 5.6237 | -1.5645 | 9.9116 | 2.3325 | -7.29 | 3.9079 | -1.5754 | -12.474 | 2.8483 | -30.39 | 5.8764 | -3.028 | -44.8977 | 4.0591 | 10.27 | 5.6237 | -1.5645 | 9.9116 | 4.1381 | 8.93 | 5.8094 | -1.6712 | 8.0568 | 0.005531 | 0.24167 | 0.071125 | 0.34232 | 5.5641 | 0.022451 | 0.012901 | 0.015754 | 0.022451 | 0.022888 | 0.056803 | -0.040321 | -0.16809 | 0.056803 | 0.049392 | 0.054821 | -0.068993 | -0.24833 | 0.054821 | 0.044562 | 0.005531 | 0.24167 | 0.071125 | 0.34232 | 5.5641 | 0.022451 | 0.012901 | 0.015754 | 0.022451 | 0.022888 | 0.056803 | -0.040321 | -0.16809 | 0.056803 | 0.049392 | 0.054821 | -0.068993 | -0.24833 | 0.054821 | 0.044562
121 | 0.22 | 0.2 | South/Central | MS | Tupelo.Muni-C.D.Lemons.AP.723320 | 3 | 418053 | 45.9755 | 11.0249 | 61.6085 | 45.3647 | 16.2438 | 953.65 | 4.3428 | 62.61 | 3.3729 | 0.96992 | 81.6275 | 2.6162 | 45.05 | 1.6571 | 0.95907 | 59.2419 | 3.132 | 21.95 | 3.6256 | -0.49358 | 26.8182 | 4.3428 | 62.61 | 3.3729 | 0.96992 | 81.6275 | 4.4218 | 61.27 | 3.5586 | 0.86324 | 79.7727 | 0.005531 | 0.25429 | 0.060978 | 0.34076 | 5.2746 | 0.02402 | 0.01447 | 0.017323 | 0.02402 | 0.024457 | 0.34629 | 0.24917 | 0.1214 | 0.34629 | 0.33888 | 0.45148 | 0.32767 | 0.14833 | 0.45148 | 0.44122 | 0.005531 | 0.25429 | 0.060978 | 0.34076 | 5.2746 | 0.02402 | 0.01447 | 0.017323 | 0.02402 | 0.024457 | 0.34629 | 0.24917 | 0.1214 | 0.34629 | 0.33888 | 0.45148 | 0.32767 | 0.14833 | 0.45148 | 0.44122
122 | 0.22 | 0.25 | South/Central | MS | Tupelo.Muni-C.D.Lemons.AP.723320 | 3 | 418053 | 44.9228 | 11.648 | 61.4056 | 44.326 | 17.0796 | 967.87 | 4.5458 | 48.39 | 4.4116 | 0.13416 | 61.7728 | 2.8191 | 30.83 | 2.6958 | 0.12331 | 39.3871 | 3.335 | 7.73 | 4.6643 | -1.3293 | 6.9634 | 4.5458 | 48.39 | 4.4116 | 0.13416 | 61.7728 | 4.6248 | 47.05 | 4.5973 | 0.027482 | 59.9179 | 0.005531 | 0.24847 | 0.064425 | 0.33963 | 5.3533 | 0.025142 | 0.015593 | 0.018446 | 0.025142 | 0.025579 | 0.26764 | 0.17052 | 0.042754 | 0.26764 | 0.26023 | 0.34166 | 0.21785 | 0.038515 | 0.34166 | 0.3314 | 0.005531 | 0.24847 | 0.064425 | 0.33963 | 5.3533 | 0.025142 | 0.015593 | 0.018446 | 0.025142 | 0.025579 | 0.26764 | 0.17052 | 0.042754 | 0.26764 | 0.26023 | 0.34166 | 0.21785 | 0.038515 | 0.34166 | 0.3314
123 | 0.22 | 0.3 | South/Central | MS | Tupelo.Muni-C.D.Lemons.AP.723320 | 3 | 418053 | 43.98 | 12.2817 | 61.3217 | 43.3956 | 17.9261 | 983.56 | 4.6296 | 32.7 | 5.3419 | -0.71233 | 40.1055 | 2.903 | 15.14 | 3.6262 | -0.72319 | 17.7198 | 3.4188 | -7.96 | 5.5946 | -2.1758 | -14.7038 | 4.6296 | 32.7 | 5.3419 | -0.71233 | 40.1055 | 4.7086 | 31.36 | 5.5276 | -0.81901 | 38.2506 | 0.005531 | 0.24325 | 0.06793 | 0.33917 | 5.44 | 0.025606 | 0.016056 | 0.018909 | 0.025606 | 0.026043 | 0.18086 | 0.083739 | -0.044027 | 0.18086 | 0.17345 | 0.22182 | 0.098008 | -0.081327 | 0.22182 | 0.21156 | 0.005531 | 0.24325 | 0.06793 | 0.33917 | 5.44 | 0.025606 | 0.016056 | 0.018909 | 0.025606 | 0.026043 | 0.18086 | 0.083739 | -0.044027 | 0.18086 | 0.17345 | 0.22182 | 0.098008 | -0.081327 | 0.22182 | 0.21156
124 | 0.22 | 0.35 | South/Central | MS | Tupelo.Muni-C.D.Lemons.AP.723320 | 3 | 418053 | 43.0976 | 12.9439 | 61.3435 | 42.5249 | 18.8186 | 1001.23 | 4.6078 | 15.03 | 6.2127 | -1.6048 | 15.8505 | 2.8812 | -2.53 | 4.4969 | -1.6157 | -6.5351 | 3.397 | -25.63 | 6.4654 | -3.0683 | -38.9588 | 4.6078 | 15.03 | 6.2127 | -1.6048 | 15.8505 | 4.6868 | 13.69 | 6.3984 | -1.7115 | 13.9957 | 0.005531 | 0.23837 | 0.071592 | 0.33929 | 5.5378 | 0.025486 | 0.015936 | 0.018789 | 0.025486 | 0.025923 | 0.083131 | -0.013993 | -0.14176 | 0.083131 | 0.075719 | 0.087669 | -0.036146 | -0.21548 | 0.087669 | 0.07741 | 0.005531 | 0.23837 | 0.071592 | 0.33929 | 5.5378 | 0.025486 | 0.015936 | 0.018789 | 0.025486 | 0.025923 | 0.083131 | -0.013993 | -0.14176 | 0.083131 | 0.075719 | 0.087669 | -0.036146 | -0.21548 | 0.087669 | 0.07741
125 | 0.22 | 0.4 | South/Central | MS | Tupelo.Muni-C.D.Lemons.AP.723320 | 3 | 418053 | 42.9701 | 12.8893 | 61.1879 | 42.3991 | 18.7889 | 999.12 | 4.7634 | 17.14 | 6.3385 | -1.5751 | 18.6393 | 3.0368 | -0.42 | 4.6228 | -1.586 | -3.7464 | 3.5526 | -23.52 | 6.5912 | -3.0386 | -36.17 | 4.7634 | 17.14 | 6.3385 | -1.5751 | 18.6393 | 4.8424 | 15.8 | 6.5242 | -1.6818 | 16.7844 | 0.005531 | 0.23767 | 0.07129 | 0.33843 | 5.5261 | 0.026346 | 0.016796 | 0.019649 | 0.026346 | 0.026783 | 0.094801 | -0.002323 | -0.13009 | 0.094801 | 0.087389 | 0.10309 | -0.020721 | -0.20006 | 0.10309 | 0.092834 | 0.005531 | 0.23767 | 0.07129 | 0.33843 | 5.5261 | 0.026346 | 0.016796 | 0.019649 | 0.026346 | 0.026783 | 0.094801 | -0.002323 | -0.13009 | 0.094801 | 0.087389 | 0.10309 | -0.020721 | -0.20006 | 0.10309 | 0.092834
126 | 0.2 | 0.2 | South/Central | MS | Tupelo.Muni-C.D.Lemons.AP.723320 | 3 | 418053 | 45.2199 | 11.0411 | 60.8557 | 44.6187 | 16.237 | 945.93 | 5.0956 | 70.33 | 4.1189 | 0.97677 | 91.4447 | 3.369 | 52.77 | 2.4031 | 0.96591 | 69.059 | 3.8848 | 29.67 | 4.3716 | -0.48674 | 36.6354 | 5.0956 | 70.33 | 4.1189 | 0.97677 | 91.4447 | 5.1746 | 68.99 | 4.3045 | 0.87009 | 89.5898 | 0.005531 | 0.25011 | 0.061068 | 0.33659 | 5.2319 | 0.028184 | 0.018634 | 0.021487 | 0.028184 | 0.028621 | 0.38899 | 0.29187 | 0.1641 | 0.38899 | 0.38158 | 0.50578 | 0.38196 | 0.20263 | 0.50578 | 0.49552 | 0.005531 | 0.25011 | 0.061068 | 0.33659 | 5.2319 | 0.028184 | 0.018634 | 0.021487 | 0.028184 | 0.028621 | 0.38899 | 0.29187 | 0.1641 | 0.38899 | 0.38158 | 0.50578 | 0.38196 | 0.20263 | 0.50578 | 0.49552
127 | 0.2 | 0.25 | South/Central | MS | Tupelo.Muni-C.D.Lemons.AP.723320 | 3 | 418053 | 44.1677 | 11.6741 | 60.6628 | 43.5805 | 17.0823 | 960.45 | 5.2886 | 55.81 | 5.1571 | 0.13148 | 71.2058 | 3.562 | 38.25 | 3.4413 | 0.12062 | 48.8201 | 4.0778 | 15.15 | 5.4098 | -1.332 | 16.3965 | 5.2886 | 55.81 | 5.1571 | 0.13148 | 71.2058 | 5.3676 | 54.47 | 5.3428 | 0.024796 | 69.3509 | 0.005531 | 0.24429 | 0.064569 | 0.33552 | 5.3122 | 0.029251 | 0.019701 | 0.022554 | 0.029251 | 0.029688 | 0.30868 | 0.21156 | 0.083794 | 0.30868 | 0.30127 | 0.39384 | 0.27002 | 0.090688 | 0.39384 | 0.38358 | 0.005531 | 0.24429 | 0.064569 | 0.33552 | 5.3122 | 0.029251 | 0.019701 | 0.022554 | 0.029251 | 0.029688 | 0.30868 | 0.21156 | 0.083794 | 0.30868 | 0.30127 | 0.39384 | 0.27002 | 0.090688 | 0.39384 | 0.38358
128 | 0.2 | 0.3 | South/Central | MS | Tupelo.Muni-C.D.Lemons.AP.723320 | 3 | 418053 | 43.2305 | 12.3079 | 60.5885 | 42.6558 | 17.9327 | 976.3 | 5.3629 | 39.96 | 6.0818 | -0.71893 | 49.3112 | 3.6363 | 22.4 | 4.366 | -0.72978 | 26.9255 | 4.1521 | -0.7 | 6.3345 | -2.1824 | -5.4982 | 5.3629 | 39.96 | 6.0818 | -0.71893 | 49.3112 | 5.4419 | 38.62 | 6.2675 | -0.82561 | 47.4563 | 0.005531 | 0.23911 | 0.068075 | 0.33511 | 5.3999 | 0.029662 | 0.020112 | 0.022965 | 0.029662 | 0.030099 | 0.22102 | 0.12389 | -0.0038717 | 0.22102 | 0.21361 | 0.27274 | 0.14892 | -0.03041 | 0.27274 | 0.26248 | 0.005531 | 0.23911 | 0.068075 | 0.33511 | 5.3999 | 0.029662 | 0.020112 | 0.022965 | 0.029662 | 0.030099 | 0.22102 | 0.12389 | -0.0038717 | 0.22102 | 0.21361 | 0.27274 | 0.14892 | -0.03041 | 0.27274 | 0.26248
129 | 0.2 | 0.35 | South/Central | MS | Tupelo.Muni-C.D.Lemons.AP.723320 | 3 | 418053 | 42.3572 | 12.9728 | 60.622 | 41.7941 | 18.828 | 994.15 | 5.3293 | 22.11 | 6.9435 | -1.6142 | 24.8306 | 3.6027 | 4.55 | 5.2277 | -1.6251 | 2.445 | 4.1185 | -18.55 | 7.1962 | -3.0777 | -29.9787 | 5.3293 | 22.11 | 6.9435 | -1.6142 | 24.8306 | 5.4083 | 20.77 | 7.1292 | -1.7209 | 22.9757 | 0.005531 | 0.23428 | 0.071752 | 0.3353 | 5.4986 | 0.029476 | 0.019926 | 0.022779 | 0.029476 | 0.029913 | 0.12229 | 0.025166 | -0.1026 | 0.12229 | 0.11488 | 0.13734 | 0.013523 | -0.16581 | 0.13734 | 0.12708 | 0.005531 | 0.23428 | 0.071752 | 0.3353 | 5.4986 | 0.029476 | 0.019926 | 0.022779 | 0.029476 | 0.029913 | 0.12229 | 0.025166 | -0.1026 | 0.12229 | 0.11488 | 0.13734 | 0.013523 | -0.16581 | 0.13734 | 0.12708
130 | 0.2 | 0.4 | South/Central | MS | Tupelo.Muni-C.D.Lemons.AP.723320 | 3 | 418053 | 42.2348 | 12.9244 | 60.4778 | 41.6732 | 18.8045 | 992.27 | 5.4736 | 23.99 | 7.0643 | -1.5908 | 27.3063 | 3.7469 | 6.43 | 5.3486 | -1.6016 | 4.9206 | 4.2628 | -16.67 | 7.317 | -3.0543 | -27.503 | 5.4736 | 23.99 | 7.0643 | -1.5908 | 27.3063 | 5.5526 | 22.65 | 7.25 | -1.6975 | 25.4514 | 0.005531 | 0.2336 | 0.071485 | 0.3345 | 5.4882 | 0.030274 | 0.020724 | 0.023577 | 0.030274 | 0.030711 | 0.13269 | 0.035564 | -0.092201 | 0.13269 | 0.12528 | 0.15103 | 0.027216 | -0.15212 | 0.15103 | 0.14077 | 0.005531 | 0.2336 | 0.071485 | 0.3345 | 5.4882 | 0.030274 | 0.020724 | 0.023577 | 0.030274 | 0.030711 | 0.13269 | 0.035564 | -0.092201 | 0.13269 | 0.12528 | 0.15103 | 0.027216 | -0.15212 | 0.15103 | 0.14077
133 | 0.32 | 0.2 | South/Central | MS | Tupelo.Muni-C.D.Lemons.AP.723320 | 3 | 418053 | 49.6343 | 10.9383 | 65.2462 | 48.9762 | 16.27 | 990.76 | 0.70508 | 25.5 | -0.23868 | 0.94376 | 34.3756 | -1.0215 | 7.94 | -1.9544 | 0.93291 | 11.9899 | -0.50572 | -15.16 | 0.014027 | -0.51975 | -20.4338 | 0.70508 | 25.5 | -0.23868 | 0.94376 | 34.3756 | 0.78408 | 24.16 | -0.052997 | 0.83708 | 32.5207 | 0.005531 | 0.27453 | 0.060499 | 0.36088 | 5.4799 | 0.0038998 | -0.00565 | -0.0027971 | 0.0038998 | 0.0043367 | 0.14104 | 0.043916 | -0.08385 | 0.14104 | 0.13363 | 0.19013 | 0.066316 | -0.11302 | 0.19013 | 0.17987 | 0.005531 | 0.27453 | 0.060499 | 0.36088 | 5.4799 | 0.0038998 | -0.00565 | -0.0027971 | 0.0038998 | 0.0043367 | 0.14104 | 0.043916 | -0.08385 | 0.14104 | 0.13363 | 0.19013 | 0.066316 | -0.11302 | 0.19013 | 0.17987
134 | 0.32 | 0.23 | South/Central | MS | Tupelo.Muni-C.D.Lemons.AP.723320 | 3 | 418053 | 48.9589 | 11.3096 | 65.0734 | 48.3098 | 16.7636 | 998.61 | 0.87792 | 17.65 | 0.42776 | 0.45015 | 23.3269 | -0.84869 | 0.09 | -1.288 | 0.4393 | 0.94128 | -0.33288 | -23.01 | 0.68047 | -1.0134 | -31.4824 | 0.87792 | 17.65 | 0.42776 | 0.45015 | 23.3269 | 0.95692 | 16.31 | 0.61345 | 0.34347 | 21.4721 | 0.005531 | 0.27079 | 0.062553 | 0.35992 | 5.5233 | 0.0048557 | -0.0046941 | -0.0018412 | 0.0048557 | 0.0052927 | 0.097622 | 0.00049779 | -0.12727 | 0.097622 | 0.09021 | 0.12902 | 0.0052062 | -0.17413 | 0.12902 | 0.11876 | 0.005531 | 0.27079 | 0.062553 | 0.35992 | 5.5233 | 0.0048557 | -0.0046941 | -0.0018412 | 0.0048557 | 0.0052927 | 0.097622 | 0.00049779 | -0.12727 | 0.097622 | 0.09021 | 0.12902 | 0.0052062 | -0.17413 | 0.12902 | 0.11876
135 | 0.32 | 0.25 | South/Central | MS | Tupelo.Muni-C.D.Lemons.AP.723320 | 3 | 418053 | 48.5364 | 11.5566 | 64.9878 | 47.8928 | 17.095 | 1004.21 | 0.96352 | 12.05 | 0.84473 | 0.11879 | 15.5204 | -0.76309 | -5.51 | -0.87102 | 0.10793 | -6.8652 | -0.24728 | -28.61 | 1.0974 | -1.3447 | -39.2889 | 0.96352 | 12.05 | 0.84473 | 0.11879 | 15.5204 | 1.0425 | 10.71 | 1.0304 | 0.012105 | 13.6656 | 0.005531 | 0.26845 | 0.063919 | 0.35945 | 5.5543 | 0.0053292 | -0.0042206 | -0.0013677 | 0.0053292 | 0.0057662 | 0.066648 | -0.030476 | -0.15824 | 0.066648 | 0.059237 | 0.085843 | -0.037971 | -0.21731 | 0.085843 | 0.075584 | 0.005531 | 0.26845 | 0.063919 | 0.35945 | 5.5543 | 0.0053292 | -0.0042206 | -0.0013677 | 0.0053292 | 0.0057662 | 0.066648 | -0.030476 | -0.15824 | 0.066648 | 0.059237 | 0.085843 | -0.037971 | -0.21731 | 0.085843 | 0.075584
136 | 0.32 | 0.3 | South/Central | MS | Tupelo.Muni-C.D.Lemons.AP.723320 | 3 | 418053 | 48.3544 | 11.5889 | 64.9138 | 47.7133 | 17.2006 | 1005.58 | 1.0375 | 10.68 | 1.0243 | 0.013203 | 13.6306 | -0.68912 | -6.88 | -0.69147 | 0.0023489 | -8.755 | -0.17331 | -29.98 | 1.277 | -1.4503 | -41.1787 | 1.0375 | 10.68 | 1.0243 | 0.013203 | 13.6306 | 1.1165 | 9.34 | 1.21 | -0.093477 | 11.7758 | 0.005531 | 0.26745 | 0.064098 | 0.35904 | 5.5618 | 0.0057383 | -0.0038115 | -0.00095856 | 0.0057383 | 0.0061753 | 0.059071 | -0.038053 | -0.16582 | 0.059071 | 0.051659 | 0.075391 | -0.048424 | -0.22776 | 0.075391 | 0.065132 | 0.005531 | 0.26745 | 0.064098 | 0.35904 | 5.5618 | 0.0057383 | -0.0038115 | -0.00095856 | 0.0057383 | 0.0061753 | 0.059071 | -0.038053 | -0.16582 | 0.059071 | 0.051659 | 0.075391 | -0.048424 | -0.22776 | 0.075391 | 0.065132
137 | 0.32 | 0.35 | South/Central | MS | Tupelo.Muni-C.D.Lemons.AP.723320 | 3 | 418053 | 47.4014 | 12.1691 | 64.7529 | 46.7729 | 17.98 | 1019.15 | 1.1984 | -2.89 | 1.9647 | -0.76623 | -5.2484 | -0.52817 | -20.45 | 0.24891 | -0.77708 | -27.6341 | -0.012359 | -43.55 | 2.2174 | -2.2297 | -60.0578 | 1.1984 | -2.89 | 1.9647 | -0.76623 | -5.2484 | 1.2774 | -4.23 | 2.1503 | -0.87291 | -7.1033 | 0.005531 | 0.26218 | 0.067307 | 0.35815 | 5.6369 | 0.0066285 | -0.0029213 | -6.8358e-05 | 0.0066285 | 0.0070655 | -0.015985 | -0.11311 | -0.24087 | -0.015985 | -0.023396 | -0.029029 | -0.15284 | -0.33218 | -0.029029 | -0.039288 | 0.005531 | 0.26218 | 0.067307 | 0.35815 | 5.6369 | 0.0066285 | -0.0029213 | -6.8358e-05 | 0.0066285 | 0.0070655 | -0.015985 | -0.11311 | -0.24087 | -0.015985 | -0.023396 | -0.029029 | -0.15284 | -0.33218 | -0.029029 | -0.039288
138 | 0.32 | 0.4 | South/Central | MS | Tupelo.Muni-C.D.Lemons.AP.723320 | 3 | 418053 | 46.5351 | 12.7421 | 64.6649 | 45.9181 | 18.7468 | 1033.25 | 1.2864 | -16.99 | 2.8194 | -1.5331 | -24.7237 | -0.44023 | -34.55 | 1.1037 | -1.5439 | -47.1093 | 0.075579 | -57.65 | 3.0722 | -2.9966 | -79.533 | 1.2864 | -16.99 | 2.8194 | -1.5331 | -24.7237 | 1.3654 | -18.33 | 3.0051 | -1.6397 | -26.5786 | 0.005531 | 0.25738 | 0.070476 | 0.35766 | 5.7149 | 0.0071149 | -0.0024349 | 0.00041803 | 0.0071149 | 0.0075519 | -0.093971 | -0.1911 | -0.31886 | -0.093971 | -0.10138 | -0.13675 | -0.26056 | -0.4399 | -0.13675 | -0.14701 | 0.005531 | 0.25738 | 0.070476 | 0.35766 | 5.7149 | 0.0071149 | -0.0024349 | 0.00041803 | 0.0071149 | 0.0075519 | -0.093971 | -0.1911 | -0.31886 | -0.093971 | -0.10138 | -0.13675 | -0.26056 | -0.4399 | -0.13675 | -0.14701
140 | 0.2 | 0.45 | South/Central | MS | Tupelo.Muni-C.D.Lemons.AP.723320 | 3 | 418053 | 41.7408 | 13.3301 | 60.5545 | 41.1857 | 19.3687 | 1004.11 | 5.3968 | 12.15 | 7.5518 | -2.155 | 11.1675 | 3.6702 | -5.41 | 5.8361 | -2.1658 | -11.2182 | 4.186 | -28.51 | 7.8045 | -3.6185 | -43.6418 | 5.3968 | 12.15 | 7.5518 | -2.155 | 11.1675 | 5.4758 | 10.81 | 7.7375 | -2.2617 | 9.3126 | 0.005531 | 0.23087 | 0.073728 | 0.33493 | 5.5537 | 0.02985 | 0.0203 | 0.023153 | 0.02985 | 0.030287 | 0.067201 | -0.029923 | -0.15769 | 0.067201 | 0.05979 | 0.061767 | -0.062047 | -0.24138 | 0.061767 | 0.051508 | 0.005531 | 0.23087 | 0.073728 | 0.33493 | 5.5537 | 0.02985 | 0.0203 | 0.023153 | 0.02985 | 0.030287 | 0.067201 | -0.029923 | -0.15769 | 0.067201 | 0.05979 | 0.061767 | -0.062047 | -0.24138 | 0.061767 | 0.051508
141 | 0.22 | 0.45 | South/Central | MS | Tupelo.Muni-C.D.Lemons.AP.723320 | 3 | 418053 | 42.4715 | 13.2992 | 61.2643 | 41.907 | 19.3573 | 1011.03 | 4.687 | 5.23 | 6.8305 | -2.1436 | 2.3907 | 2.9604 | -12.33 | 5.1148 | -2.1544 | -19.9949 | 3.4762 | -35.43 | 7.0833 | -3.6071 | -52.4186 | 4.687 | 5.23 | 6.8305 | -2.1436 | 2.3907 | 4.766 | 3.89 | 7.0162 | -2.2503 | 0.53585 | 0.005531 | 0.23491 | 0.073557 | 0.33885 | 5.592 | 0.025924 | 0.016374 | 0.019227 | 0.025924 | 0.026361 | 0.028927 | -0.068197 | -0.19596 | 0.028927 | 0.021515 | 0.013223 | -0.11059 | -0.28993 | 0.013223 | 0.0029637 | 0.005531 | 0.23491 | 0.073557 | 0.33885 | 5.592 | 0.025924 | 0.016374 | 0.019227 | 0.025924 | 0.026361 | 0.028927 | -0.068197 | -0.19596 | 0.028927 | 0.021515 | 0.013223 | -0.11059 | -0.28993 | 0.013223 | 0.0029637
142 | 0.24 | 0.45 | South/Central | MS | Tupelo.Muni-C.D.Lemons.AP.723320 | 3 | 418053 | 43.2003 | 13.2695 | 61.968 | 42.6264 | 19.3416 | 1017.8 | 3.9833 | -1.54 | 6.1111 | -2.1278 | -6.1901 | 2.2567 | -19.1 | 4.3954 | -2.1387 | -28.5757 | 2.7725 | -42.2 | 6.3639 | -3.5913 | -60.9994 | 3.9833 | -1.54 | 6.1111 | -2.1278 | -6.1901 | 4.0623 | -2.88 | 6.2968 | -2.2345 | -8.0449 | 0.005531 | 0.23894 | 0.073393 | 0.34274 | 5.6294 | 0.022032 | 0.012482 | 0.015335 | 0.022032 | 0.022469 | -0.0085177 | -0.10564 | -0.23341 | -0.0085177 | -0.015929 | -0.034237 | -0.15805 | -0.33739 | -0.034237 | -0.044496 | 0.005531 | 0.23894 | 0.073393 | 0.34274 | 5.6294 | 0.022032 | 0.012482 | 0.015335 | 0.022032 | 0.022469 | -0.0085177 | -0.10564 | -0.23341 | -0.0085177 | -0.015929 | -0.034237 | -0.15805 | -0.33739 | -0.034237 | -0.044496
143 | 0.25 | 0.45 | South/Central | MS | Tupelo.Muni-C.D.Lemons.AP.723320 | 3 | 418053 | 43.5555 | 13.2506 | 62.3109 | 42.9771 | 19.3338 | 1021.1 | 3.6404 | -4.84 | 5.7605 | -2.1201 | -10.3693 | 1.9138 | -22.4 | 4.0447 | -2.1309 | -32.7549 | 2.4296 | -45.5 | 6.0132 | -3.5836 | -65.1786 | 3.6404 | -4.84 | 5.7605 | -2.1201 | -10.3693 | 3.7194 | -6.18 | 5.9462 | -2.2267 | -12.2242 | 0.005531 | 0.2409 | 0.073289 | 0.34464 | 5.6477 | 0.020135 | 0.010585 | 0.013438 | 0.020135 | 0.020572 | -0.02677 | -0.12389 | -0.25166 | -0.02677 | -0.034181 | -0.057352 | -0.18117 | -0.3605 | -0.057352 | -0.067611 | 0.005531 | 0.2409 | 0.073289 | 0.34464 | 5.6477 | 0.020135 | 0.010585 | 0.013438 | 0.020135 | 0.020572 | -0.02677 | -0.12389 | -0.25166 | -0.02677 | -0.034181 | -0.057352 | -0.18117 | -0.3605 | -0.057352 | -0.067611
144 | 0.26 | 0.45 | South/Central | MS | Tupelo.Muni-C.D.Lemons.AP.723320 | 3 | 418053 | 43.8647 | 13.2696 | 62.649 | 43.2822 | 19.3668 | 1025.14 | 3.3023 | -8.88 | 5.4553 | -2.153 | -15.5807 | 1.5757 | -26.44 | 3.7396 | -2.1638 | -37.9663 | 2.0915 | -49.54 | 5.708 | -3.6165 | -70.39 | 3.3023 | -8.88 | 5.4553 | -2.153 | -15.5807 | 3.3813 | -10.22 | 5.641 | -2.2597 | -17.4355 | 0.005531 | 0.24261 | 0.073394 | 0.34651 | 5.67 | 0.018265 | 0.0087153 | 0.011568 | 0.018265 | 0.018702 | -0.049115 | -0.14624 | -0.274 | -0.049115 | -0.056527 | -0.086176 | -0.20999 | -0.38933 | -0.086176 | -0.096435 | 0.005531 | 0.24261 | 0.073394 | 0.34651 | 5.67 | 0.018265 | 0.0087153 | 0.011568 | 0.018265 | 0.018702 | -0.049115 | -0.14624 | -0.274 | -0.049115 | -0.056527 | -0.086176 | -0.20999 | -0.38933 | -0.086176 | -0.096435
145 | 0.27 | 0.45 | South/Central | MS | Tupelo.Muni-C.D.Lemons.AP.723320 | 3 | 418053 | 44.1697 | 13.2845 | 62.9791 | 43.5834 | 19.3957 | 1029.01 | 2.9722 | -12.75 | 5.1541 | -2.1819 | -20.5811 | 1.2456 | -30.31 | 3.4384 | -2.1928 | -42.9668 | 1.7614 | -53.41 | 5.4068 | -3.6454 | -75.3905 | 2.9722 | -12.75 | 5.1541 | -2.1819 | -20.5811 | 3.0512 | -14.09 | 5.3398 | -2.2886 | -22.436 | 0.005531 | 0.2443 | 0.073476 | 0.34834 | 5.6914 | 0.016439 | 0.0068896 | 0.0097425 | 0.016439 | 0.016876 | -0.07052 | -0.16764 | -0.29541 | -0.07052 | -0.077931 | -0.11383 | -0.23765 | -0.41698 | -0.11383 | -0.12409 | 0.005531 | 0.2443 | 0.073476 | 0.34834 | 5.6914 | 0.016439 | 0.0068896 | 0.0097425 | 0.016439 | 0.016876 | -0.07052 | -0.16764 | -0.29541 | -0.07052 | -0.077931 | -0.11383 | -0.23765 | -0.41698 | -0.11383 | -0.12409
146 | 0.28 | 0.45 | South/Central | MS | Tupelo.Muni-C.D.Lemons.AP.723320 | 3 | 418053 | 44.4709 | 13.3044 | 63.3193 | 43.8807 | 19.4386 | 1033.27 | 2.632 | -17.01 | 4.8569 | -2.2248 | -26.0869 | 0.90544 | -34.57 | 3.1411 | -2.2357 | -48.4725 | 1.4213 | -57.67 | 5.1096 | -3.6883 | -80.8962 | 2.632 | -17.01 | 4.8569 | -2.2248 | -26.0869 | 2.7111 | -18.35 | 5.0425 | -2.3315 | -27.9418 | 0.005531 | 0.24597 | 0.073586 | 0.35022 | 5.715 | 0.014558 | 0.005008 | 0.0078609 | 0.014558 | 0.014995 | -0.094082 | -0.19121 | -0.31897 | -0.094082 | -0.10149 | -0.14429 | -0.2681 | -0.44743 | -0.14429 | -0.15455 | 0.005531 | 0.24597 | 0.073586 | 0.35022 | 5.715 | 0.014558 | 0.005008 | 0.0078609 | 0.014558 | 0.014995 | -0.094082 | -0.19121 | -0.31897 | -0.094082 | -0.10149 | -0.14429 | -0.2681 | -0.44743 | -0.14429 | -0.15455
147 | 0.3 | 0.45 | South/Central | MS | Tupelo.Muni-C.D.Lemons.AP.723320 | 3 | 418053 | 45.0143 | 13.3987 | 64.0067 | 44.4171 | 19.5896 | 1043.12 | 1.9446 | -26.86 | 4.3204 | -2.3758 | -38.9399 | 0.21801 | -44.42 | 2.6047 | -2.3867 | -61.3255 | 0.73382 | -67.52 | 4.5731 | -3.8393 | -93.7492 | 1.9446 | -26.86 | 4.3204 | -2.3758 | -38.9399 | 2.0236 | -28.2 | 4.5061 | -2.4825 | -40.7947 | 0.005531 | 0.24897 | 0.074108 | 0.35402 | 5.7695 | 0.010756 | 0.0012058 | 0.0040587 | 0.010756 | 0.011193 | -0.14856 | -0.24569 | -0.37345 | -0.14856 | -0.15597 | -0.21538 | -0.33919 | -0.51852 | -0.21538 | -0.22563 | 0.005531 | 0.24897 | 0.074108 | 0.35402 | 5.7695 | 0.010756 | 0.0012058 | 0.0040587 | 0.010756 | 0.011193 | -0.14856 | -0.24569 | -0.37345 | -0.14856 | -0.15597 | -0.21538 | -0.33919 | -0.51852 | -0.21538 | -0.22563
148 | 0.2 | 0.5 | South/Central | MS | Tupelo.Muni-C.D.Lemons.AP.723320 | 3 | 418053 | 40.9944 | 13.9684 | 60.683 | 40.4493 | 20.2338 | 1022.35 | 5.2683 | -6.09 | 8.2883 | -3.02 | -13.7152 | 3.5417 | -23.65 | 6.5725 | -3.0309 | -36.1008 | 4.0575 | -46.75 | 8.541 | -4.4835 | -68.5245 | 5.2683 | -6.09 | 8.2883 | -3.02 | -13.7152 | 5.3473 | -7.43 | 8.474 | -3.1267 | -15.5701 | 0.005531 | 0.22674 | 0.077259 | 0.33564 | 5.6546 | 0.029139 | 0.019589 | 0.022442 | 0.029139 | 0.029576 | -0.033684 | -0.13081 | -0.25857 | -0.033684 | -0.041095 | -0.075858 | -0.19967 | -0.37901 | -0.075858 | -0.086118 | 0.005531 | 0.22674 | 0.077259 | 0.33564 | 5.6546 | 0.029139 | 0.019589 | 0.022442 | 0.029139 | 0.029576 | -0.033684 | -0.13081 | -0.25857 | -0.033684 | -0.041095 | -0.075858 | -0.19967 | -0.37901 | -0.075858 | -0.086118
149 | 0.22 | 0.5 | South/Central | MS | Tupelo.Muni-C.D.Lemons.AP.723320 | 3 | 418053 | 41.7209 | 13.9322 | 61.3775 | 41.1663 | 20.2112 | 1028.9 | 4.5738 | -12.64 | 7.5712 | -2.9974 | -21.9949 | 2.8472 | -30.2 | 5.8555 | -3.0083 | -44.3805 | 3.363 | -53.3 | 7.8239 | -4.4609 | -76.8042 | 4.5738 | -12.64 | 7.5712 | -2.9974 | -21.9949 | 4.6528 | -13.98 | 7.7569 | -3.1041 | -23.8498 | 0.005531 | 0.23076 | 0.077058 | 0.33948 | 5.6908 | 0.025298 | 0.015748 | 0.018601 | 0.025298 | 0.025735 | -0.069912 | -0.16704 | -0.2948 | -0.069912 | -0.077323 | -0.12165 | -0.24547 | -0.4248 | -0.12165 | -0.13191 | 0.005531 | 0.23076 | 0.077058 | 0.33948 | 5.6908 | 0.025298 | 0.015748 | 0.018601 | 0.025298 | 0.025735 | -0.069912 | -0.16704 | -0.2948 | -0.069912 | -0.077323 | -0.12165 | -0.24547 | -0.4248 | -0.12165 | -0.13191
150 | 0.24 | 0.5 | South/Central | MS | Tupelo.Muni-C.D.Lemons.AP.723320 | 3 | 418053 | 42.4405 | 13.8925 | 62.064 | 41.8767 | 20.1873 | 1035.33 | 3.8873 | -19.07 | 6.8609 | -2.9736 | -30.1394 | 2.1607 | -36.63 | 5.1451 | -2.9844 | -52.5251 | 2.6765 | -59.73 | 7.1136 | -4.4371 | -84.9487 | 3.8873 | -19.07 | 6.8609 | -2.9736 | -30.1394 | 3.9663 | -20.41 | 7.0465 | -3.0802 | -31.9943 | 0.005531 | 0.23474 | 0.076839 | 0.34327 | 5.7264 | 0.0215 | 0.011951 | 0.014804 | 0.0215 | 0.021937 | -0.10548 | -0.2026 | -0.33037 | -0.10548 | -0.11289 | -0.1667 | -0.29051 | -0.46985 | -0.1667 | -0.17696 | 0.005531 | 0.23474 | 0.076839 | 0.34327 | 5.7264 | 0.0215 | 0.011951 | 0.014804 | 0.0215 | 0.021937 | -0.10548 | -0.2026 | -0.33037 | -0.10548 | -0.11289 | -0.1667 | -0.29051 | -0.46985 | -0.1667 | -0.17696
151 | 0.25 | 0.5 | South/Central | MS | Tupelo.Muni-C.D.Lemons.AP.723320 | 3 | 418053 | 42.795 | 13.8771 | 62.4122 | 42.2266 | 20.1857 | 1038.8 | 3.5391 | -22.54 | 6.511 | -2.9719 | -34.5506 | 1.8125 | -40.1 | 4.7952 | -2.9828 | -56.9363 | 2.3283 | -63.2 | 6.7637 | -4.4354 | -89.36 | 3.5391 | -22.54 | 6.511 | -2.9719 | -34.5506 | 3.6181 | -23.88 | 6.6967 | -3.0786 | -36.4055 | 0.005531 | 0.2367 | 0.076754 | 0.3452 | 5.7456 | 0.019575 | 0.010025 | 0.012878 | 0.019575 | 0.020012 | -0.12467 | -0.22179 | -0.34956 | -0.12467 | -0.13208 | -0.1911 | -0.31491 | -0.49425 | -0.1911 | -0.20136 | 0.005531 | 0.2367 | 0.076754 | 0.3452 | 5.7456 | 0.019575 | 0.010025 | 0.012878 | 0.019575 | 0.020012 | -0.12467 | -0.22179 | -0.34956 | -0.12467 | -0.13208 | -0.1911 | -0.31491 | -0.49425 | -0.1911 | -0.20136
152 | 0.26 | 0.5 | South/Central | MS | Tupelo.Muni-C.D.Lemons.AP.723320 | 3 | 418053 | 43.1138 | 13.8871 | 62.751 | 42.5413 | 20.2098 | 1042.68 | 3.2003 | -26.42 | 6.1963 | -2.996 | -39.533 | 1.4737 | -43.98 | 4.4805 | -3.0068 | -61.9186 | 1.9895 | -67.08 | 6.449 | -4.4595 | -94.3423 | 3.2003 | -26.42 | 6.1963 | -2.996 | -39.533 | 3.2793 | -27.76 | 6.382 | -3.1027 | -41.3878 | 0.005531 | 0.23846 | 0.076809 | 0.34707 | 5.767 | 0.017701 | 0.0081508 | 0.011004 | 0.017701 | 0.018138 | -0.14613 | -0.24325 | -0.37102 | -0.14613 | -0.15354 | -0.21866 | -0.34247 | -0.5218 | -0.21866 | -0.22892 | 0.005531 | 0.23846 | 0.076809 | 0.34707 | 5.767 | 0.017701 | 0.0081508 | 0.011004 | 0.017701 | 0.018138 | -0.14613 | -0.24325 | -0.37102 | -0.14613 | -0.15354 | -0.21866 | -0.34247 | -0.5218 | -0.21866 | -0.22892
153 | 0.27 | 0.5 | South/Central | MS | Tupelo.Muni-C.D.Lemons.AP.723320 | 3 | 418053 | 43.4291 | 13.8971 | 63.0864 | 42.8526 | 20.2338 | 1046.52 | 2.865 | -30.26 | 5.885 | -3.02 | -44.469 | 1.1383 | -47.82 | 4.1692 | -3.0309 | -66.8546 | 1.6542 | -70.92 | 6.1377 | -4.4835 | -99.2783 | 2.865 | -30.26 | 5.885 | -3.02 | -44.469 | 2.944 | -31.6 | 6.0706 | -3.1267 | -46.3239 | 0.005531 | 0.24021 | 0.076864 | 0.34893 | 5.7883 | 0.015846 | 0.0062962 | 0.0091491 | 0.015846 | 0.016283 | -0.16737 | -0.26449 | -0.39226 | -0.16737 | -0.17478 | -0.24596 | -0.36977 | -0.54911 | -0.24596 | -0.25622 | 0.005531 | 0.24021 | 0.076864 | 0.34893 | 5.7883 | 0.015846 | 0.0062962 | 0.0091491 | 0.015846 | 0.016283 | -0.16737 | -0.26449 | -0.39226 | -0.16737 | -0.17478 | -0.24596 | -0.36977 | -0.54911 | -0.24596 | -0.25622
154 | 0.28 | 0.5 | South/Central | MS | Tupelo.Muni-C.D.Lemons.AP.723320 | 3 | 418053 | 43.7038 | 13.9463 | 63.43 | 43.1238 | 20.3063 | 1051.38 | 2.5213 | -35.12 | 5.6138 | -3.0925 | -50.8138 | 0.79468 | -52.68 | 3.898 | -3.1033 | -73.1995 | 1.3105 | -75.78 | 5.8665 | -4.556 | -105.6231 | 2.5213 | -35.12 | 5.6138 | -3.0925 | -50.8138 | 2.6003 | -36.46 | 5.7995 | -3.1992 | -52.6687 | 0.005531 | 0.24172 | 0.077137 | 0.35083 | 5.8152 | 0.013945 | 0.0043954 | 0.0072483 | 0.013945 | 0.014382 | -0.19425 | -0.29137 | -0.41914 | -0.19425 | -0.20166 | -0.28105 | -0.40486 | -0.5842 | -0.28105 | -0.29131 | 0.005531 | 0.24172 | 0.077137 | 0.35083 | 5.8152 | 0.013945 | 0.0043954 | 0.0072483 | 0.013945 | 0.014382 | -0.19425 | -0.29137 | -0.41914 | -0.19425 | -0.20166 | -0.28105 | -0.40486 | -0.5842 | -0.28105 | -0.29131
155 | 0.3 | 0.5 | South/Central | MS | Tupelo.Muni-C.D.Lemons.AP.723320 | 3 | 418053 | 44.2281 | 14.0629 | 64.1112 | 43.6413 | 20.4699 | 1061.43 | 1.8401 | -45.17 | 5.0962 | -3.2562 | -63.9275 | 0.11346 | -62.73 | 3.3805 | -3.267 | -86.3132 | 0.62927 | -85.83 | 5.3489 | -4.7197 | -118.7368 | 1.8401 | -45.17 | 5.0962 | -3.2562 | -63.9275 | 1.9191 | -46.51 | 5.2819 | -3.3628 | -65.7824 | 0.005531 | 0.24462 | 0.077782 | 0.3546 | 5.8707 | 0.010177 | 0.00062757 | 0.0034805 | 0.010177 | 0.010614 | -0.24983 | -0.34696 | -0.47472 | -0.24983 | -0.25725 | -0.35358 | -0.4774 | -0.65673 | -0.35358 | -0.36384 | 0.005531 | 0.24462 | 0.077782 | 0.3546 | 5.8707 | 0.010177 | 0.00062757 | 0.0034805 | 0.010177 | 0.010614 | -0.24983 | -0.34696 | -0.47472 | -0.24983 | -0.25725 | -0.35358 | -0.4774 | -0.65673 | -0.35358 | -0.36384
156 | 0.37 | 0.17 | South/Central | MS | Tupelo.Muni-C.D.Lemons.AP.723320 | 3 | 418053 | 52.0863 | 10.551 | 67.2056 | 51.3964 | 15.8092 | 1001.53 | -1.2543 | 14.73 | -2.6588 | 1.4046 | 21.683 | -2.9809 | -2.83 | -4.3746 | 1.3937 | -0.70261 | -2.4651 | -25.93 | -2.4061 | -0.058919 | -33.1263 | -1.2543 | 14.73 | -2.6588 | 1.4046 | 21.683 | -1.1753 | 13.39 | -2.4732 | 1.2979 | 19.8282 | 0.005531 | 0.28809 | 0.058357 | 0.37171 | 5.5394 | -0.0069373 | -0.016487 | -0.013634 | -0.0069373 | -0.0065003 | 0.081471 | -0.015653 | -0.14342 | 0.081471 | 0.07406 | 0.11993 | -0.0038861 | -0.18322 | 0.11993 | 0.10967 | 0.005531 | 0.28809 | 0.058357 | 0.37171 | 5.5394 | -0.0069373 | -0.016487 | -0.013634 | -0.0069373 | -0.0065003 | 0.081471 | -0.015653 | -0.14342 | 0.081471 | 0.07406 | 0.11993 | -0.0038861 | -0.18322 | 0.11993 | 0.10967
157 | 0.37 | 0.19 | South/Central | MS | Tupelo.Muni-C.D.Lemons.AP.723320 | 3 | 418053 | 51.5986 | 10.7927 | 67.0496 | 50.9151 | 16.1345 | 1006.26 | -1.0983 | 10 | -2.1775 | 1.0793 | 14.9396 | -2.8249 | -7.56 | -3.8933 | 1.0684 | -7.446 | -2.3091 | -30.66 | -1.9248 | -0.38425 | -39.8697 | -1.0983 | 10 | -2.1775 | 1.0793 | 14.9396 | -1.0193 | 8.66 | -1.9918 | 0.97258 | 13.0848 | 0.005531 | 0.28539 | 0.059694 | 0.37085 | 5.5656 | -0.0060745 | -0.015624 | -0.012771 | -0.0060745 | -0.0056375 | 0.05531 | -0.041814 | -0.16958 | 0.05531 | 0.047898 | 0.082631 | -0.041184 | -0.22052 | 0.082631 | 0.072372 | 0.005531 | 0.28539 | 0.059694 | 0.37085 | 5.5656 | -0.0060745 | -0.015624 | -0.012771 | -0.0060745 | -0.0056375 | 0.05531 | -0.041814 | -0.16958 | 0.05531 | 0.047898 | 0.082631 | -0.041184 | -0.22052 | 0.082631 | 0.072372
158 | 0.37 | 0.2 | South/Central | MS | Tupelo.Muni-C.D.Lemons.AP.723320 | 3 | 418053 | 51.3622 | 10.9124 | 66.9827 | 50.6819 | 16.3009 | 1008.81 | -1.0314 | 7.45 | -1.9443 | 0.91289 | 11.3257 | -2.758 | -10.11 | -3.6601 | 0.90204 | -11.06 | -2.2422 | -33.21 | -1.6916 | -0.55062 | -43.4837 | -1.0314 | 7.45 | -1.9443 | 0.91289 | 11.3257 | -0.95241 | 6.11 | -1.7586 | 0.80621 | 9.4708 | 0.005531 | 0.28408 | 0.060356 | 0.37048 | 5.5797 | -0.0057047 | -0.015255 | -0.012402 | -0.0057047 | -0.0052678 | 0.041206 | -0.055918 | -0.18368 | 0.041206 | 0.033794 | 0.062642 | -0.061173 | -0.24051 | 0.062642 | 0.052383 | 0.005531 | 0.28408 | 0.060356 | 0.37048 | 5.5797 | -0.0057047 | -0.015255 | -0.012402 | -0.0057047 | -0.0052678 | 0.041206 | -0.055918 | -0.18368 | 0.041206 | 0.033794 | 0.062642 | -0.061173 | -0.24051 | 0.062642 | 0.052383
159 | 0.37 | 0.23 | South/Central | MS | Tupelo.Muni-C.D.Lemons.AP.723320 | 3 | 418053 | 50.687 | 11.2746 | 66.8053 | 50.0157 | 16.7896 | 1016.53 | -0.85398 | -0.27 | -1.2782 | 0.42418 | 0.4674 | -2.5806 | -17.83 | -2.9939 | 0.41332 | -21.9183 | -2.0648 | -40.93 | -1.0254 | -1.0393 | -54.3419 | -0.85398 | -0.27 | -1.2782 | 0.42418 | 0.4674 | -0.77497 | -1.61 | -1.0925 | 0.3175 | -1.3875 | 0.005531 | 0.28035 | 0.06236 | 0.3695 | 5.6224 | -0.0047233 | -0.014273 | -0.01142 | -0.0047233 | -0.0042863 | -0.0014934 | -0.098617 | -0.22638 | -0.0014934 | -0.0089049 | 0.0025852 | -0.12123 | -0.30056 | 0.0025852 | -0.0076741 | 0.005531 | 0.28035 | 0.06236 | 0.3695 | 5.6224 | -0.0047233 | -0.014273 | -0.01142 | -0.0047233 | -0.0042863 | -0.0014934 | -0.098617 | -0.22638 | -0.0014934 | -0.0089049 | 0.0025852 | -0.12123 | -0.30056 | 0.0025852 | -0.0076741
160 | 0.37 | 0.25 | South/Central | MS | Tupelo.Muni-C.D.Lemons.AP.723320 | 3 | 418053 | 50.2608 | 11.5207 | 66.7117 | 49.595 | 17.1167 | 1021.95 | -0.76038 | -5.69 | -0.85748 | 0.097103 | -7.1214 | -2.487 | -23.25 | -2.5732 | 0.086249 | -29.5071 | -1.9712 | -46.35 | -0.60477 | -1.3664 | -61.9307 | -0.76038 | -5.69 | -0.85748 | 0.097103 | -7.1214 | -0.68137 | -7.03 | -0.6718 | -0.0095768 | -8.9763 | 0.005531 | 0.27799 | 0.063721 | 0.36898 | 5.6524 | -0.0042056 | -0.013755 | -0.010903 | -0.0042056 | -0.0037687 | -0.031471 | -0.1286 | -0.25636 | -0.031471 | -0.038883 | -0.039388 | -0.1632 | -0.34254 | -0.039388 | -0.049648 | 0.005531 | 0.27799 | 0.063721 | 0.36898 | 5.6524 | -0.0042056 | -0.013755 | -0.010903 | -0.0042056 | -0.0037687 | -0.031471 | -0.1286 | -0.25636 | -0.031471 | -0.038883 | -0.039388 | -0.1632 | -0.34254 | -0.039388 | -0.049648
161 | 0.4 | 0.17 | South/Central | MS | Tupelo.Muni-C.D.Lemons.AP.723320 | 3 | 418053 | 53.1002 | 10.5445 | 68.2368 | 52.3973 | 15.8395 | 1012.49 | -2.2855 | 3.77 | -3.6598 | 1.3743 | 7.6725 | -4.0121 | -13.79 | -5.3755 | 1.3634 | -14.7131 | -3.4963 | -36.89 | -3.407 | -0.089242 | -47.1368 | -2.2855 | 3.77 | -3.6598 | 1.3743 | 7.6725 | -2.2065 | 2.43 | -3.4741 | 1.2676 | 5.8176 | 0.005531 | 0.2937 | 0.058321 | 0.37742 | 5.6001 | -0.012641 | -0.022191 | -0.019338 | -0.012641 | -0.012204 | 0.020852 | -0.076272 | -0.20404 | 0.020852 | 0.01344 | 0.042436 | -0.081378 | -0.26071 | 0.042436 | 0.032177 | 0.005531 | 0.2937 | 0.058321 | 0.37742 | 5.6001 | -0.012641 | -0.022191 | -0.019338 | -0.012641 | -0.012204 | 0.020852 | -0.076272 | -0.20404 | 0.020852 | 0.01344 | 0.042436 | -0.081378 | -0.26071 | 0.042436 | 0.032177
162 | 0.4 | 0.19 | South/Central | MS | Tupelo.Muni-C.D.Lemons.AP.723320 | 3 | 418053 | 52.6125 | 10.7862 | 68.0861 | 51.916 | 16.1701 | 1017.37 | -2.1348 | -1.11 | -3.1784 | 1.0437 | 0.72054 | -3.8614 | -18.67 | -4.8942 | 1.0328 | -21.6651 | -3.3456 | -41.77 | -2.9257 | -0.41983 | -54.0888 | -2.1348 | -1.11 | -3.1784 | 1.0437 | 0.72054 | -2.0558 | -2.45 | -2.9927 | 0.937 | -1.1343 | 0.005531 | 0.291 | 0.059658 | 0.37658 | 5.627 | -0.011807 | -0.021357 | -0.018504 | -0.011807 | -0.01137 | -0.0061394 | -0.10326 | -0.23103 | -0.0061394 | -0.013551 | 0.0039853 | -0.11983 | -0.29916 | 0.0039853 | -0.0062739 | 0.005531 | 0.291 | 0.059658 | 0.37658 | 5.627 | -0.011807 | -0.021357 | -0.018504 | -0.011807 | -0.01137 | -0.0061394 | -0.10326 | -0.23103 | -0.0061394 | -0.013551 | 0.0039853 | -0.11983 | -0.29916 | 0.0039853 | -0.0062739
163 | 0.4 | 0.2 | South/Central | MS | Tupelo.Muni-C.D.Lemons.AP.723320 | 3 | 418053 | 52.3761 | 10.9062 | 68.0105 | 51.6828 | 16.3277 | 1019.67 | -2.0591 | -3.41 | -2.9452 | 0.88607 | -2.5458 | -3.7857 | -20.97 | -4.661 | 0.87522 | -24.9315 | -3.2699 | -44.07 | -2.6925 | -0.57743 | -57.3551 | -2.0591 | -3.41 | -2.9452 | 0.88607 | -2.5458 | -1.9801 | -4.75 | -2.7595 | 0.77939 | -4.4007 | 0.005531 | 0.28969 | 0.060322 | 0.37616 | 5.6398 | -0.011389 | -0.020939 | -0.018086 | -0.011389 | -0.010952 | -0.018861 | -0.11598 | -0.24375 | -0.018861 | -0.026272 | -0.014081 | -0.1379 | -0.31723 | -0.014081 | -0.02434 | 0.005531 | 0.28969 | 0.060322 | 0.37616 | 5.6398 | -0.011389 | -0.020939 | -0.018086 | -0.011389 | -0.010952 | -0.018861 | -0.11598 | -0.24375 | -0.018861 | -0.026272 | -0.014081 | -0.1379 | -0.31723 | -0.014081 | -0.02434
164 | 0.4 | 0.23 | South/Central | MS | Tupelo.Muni-C.D.Lemons.AP.723320 | 3 | 418053 | 51.7018 | 11.2638 | 67.8238 | 51.0174 | 16.8064 | 1027.08 | -1.8725 | -10.82 | -2.2798 | 0.40734 | -13.0184 | -3.5991 | -28.38 | -3.9956 | 0.39648 | -35.404 | -3.0833 | -51.48 | -2.0271 | -1.0562 | -67.8277 | -1.8725 | -10.82 | -2.2798 | 0.40734 | -13.0184 | -1.7935 | -12.16 | -2.0942 | 0.30066 | -14.8733 | 0.005531 | 0.28596 | 0.0623 | 0.37513 | 5.6808 | -0.010357 | -0.019907 | -0.017054 | -0.010357 | -0.0099198 | -0.059845 | -0.15697 | -0.28473 | -0.059845 | -0.067257 | -0.072004 | -0.19582 | -0.37515 | -0.072004 | -0.082264 | 0.005531 | 0.28596 | 0.0623 | 0.37513 | 5.6808 | -0.010357 | -0.019907 | -0.017054 | -0.010357 | -0.0099198 | -0.059845 | -0.15697 | -0.28473 | -0.059845 | -0.067257 | -0.072004 | -0.19582 | -0.37515 | -0.072004 | -0.082264
165 | 0.4 | 0.25 | South/Central | MS | Tupelo.Muni-C.D.Lemons.AP.723320 | 3 | 418053 | 51.2694 | 11.5011 | 67.7207 | 50.5906 | 17.1301 | 1032.34 | -1.7694 | -16.08 | -1.853 | 0.083696 | -20.3926 | -3.496 | -33.64 | -3.5688 | 0.072842 | -42.7783 | -2.9801 | -56.74 | -1.6003 | -1.3798 | -75.202 | -1.7694 | -16.08 | -1.853 | 0.083696 | -20.3926 | -1.6903 | -17.42 | -1.6674 | -0.022984 | -22.2475 | 0.005531 | 0.28357 | 0.063612 | 0.37456 | 5.7098 | -0.0097862 | -0.019336 | -0.016483 | -0.0097862 | -0.0093493 | -0.088938 | -0.18606 | -0.31383 | -0.088938 | -0.09635 | -0.11279 | -0.23661 | -0.41594 | -0.11279 | -0.12305 | 0.005531 | 0.28357 | 0.063612 | 0.37456 | 5.7098 | -0.0097862 | -0.019336 | -0.016483 | -0.0097862 | -0.0093493 | -0.088938 | -0.18606 | -0.31383 | -0.088938 | -0.09635 | -0.11279 | -0.23661 | -0.41594 | -0.11279 | -0.12305
166 | 0.21 | 0.17 | South/Central | MS | Tupelo.Muni-C.D.Lemons.AP.723320 | 3 | 418053 | 46.2957 | 10.6582 | 61.4159 | 45.6805 | 15.7354 | 941.84 | 4.5354 | 74.42 | 3.0571 | 1.4784 | 97.751 | 2.8088 | 56.86 | 1.3413 | 1.4675 | 75.3653 | 3.3246 | 33.76 | 3.3098 | 0.014849 | 42.9417 | 4.5354 | 74.42 | 3.0571 | 1.4784 | 97.751 | 4.6144 | 73.08 | 3.2428 | 1.3717 | 95.8961 | 0.005531 | 0.25606 | 0.05895 | 0.33969 | 5.2093 | 0.025085 | 0.015536 | 0.018388 | 0.025085 | 0.025522 | 0.41162 | 0.31449 | 0.18673 | 0.41162 | 0.4042 | 0.54066 | 0.41684 | 0.23751 | 0.54066 | 0.5304 | 0.005531 | 0.25606 | 0.05895 | 0.33969 | 5.2093 | 0.025085 | 0.015536 | 0.018388 | 0.025085 | 0.025522 | 0.41162 | 0.31449 | 0.18673 | 0.41162 | 0.4042 | 0.54066 | 0.41684 | 0.23751 | 0.54066 | 0.5304
167 | 0.21 | 0.19 | South/Central | MS | Tupelo.Muni-C.D.Lemons.AP.723320 | 3 | 418053 | 45.8268 | 10.9064 | 61.2913 | 45.2178 | 16.0736 | 947.15 | 4.66 | 69.11 | 3.5198 | 1.1402 | 90.2606 | 2.9334 | 51.55 | 1.8041 | 1.1293 | 67.8749 | 3.4492 | 28.45 | 3.7725 | -0.32331 | 35.4513 | 4.66 | 69.11 | 3.5198 | 1.1402 | 90.2606 | 4.739 | 67.77 | 3.7055 | 1.0335 | 88.4057 | 0.005531 | 0.25347 | 0.060323 | 0.339 | 5.2387 | 0.025774 | 0.016224 | 0.019077 | 0.025774 | 0.026211 | 0.38225 | 0.28512 | 0.15736 | 0.38225 | 0.37483 | 0.49923 | 0.37541 | 0.19608 | 0.49923 | 0.48897 | 0.005531 | 0.25347 | 0.060323 | 0.339 | 5.2387 | 0.025774 | 0.016224 | 0.019077 | 0.025774 | 0.026211 | 0.38225 | 0.28512 | 0.15736 | 0.38225 | 0.37483 | 0.49923 | 0.37541 | 0.19608 | 0.49923 | 0.48897
168 | 0.21 | 0.2 | South/Central | MS | Tupelo.Muni-C.D.Lemons.AP.723320 | 3 | 418053 | 45.6003 | 11.0314 | 61.2354 | 44.9944 | 16.241 | 949.84 | 4.7159 | 66.42 | 3.7432 | 0.97272 | 86.4772 | 2.9893 | 48.86 | 2.0274 | 0.96187 | 64.0915 | 3.5051 | 25.76 | 3.9959 | -0.49078 | 31.6679 | 4.7159 | 66.42 | 3.7432 | 0.97272 | 86.4772 | 4.7949 | 65.08 | 3.9289 | 0.86604 | 84.6223 | 0.005531 | 0.25221 | 0.061015 | 0.33869 | 5.2535 | 0.026084 | 0.016534 | 0.019387 | 0.026084 | 0.026521 | 0.36737 | 0.27024 | 0.14248 | 0.36737 | 0.35996 | 0.4783 | 0.35449 | 0.17515 | 0.4783 | 0.46804 | 0.005531 | 0.25221 | 0.061015 | 0.33869 | 5.2535 | 0.026084 | 0.016534 | 0.019387 | 0.026084 | 0.026521 | 0.36737 | 0.27024 | 0.14248 | 0.36737 | 0.35996 | 0.4783 | 0.35449 | 0.17515 | 0.4783 | 0.46804
169 | 0.21 | 0.23 | South/Central | MS | Tupelo.Muni-C.D.Lemons.AP.723320 | 3 | 418053 | 44.9549 | 11.4127 | 61.1111 | 44.3574 | 16.7537 | 958.56 | 4.8402 | 57.7 | 4.3801 | 0.46004 | 74.2946 | 3.1136 | 40.14 | 2.6644 | 0.44919 | 51.9089 | 3.6294 | 17.04 | 4.6328 | -1.0035 | 19.4853 | 4.8402 | 57.7 | 4.3801 | 0.46004 | 74.2946 | 4.9192 | 56.36 | 4.5658 | 0.35336 | 72.4397 | 0.005531 | 0.24864 | 0.063123 | 0.338 | 5.3018 | 0.026771 | 0.017221 | 0.020074 | 0.026771 | 0.027208 | 0.31914 | 0.22201 | 0.094248 | 0.31914 | 0.31173 | 0.41092 | 0.28711 | 0.10777 | 0.41092 | 0.40066 | 0.005531 | 0.24864 | 0.063123 | 0.338 | 5.3018 | 0.026771 | 0.017221 | 0.020074 | 0.026771 | 0.027208 | 0.31914 | 0.22201 | 0.094248 | 0.31914 | 0.31173 | 0.41092 | 0.28711 | 0.10777 | 0.41092 | 0.40066
170 | 0.21 | 0.25 | South/Central | MS | Tupelo.Muni-C.D.Lemons.AP.723320 | 3 | 418053 | 44.5482 | 11.658 | 61.0363 | 43.9561 | 17.0802 | 964.17 | 4.915 | 52.09 | 4.7814 | 0.13358 | 66.4822 | 3.1884 | 34.53 | 3.0657 | 0.12273 | 44.0966 | 3.7042 | 11.43 | 5.0341 | -1.3299 | 11.6729 | 4.915 | 52.09 | 4.7814 | 0.13358 | 66.4822 | 4.994 | 50.75 | 4.9671 | 0.026904 | 64.6274 | 0.005531 | 0.24639 | 0.06448 | 0.33759 | 5.3328 | 0.027185 | 0.017635 | 0.020488 | 0.027185 | 0.027622 | 0.28811 | 0.19098 | 0.063219 | 0.28811 | 0.2807 | 0.36771 | 0.2439 | 0.064563 | 0.36771 | 0.35745 | 0.005531 | 0.24639 | 0.06448 | 0.33759 | 5.3328 | 0.027185 | 0.017635 | 0.020488 | 0.027185 | 0.027622 | 0.28811 | 0.19098 | 0.063219 | 0.28811 | 0.2807 | 0.36771 | 0.2439 | 0.064563 | 0.36771 | 0.35745
171 | 0.21 | 0.27 | South/Central | MS | Tupelo.Muni-C.D.Lemons.AP.723320 | 3 | 418053 | 44.159 | 11.9149 | 60.994 | 43.5721 | 17.4219 | 970.41 | 4.9574 | 45.85 | 5.1655 | -0.20812 | 57.8445 | 3.2307 | 28.29 | 3.4497 | -0.21898 | 35.4589 | 3.7466 | 5.19 | 5.4182 | -1.6716 | 3.0352 | 4.9574 | 45.85 | 5.1655 | -0.20812 | 57.8445 | 5.0364 | 44.51 | 5.3512 | -0.3148 | 55.9896 | 0.005531 | 0.24424 | 0.065901 | 0.33736 | 5.3673 | 0.027419 | 0.017869 | 0.020722 | 0.027419 | 0.027856 | 0.2536 | 0.15647 | 0.028706 | 0.2536 | 0.24618 | 0.31994 | 0.19612 | 0.016788 | 0.31994 | 0.30968 | 0.005531 | 0.24424 | 0.065901 | 0.33736 | 5.3673 | 0.027419 | 0.017869 | 0.020722 | 0.027419 | 0.027856 | 0.2536 | 0.15647 | 0.028706 | 0.2536 | 0.24618 | 0.31994 | 0.19612 | 0.016788 | 0.31994 | 0.30968
172 | 0.21 | 0.3 | South/Central | MS | Tupelo.Muni-C.D.Lemons.AP.723320 | 3 | 418053 | 43.6048 | 12.2978 | 60.9592 | 43.0253 | 17.934 | 980.06 | 4.9921 | 36.2 | 5.7123 | -0.72019 | 44.5326 | 3.2655 | 18.64 | 3.9965 | -0.73104 | 22.147 | 3.7813 | -4.46 | 5.965 | -2.1837 | -10.2767 | 4.9921 | 36.2 | 5.7123 | -0.72019 | 44.5326 | 5.0711 | 34.86 | 5.8979 | -0.82687 | 42.6778 | 0.005531 | 0.24118 | 0.068019 | 0.33716 | 5.4207 | 0.027611 | 0.018061 | 0.020914 | 0.027611 | 0.028048 | 0.20022 | 0.1031 | -0.024668 | 0.20022 | 0.19281 | 0.24631 | 0.12249 | -0.05684 | 0.24631 | 0.23605 | 0.005531 | 0.24118 | 0.068019 | 0.33716 | 5.4207 | 0.027611 | 0.018061 | 0.020914 | 0.027611 | 0.028048 | 0.20022 | 0.1031 | -0.024668 | 0.20022 | 0.19281 | 0.24631 | 0.12249 | -0.05684 | 0.24631 | 0.23605
173 | 0.21 | 0.32 | South/Central | MS | Tupelo.Muni-C.D.Lemons.AP.723320 | 3 | 418053 | 43.2521 | 12.5461 | 60.9448 | 42.6772 | 18.2676 | 986.43 | 5.0065 | 29.83 | 6.0604 | -1.0539 | 35.7539 | 3.2799 | 12.27 | 4.3446 | -1.0647 | 13.3682 | 3.7957 | -10.83 | 6.3131 | -2.5174 | -19.0555 | 5.0065 | 29.83 | 6.0604 | -1.0539 | 35.7539 | 5.0855 | 28.49 | 6.2461 | -1.1605 | 33.899 | 0.005531 | 0.23923 | 0.069392 | 0.33708 | 5.4559 | 0.027691 | 0.018141 | 0.020994 | 0.027691 | 0.028128 | 0.16499 | 0.067865 | -0.0599 | 0.16499 | 0.15758 | 0.19775 | 0.073939 | -0.1054 | 0.19775 | 0.18749 | 0.005531 | 0.23923 | 0.069392 | 0.33708 | 5.4559 | 0.027691 | 0.018141 | 0.020994 | 0.027691 | 0.028128 | 0.16499 | 0.067865 | -0.0599 | 0.16499 | 0.15758 | 0.19775 | 0.073939 | -0.1054 | 0.19775 | 0.18749
174 | 0.21 | 0.35 | South/Central | MS | Tupelo.Muni-C.D.Lemons.AP.723320 | 3 | 418053 | 42.7321 | 12.9574 | 60.9877 | 42.1641 | 18.8236 | 997.74 | 4.9636 | 18.52 | 6.5735 | -1.6098 | 20.2692 | 3.237 | 0.96 | 4.8577 | -1.6207 | -2.1164 | 3.7528 | -22.14 | 6.8262 | -3.0733 | -34.5401 | 4.9636 | 18.52 | 6.5735 | -1.6098 | 20.2692 | 5.0426 | 17.18 | 6.7592 | -1.7165 | 18.4144 | 0.005531 | 0.23635 | 0.071667 | 0.33732 | 5.5185 | 0.027454 | 0.017904 | 0.020757 | 0.027454 | 0.027891 | 0.10243 | 0.0053097 | -0.12246 | 0.10243 | 0.095022 | 0.11211 | -0.011706 | -0.19104 | 0.11211 | 0.10185 | 0.005531 | 0.23635 | 0.071667 | 0.33732 | 5.5185 | 0.027454 | 0.017904 | 0.020757 | 0.027454 | 0.027891 | 0.10243 | 0.0053097 | -0.12246 | 0.10243 | 0.095022 | 0.11211 | -0.011706 | -0.19104 | 0.11211 | 0.10185
175 | 0.21 | 0.37 | South/Central | MS | Tupelo.Muni-C.D.Lemons.AP.723320 | 3 | 418053 | 42.7424 | 12.8736 | 60.9046 | 42.1742 | 18.7304 | 995.11 | 5.0467 | 21.15 | 6.5633 | -1.5167 | 23.835 | 3.3201 | 3.59 | 4.8476 | -1.5275 | 1.4494 | 3.8359 | -19.51 | 6.816 | -2.9802 | -30.9743 | 5.0467 | 21.15 | 6.5633 | -1.5167 | 23.835 | 5.1257 | 19.81 | 6.749 | -1.6233 | 21.9802 | 0.005531 | 0.23641 | 0.071204 | 0.33686 | 5.5039 | 0.027913 | 0.018363 | 0.021216 | 0.027913 | 0.02835 | 0.11698 | 0.019856 | -0.10791 | 0.11698 | 0.10957 | 0.13183 | 0.0080164 | -0.17132 | 0.13183 | 0.12157 | 0.005531 | 0.23641 | 0.071204 | 0.33686 | 5.5039 | 0.027913 | 0.018363 | 0.021216 | 0.027913 | 0.02835 | 0.11698 | 0.019856 | -0.10791 | 0.11698 | 0.10957 | 0.13183 | 0.0080164 | -0.17132 | 0.13183 | 0.12157
176 | 0.21 | 0.4 | South/Central | MS | Tupelo.Muni-C.D.Lemons.AP.723320 | 3 | 418053 | 42.6057 | 12.909 | 60.8395 | 42.0394 | 18.8001 | 995.83 | 5.1118 | 20.43 | 6.6982 | -1.5864 | 22.7965 | 3.3852 | 2.87 | 4.9825 | -1.5972 | 0.41085 | 3.9011 | -20.23 | 6.9509 | -3.0499 | -32.0128 | 5.1118 | 20.43 | 6.6982 | -1.5864 | 22.7965 | 5.1909 | 19.09 | 6.8839 | -1.693 | 20.9416 | 0.005531 | 0.23565 | 0.071399 | 0.3365 | 5.5079 | 0.028274 | 0.018724 | 0.021577 | 0.028274 | 0.02871 | 0.113 | 0.015874 | -0.11189 | 0.113 | 0.10559 | 0.12609 | 0.0022724 | -0.17706 | 0.12609 | 0.11583 | 0.005531 | 0.23565 | 0.071399 | 0.3365 | 5.5079 | 0.028274 | 0.018724 | 0.021577 | 0.028274 | 0.02871 | 0.113 | 0.015874 | -0.11189 | 0.113 | 0.10559 | 0.12609 | 0.0022724 | -0.17706 | 0.12609 | 0.11583
177 | 0.21 | 0.42 | South/Central | MS | Tupelo.Muni-C.D.Lemons.AP.723320 | 3 | 418053 | 42.4092 | 13.0606 | 60.8538 | 41.8455 | 19.0083 | 1000.05 | 5.0976 | 16.21 | 6.8921 | -1.7945 | 17.0217 | 3.371 | -1.35 | 5.1763 | -1.8054 | -5.3639 | 3.8868 | -24.45 | 7.1448 | -3.258 | -37.7876 | 5.0976 | 16.21 | 6.8921 | -1.7945 | 17.0217 | 5.1766 | 14.87 | 7.0778 | -1.9012 | 15.1668 | 0.005531 | 0.23456 | 0.072238 | 0.33658 | 5.5313 | 0.028195 | 0.018645 | 0.021498 | 0.028195 | 0.028631 | 0.089657 | -0.0074668 | -0.13523 | 0.089657 | 0.082246 | 0.094147 | -0.029668 | -0.209 | 0.094147 | 0.083887 | 0.005531 | 0.23456 | 0.072238 | 0.33658 | 5.5313 | 0.028195 | 0.018645 | 0.021498 | 0.028195 | 0.028631 | 0.089657 | -0.0074668 | -0.13523 | 0.089657 | 0.082246 | 0.094147 | -0.029668 | -0.209 | 0.094147 | 0.083887
178 | 0.21 | 0.45 | South/Central | MS | Tupelo.Muni-C.D.Lemons.AP.723320 | 3 | 418053 | 42.1063 | 13.3154 | 60.9065 | 41.5465 | 19.36 | 1007.48 | 5.0448 | 8.78 | 7.191 | -2.1462 | 6.8989 | 3.3182 | -8.78 | 5.4753 | -2.1571 | -15.4868 | 3.834 | -31.88 | 7.4437 | -3.6097 | -47.9105 | 5.0448 | 8.78 | 7.191 | -2.1462 | 6.8989 | 5.1238 | 7.44 | 7.3767 | -2.2529 | 5.044 | 0.005531 | 0.23289 | 0.073647 | 0.33687 | 5.5723 | 0.027903 | 0.018353 | 0.021206 | 0.027903 | 0.02834 | 0.048562 | -0.048562 | -0.17633 | 0.048562 | 0.04115 | 0.038157 | -0.085657 | -0.26499 | 0.038157 | 0.027898 | 0.005531 | 0.23289 | 0.073647 | 0.33687 | 5.5723 | 0.027903 | 0.018353 | 0.021206 | 0.027903 | 0.02834 | 0.048562 | -0.048562 | -0.17633 | 0.048562 | 0.04115 | 0.038157 | -0.085657 | -0.26499 | 0.038157 | 0.027898
179 | 0.21 | 0.47 | South/Central | MS | Tupelo.Muni-C.D.Lemons.AP.723320 | 3 | 418053 | 41.7985 | 13.5716 | 60.9546 | 41.2428 | 19.7118 | 1014.85 | 4.9967 | 1.41 | 7.4948 | -2.498 | -3.168 | 3.2701 | -16.15 | 5.779 | -2.5089 | -25.5536 | 3.7859 | -39.25 | 7.7475 | -3.9615 | -57.9773 | 4.9967 | 1.41 | 7.4948 | -2.498 | -3.168 | 5.0757 | 0.07 | 7.6804 | -2.6047 | -5.0228 | 0.005531 | 0.23119 | 0.075064 | 0.33714 | 5.6131 | 0.027637 | 0.018087 | 0.02094 | 0.027637 | 0.028074 | 0.0077987 | -0.089325 | -0.21709 | 0.0077987 | 0.00038717 | -0.017522 | -0.14134 | -0.32067 | -0.017522 | -0.027781 | 0.005531 | 0.23119 | 0.075064 | 0.33714 | 5.6131 | 0.027637 | 0.018087 | 0.02094 | 0.027637 | 0.028074 | 0.0077987 | -0.089325 | -0.21709 | 0.0077987 | 0.00038717 | -0.017522 | -0.14134 | -0.32067 | -0.017522 | -0.027781
180 | 0.21 | 0.5 | South/Central | MS | Tupelo.Muni-C.D.Lemons.AP.723320 | 3 | 418053 | 41.3589 | 13.9484 | 61.0283 | 40.809 | 20.2194 | 1025.54 | 4.923 | -9.28 | 7.9286 | -3.0056 | -17.7465 | 3.1964 | -26.84 | 6.2128 | -3.0164 | -40.1322 | 3.7122 | -49.94 | 8.1813 | -4.4691 | -72.5559 | 4.923 | -9.28 | 7.9286 | -3.0056 | -17.7465 | 5.002 | -10.62 | 8.1143 | -3.1123 | -19.6014 | 0.005531 | 0.22875 | 0.077148 | 0.33755 | 5.6722 | 0.027229 | 0.017679 | 0.020532 | 0.027229 | 0.027666 | -0.051327 | -0.14845 | -0.27622 | -0.051327 | -0.058739 | -0.098156 | -0.22197 | -0.4013 | -0.098156 | -0.10841 | 0.005531 | 0.22875 | 0.077148 | 0.33755 | 5.6722 | 0.027229 | 0.017679 | 0.020532 | 0.027229 | 0.027666 | -0.051327 | -0.14845 | -0.27622 | -0.051327 | -0.058739 | -0.098156 | -0.22197 | -0.4013 | -0.098156 | -0.10841
181 | 0.23 | 0.17 | South/Central | MS | Tupelo.Muni-C.D.Lemons.AP.723320 | 3 | 418053 | 47.0452 | 10.6481 | 62.1716 | 46.4203 | 15.7512 | 949.75 | 3.7797 | 66.51 | 2.3172 | 1.4625 | 87.6558 | 2.0531 | 48.95 | 0.60146 | 1.4517 | 65.2702 | 2.5689 | 25.85 | 2.5699 | -0.00098015 | 32.8465 | 3.7797 | 66.51 | 2.3172 | 1.4625 | 87.6558 | 3.8587 | 65.17 | 2.5029 | 1.3558 | 85.8009 | 0.005531 | 0.26021 | 0.058895 | 0.34387 | 5.253 | 0.020906 | 0.011356 | 0.014209 | 0.020906 | 0.021343 | 0.36787 | 0.27074 | 0.14298 | 0.36787 | 0.36045 | 0.48482 | 0.36101 | 0.18167 | 0.48482 | 0.47456 | 0.005531 | 0.26021 | 0.058895 | 0.34387 | 5.253 | 0.020906 | 0.011356 | 0.014209 | 0.020906 | 0.021343 | 0.36787 | 0.27074 | 0.14298 | 0.36787 | 0.36045 | 0.48482 | 0.36101 | 0.18167 | 0.48482 | 0.47456
182 | 0.23 | 0.19 | South/Central | MS | Tupelo.Muni-C.D.Lemons.AP.723320 | 3 | 418053 | 46.5762 | 10.8898 | 62.0343 | 45.9576 | 16.0767 | 954.69 | 3.917 | 61.57 | 2.7799 | 1.137 | 80.6685 | 2.1904 | 44.01 | 1.0642 | 1.1262 | 58.2828 | 2.7062 | 20.91 | 3.0327 | -0.32646 | 25.8592 | 3.917 | 61.57 | 2.7799 | 1.137 | 80.6685 | 3.996 | 60.23 | 2.9656 | 1.0304 | 78.8136 | 0.005531 | 0.25761 | 0.060231 | 0.34311 | 5.2804 | 0.021665 | 0.012115 | 0.014968 | 0.021665 | 0.022102 | 0.34054 | 0.24342 | 0.11565 | 0.34054 | 0.33313 | 0.44618 | 0.32236 | 0.14303 | 0.44618 | 0.43592 | 0.005531 | 0.25761 | 0.060231 | 0.34311 | 5.2804 | 0.021665 | 0.012115 | 0.014968 | 0.021665 | 0.022102 | 0.34054 | 0.24342 | 0.11565 | 0.34054 | 0.33313 | 0.44618 | 0.32236 | 0.14303 | 0.44618 | 0.43592
183 | 0.23 | 0.2 | South/Central | MS | Tupelo.Muni-C.D.Lemons.AP.723320 | 3 | 418053 | 46.3498 | 11.0153 | 61.9798 | 45.7342 | 16.2456 | 957.42 | 3.9715 | 58.84 | 3.0033 | 0.96814 | 76.8281 | 2.2449 | 41.28 | 1.2876 | 0.95729 | 54.4424 | 2.7607 | 18.18 | 3.256 | -0.49537 | 22.0187 | 3.9715 | 58.84 | 3.0033 | 0.96814 | 76.8281 | 4.0505 | 57.5 | 3.189 | 0.86146 | 74.9732 | 0.005531 | 0.25636 | 0.060925 | 0.34281 | 5.2955 | 0.021966 | 0.012416 | 0.015269 | 0.021966 | 0.022403 | 0.32544 | 0.22832 | 0.10055 | 0.32544 | 0.31803 | 0.42493 | 0.30112 | 0.12179 | 0.42493 | 0.41467 | 0.005531 | 0.25636 | 0.060925 | 0.34281 | 5.2955 | 0.021966 | 0.012416 | 0.015269 | 0.021966 | 0.022403 | 0.32544 | 0.22832 | 0.10055 | 0.32544 | 0.31803 | 0.42493 | 0.30112 | 0.12179 | 0.42493 | 0.41467
184 | 0.23 | 0.23 | South/Central | MS | Tupelo.Muni-C.D.Lemons.AP.723320 | 3 | 418053 | 45.701 | 11.3928 | 61.8473 | 45.0939 | 16.7534 | 965.97 | 4.104 | 50.29 | 3.6437 | 0.46033 | 64.8822 | 2.3774 | 32.73 | 1.9279 | 0.44947 | 42.4966 | 2.8932 | 9.63 | 3.8964 | -1.0032 | 10.0729 | 4.104 | 50.29 | 3.6437 | 0.46033 | 64.8822 | 4.183 | 48.95 | 3.8294 | 0.35365 | 63.0274 | 0.005531 | 0.25277 | 0.063013 | 0.34208 | 5.3428 | 0.022699 | 0.013149 | 0.016002 | 0.022699 | 0.023136 | 0.27815 | 0.18103 | 0.053263 | 0.27815 | 0.27074 | 0.35886 | 0.23505 | 0.055713 | 0.35886 | 0.3486 | 0.005531 | 0.25277 | 0.063013 | 0.34208 | 5.3428 | 0.022699 | 0.013149 | 0.016002 | 0.022699 | 0.023136 | 0.27815 | 0.18103 | 0.053263 | 0.27815 | 0.27074 | 0.35886 | 0.23505 | 0.055713 | 0.35886 | 0.3486
185 | 0.23 | 0.25 | South/Central | MS | Tupelo.Muni-C.D.Lemons.AP.723320 | 3 | 418053 | 45.2923 | 11.638 | 61.7705 | 44.6906 | 17.0798 | 971.55 | 4.1808 | 44.71 | 4.0469 | 0.13393 | 57.0971 | 2.4542 | 27.15 | 2.3312 | 0.12308 | 34.7114 | 2.97 | 4.05 | 4.2996 | -1.3296 | 2.2878 | 4.1808 | 44.71 | 4.0469 | 0.13393 | 57.0971 | 4.2599 | 43.37 | 4.2326 | 0.027252 | 55.2422 | 0.005531 | 0.25051 | 0.06437 | 0.34165 | 5.3736 | 0.023124 | 0.013574 | 0.016427 | 0.023124 | 0.023561 | 0.24729 | 0.15017 | 0.0224 | 0.24729 | 0.23988 | 0.3158 | 0.19199 | 0.012654 | 0.3158 | 0.30554 | 0.005531 | 0.25051 | 0.06437 | 0.34165 | 5.3736 | 0.023124 | 0.013574 | 0.016427 | 0.023124 | 0.023561 | 0.24729 | 0.15017 | 0.0224 | 0.24729 | 0.23988 | 0.3158 | 0.19199 | 0.012654 | 0.3158 | 0.30554
186 | 0.23 | 0.27 | South/Central | MS | Tupelo.Muni-C.D.Lemons.AP.723320 | 3 | 418053 | 44.9051 | 11.8887 | 61.7239 | 44.3085 | 17.4154 | 977.63 | 4.2274 | 38.63 | 4.429 | -0.20161 | 48.6789 | 2.5008 | 21.07 | 2.7133 | -0.21247 | 26.2933 | 3.0166 | -2.03 | 4.6817 | -1.6651 | -6.1304 | 4.2274 | 38.63 | 4.429 | -0.20161 | 48.6789 | 4.3064 | 37.29 | 4.6147 | -0.30829 | 46.824 | 0.005531 | 0.24837 | 0.065756 | 0.34139 | 5.4072 | 0.023382 | 0.013832 | 0.016685 | 0.023382 | 0.023819 | 0.21366 | 0.11654 | -0.011228 | 0.21366 | 0.20625 | 0.26924 | 0.14543 | -0.033907 | 0.26924 | 0.25898 | 0.005531 | 0.24837 | 0.065756 | 0.34139 | 5.4072 | 0.023382 | 0.013832 | 0.016685 | 0.023382 | 0.023819 | 0.21366 | 0.11654 | -0.011228 | 0.21366 | 0.20625 | 0.26924 | 0.14543 | -0.033907 | 0.26924 | 0.25898
187 | 0.23 | 0.3 | South/Central | MS | Tupelo.Muni-C.D.Lemons.AP.723320 | 3 | 418053 | 44.3456 | 12.2662 | 61.6785 | 43.7564 | 17.9221 | 987.07 | 4.2728 | 29.19 | 4.9812 | -0.70831 | 35.6483 | 2.5462 | 11.63 | 3.2654 | -0.71917 | 13.2626 | 3.0621 | -11.47 | 5.2339 | -2.1718 | -19.161 | 4.2728 | 29.19 | 4.9812 | -0.70831 | 35.6483 | 4.3519 | 27.85 | 5.1668 | -0.81499 | 33.7934 | 0.005531 | 0.24527 | 0.067844 | 0.34114 | 5.4595 | 0.023633 | 0.014083 | 0.016936 | 0.023633 | 0.02407 | 0.16145 | 0.064325 | -0.06344 | 0.16145 | 0.15404 | 0.19717 | 0.073355 | -0.10598 | 0.19717 | 0.18691 | 0.005531 | 0.24527 | 0.067844 | 0.34114 | 5.4595 | 0.023633 | 0.014083 | 0.016936 | 0.023633 | 0.02407 | 0.16145 | 0.064325 | -0.06344 | 0.16145 | 0.15404 | 0.19717 | 0.073355 | -0.10598 | 0.19717 | 0.18691
188 | 0.23 | 0.32 | South/Central | MS | Tupelo.Muni-C.D.Lemons.AP.723320 | 3 | 418053 | 43.9924 | 12.5232 | 61.6685 | 43.408 | 18.2605 | 993.58 | 4.2828 | 22.68 | 5.3296 | -1.0468 | 26.6828 | 2.5562 | 5.12 | 3.6138 | -1.0576 | 4.2971 | 3.072 | -17.98 | 5.5823 | -2.5103 | -28.1266 | 4.2828 | 22.68 | 5.3296 | -1.0468 | 26.6828 | 4.3618 | 21.34 | 5.5153 | -1.1535 | 24.8279 | 0.005531 | 0.24332 | 0.069266 | 0.34109 | 5.4955 | 0.023688 | 0.014138 | 0.016991 | 0.023688 | 0.024125 | 0.12544 | 0.028319 | -0.099447 | 0.12544 | 0.11803 | 0.14758 | 0.023767 | -0.15557 | 0.14758 | 0.13732 | 0.005531 | 0.24332 | 0.069266 | 0.34109 | 5.4955 | 0.023688 | 0.014138 | 0.016991 | 0.023688 | 0.024125 | 0.12544 | 0.028319 | -0.099447 | 0.12544 | 0.11803 | 0.14758 | 0.023767 | -0.15557 | 0.14758 | 0.13732
189 | 0.23 | 0.35 | South/Central | MS | Tupelo.Muni-C.D.Lemons.AP.723320 | 3 | 418053 | 43.4624 | 12.9312 | 61.7018 | 42.8849 | 18.817 | 1004.8 | 4.2495 | 11.46 | 5.8527 | -1.6032 | 11.3086 | 2.5229 | -6.1 | 4.1369 | -1.6141 | -11.0771 | 3.0387 | -29.2 | 6.1054 | -3.0667 | -43.5007 | 4.2495 | 11.46 | 5.8527 | -1.6032 | 11.3086 | 4.3285 | 10.12 | 6.0384 | -1.7099 | 9.4537 | 0.005531 | 0.24039 | 0.071522 | 0.34127 | 5.5575 | 0.023504 | 0.013954 | 0.016807 | 0.023504 | 0.023941 | 0.063385 | -0.033739 | -0.1615 | 0.063385 | 0.055973 | 0.062547 | -0.061267 | -0.2406 | 0.062547 | 0.052288 | 0.005531 | 0.24039 | 0.071522 | 0.34127 | 5.5575 | 0.023504 | 0.013954 | 0.016807 | 0.023504 | 0.023941 | 0.063385 | -0.033739 | -0.1615 | 0.063385 | 0.055973 | 0.062547 | -0.061267 | -0.2406 | 0.062547 | 0.052288
190 | 0.23 | 0.37 | South/Central | MS | Tupelo.Muni-C.D.Lemons.AP.723320 | 3 | 418053 | 43.4766 | 12.8427 | 61.6179 | 42.8989 | 18.719 | 1002.06 | 4.3334 | 14.2 | 5.8387 | -1.5053 | 15.014 | 2.6068 | -3.36 | 4.1229 | -1.5161 | -7.3716 | 3.1226 | -26.46 | 6.0914 | -2.9688 | -39.7953 | 4.3334 | 14.2 | 5.8387 | -1.5053 | 15.014 | 4.4124 | 12.86 | 6.0243 | -1.6119 | 13.1592 | 0.005531 | 0.24047 | 0.071033 | 0.34081 | 5.5424 | 0.023968 | 0.014418 | 0.017271 | 0.023968 | 0.024405 | 0.07854 | -0.018584 | -0.14635 | 0.07854 | 0.071128 | 0.083042 | -0.040772 | -0.22011 | 0.083042 | 0.072783 | 0.005531 | 0.24047 | 0.071033 | 0.34081 | 5.5424 | 0.023968 | 0.014418 | 0.017271 | 0.023968 | 0.024405 | 0.07854 | -0.018584 | -0.14635 | 0.07854 | 0.071128 | 0.083042 | -0.040772 | -0.22011 | 0.083042 | 0.072783
191 | 0.23 | 0.4 | South/Central | MS | Tupelo.Muni-C.D.Lemons.AP.723320 | 3 | 418053 | 43.3353 | 12.8728 | 61.5368 | 42.7595 | 18.7772 | 1002.4 | 4.4145 | 13.86 | 5.978 | -1.5635 | 14.4885 | 2.6879 | -3.7 | 4.2623 | -1.5743 | -7.8971 | 3.2038 | -26.8 | 6.2307 | -3.027 | -40.3208 | 4.4145 | 13.86 | 5.978 | -1.5635 | 14.4885 | 4.4936 | 12.52 | 6.1637 | -1.6701 | 12.6337 | 0.005531 | 0.23969 | 0.071199 | 0.34036 | 5.5442 | 0.024417 | 0.014867 | 0.01772 | 0.024417 | 0.024854 | 0.076659 | -0.020465 | -0.14823 | 0.076659 | 0.069248 | 0.080136 | -0.043679 | -0.22301 | 0.080136 | 0.069877 | 0.005531 | 0.23969 | 0.071199 | 0.34036 | 5.5442 | 0.024417 | 0.014867 | 0.01772 | 0.024417 | 0.024854 | 0.076659 | -0.020465 | -0.14823 | 0.076659 | 0.069248 | 0.080136 | -0.043679 | -0.22301 | 0.080136 | 0.069877
192 | 0.23 | 0.42 | South/Central | MS | Tupelo.Muni-C.D.Lemons.AP.723320 | 3 | 418053 | 43.1392 | 13.0286 | 61.556 | 42.566 | 18.9901 | 1006.76 | 4.3953 | 9.5 | 6.1716 | -1.7763 | 8.5238 | 2.6687 | -8.06 | 4.4559 | -1.7872 | -13.8618 | 3.1845 | -31.16 | 6.4243 | -3.2398 | -46.2855 | 4.3953 | 9.5 | 6.1716 | -1.7763 | 8.5238 | 4.4743 | 8.16 | 6.3573 | -1.883 | 6.669 | 0.005531 | 0.2386 | 0.072061 | 0.34046 | 5.5684 | 0.02431 | 0.01476 | 0.017613 | 0.02431 | 0.024747 | 0.052544 | -0.04458 | -0.17235 | 0.052544 | 0.045133 | 0.047145 | -0.076669 | -0.256 | 0.047145 | 0.036886 | 0.005531 | 0.2386 | 0.072061 | 0.34046 | 5.5684 | 0.02431 | 0.01476 | 0.017613 | 0.02431 | 0.024747 | 0.052544 | -0.04458 | -0.17235 | 0.052544 | 0.045133 | 0.047145 | -0.076669 | -0.256 | 0.047145 | 0.036886
193 | 0.23 | 0.45 | South/Central | MS | Tupelo.Muni-C.D.Lemons.AP.723320 | 3 | 418053 | 42.8359 | 13.2803 | 61.611 | 42.2667 | 19.3442 | 1014.26 | 4.3404 | 2 | 6.4708 | -2.1305 | -1.693 | 2.6138 | -15.56 | 4.7551 | -2.1413 | -24.0787 | 3.1296 | -38.66 | 6.7236 | -3.594 | -56.5023 | 4.3404 | 2 | 6.4708 | -2.1305 | -1.693 | 4.4194 | 0.66 | 6.6565 | -2.2372 | -3.5479 | 0.005531 | 0.23692 | 0.073453 | 0.34077 | 5.6098 | 0.024006 | 0.014457 | 0.01731 | 0.024006 | 0.024443 | 0.011062 | -0.086062 | -0.21383 | 0.011062 | 0.0036504 | -0.0093641 | -0.13318 | -0.31251 | -0.0093641 | -0.019623 | 0.005531 | 0.23692 | 0.073453 | 0.34077 | 5.6098 | 0.024006 | 0.014457 | 0.01731 | 0.024006 | 0.024443 | 0.011062 | -0.086062 | -0.21383 | 0.011062 | 0.0036504 | -0.0093641 | -0.13318 | -0.31251 | -0.0093641 | -0.019623
194 | 0.23 | 0.47 | South/Central | MS | Tupelo.Muni-C.D.Lemons.AP.723320 | 3 | 418053 | 42.523 | 13.5354 | 61.652 | 41.9579 | 19.6941 | 1021.52 | 4.2993 | -5.26 | 6.7796 | -2.4803 | -11.6172 | 2.5727 | -22.82 | 5.0639 | -2.4912 | -34.0029 | 3.0885 | -45.92 | 7.0323 | -3.9438 | -66.4265 | 4.2993 | -5.26 | 6.7796 | -2.4803 | -11.6172 | 4.3783 | -6.6 | 6.9653 | -2.587 | -13.4721 | 0.005531 | 0.23519 | 0.074864 | 0.341 | 5.65 | 0.023779 | 0.014229 | 0.017082 | 0.023779 | 0.024216 | -0.029093 | -0.12622 | -0.25398 | -0.029093 | -0.036504 | -0.064254 | -0.18807 | -0.3674 | -0.064254 | -0.074514 | 0.005531 | 0.23519 | 0.074864 | 0.341 | 5.65 | 0.023779 | 0.014229 | 0.017082 | 0.023779 | 0.024216 | -0.029093 | -0.12622 | -0.25398 | -0.029093 | -0.036504 | -0.064254 | -0.18807 | -0.3674 | -0.064254 | -0.074514
195 | 0.23 | 0.5 | South/Central | MS | Tupelo.Muni-C.D.Lemons.AP.723320 | 3 | 418053 | 42.0796 | 13.9122 | 61.722 | 41.5204 | 20.2016 | 1032.17 | 4.2293 | -15.91 | 7.2171 | -2.9878 | -26.1463 | 2.5027 | -33.47 | 5.5014 | -2.9987 | -48.5319 | 3.0185 | -56.57 | 7.4699 | -4.4513 | -80.9556 | 4.2293 | -15.91 | 7.2171 | -2.9878 | -26.1463 | 4.3083 | -17.25 | 7.4028 | -3.0945 | -28.0012 | 0.005531 | 0.23274 | 0.076948 | 0.34138 | 5.7089 | 0.023392 | 0.013842 | 0.016695 | 0.023392 | 0.023829 | -0.087998 | -0.18512 | -0.31289 | -0.087998 | -0.095409 | -0.14461 | -0.26843 | -0.44776 | -0.14461 | -0.15487 | 0.005531 | 0.23274 | 0.076948 | 0.34138 | 5.7089 | 0.023392 | 0.013842 | 0.016695 | 0.023392 | 0.023829 | -0.087998 | -0.18512 | -0.31289 | -0.087998 | -0.095409 | -0.14461 | -0.26843 | -0.44776 | -0.14461 | -0.15487
196 | 0.29 | 0.17 | South/Central | MS | Tupelo.Muni-C.D.Lemons.AP.723320 | 3 | 418053 | 49.2834 | 10.5835 | 64.379 | 48.6298 | 15.7493 | 971.94 | 1.5723 | 44.32 | 0.10778 | 1.4645 | 59.4619 | -0.15432 | 26.76 | -1.608 | 1.4537 | 37.0763 | 0.36149 | 3.66 | 0.36049 | 0.0010024 | 4.6526 | 1.5723 | 44.32 | 0.10778 | 1.4645 | 59.4619 | 1.6513 | 42.98 | 0.29346 | 1.3578 | 57.6071 | 0.005531 | 0.27259 | 0.058537 | 0.35608 | 5.3758 | 0.0086963 | -0.00085355 | 0.0019994 | 0.0086963 | 0.0091332 | 0.24513 | 0.14801 | 0.020243 | 0.24513 | 0.23772 | 0.32888 | 0.20507 | 0.025734 | 0.32888 | 0.31862 | 0.005531 | 0.27259 | 0.058537 | 0.35608 | 5.3758 | 0.0086963 | -0.00085355 | 0.0019994 | 0.0086963 | 0.0091332 | 0.24513 | 0.14801 | 0.020243 | 0.24513 | 0.23772 | 0.32888 | 0.20507 | 0.025734 | 0.32888 | 0.31862
197 | 0.29 | 0.19 | South/Central | MS | Tupelo.Muni-C.D.Lemons.AP.723320 | 3 | 418053 | 48.7958 | 10.834 | 64.2379 | 48.1485 | 16.0895 | 977.11 | 1.7134 | 39.15 | 0.5891 | 1.1243 | 52.1279 | -0.013217 | 21.59 | -1.1267 | 1.1134 | 29.7422 | 0.50259 | -1.51 | 0.84181 | -0.33922 | -2.6815 | 1.7134 | 39.15 | 0.5891 | 1.1243 | 52.1279 | 1.7924 | 37.81 | 0.77479 | 1.0176 | 50.273 | 0.005531 | 0.26989 | 0.059922 | 0.3553 | 5.4044 | 0.0094767 | -7.3105e-05 | 0.0027798 | 0.0094767 | 0.0099137 | 0.21654 | 0.11941 | -0.0083518 | 0.21654 | 0.20913 | 0.28832 | 0.1645 | -0.014831 | 0.28832 | 0.27806 | 0.005531 | 0.26989 | 0.059922 | 0.3553 | 5.4044 | 0.0094767 | -7.3105e-05 | 0.0027798 | 0.0094767 | 0.0099137 | 0.21654 | 0.11941 | -0.0083518 | 0.21654 | 0.20913 | 0.28832 | 0.1645 | -0.014831 | 0.28832 | 0.27806
198 | 0.29 | 0.2 | South/Central | MS | Tupelo.Muni-C.D.Lemons.AP.723320 | 3 | 418053 | 48.5629 | 10.9602 | 64.1767 | 47.9186 | 16.2581 | 979.77 | 1.7746 | 36.49 | 0.81891 | 0.95568 | 48.3815 | 0.047984 | 18.93 | -0.89684 | 0.94483 | 25.9959 | 0.56379 | -4.17 | 1.0716 | -0.50782 | -6.4278 | 1.7746 | 36.49 | 0.81891 | 0.95568 | 48.3815 | 1.8536 | 35.15 | 1.0046 | 0.849 | 46.5267 | 0.005531 | 0.2686 | 0.060621 | 0.35496 | 5.4191 | 0.0098152 | 0.0002654 | 0.0031183 | 0.0098152 | 0.010252 | 0.20183 | 0.1047 | -0.023064 | 0.20183 | 0.19441 | 0.2676 | 0.14378 | -0.035552 | 0.2676 | 0.25734 | 0.005531 | 0.2686 | 0.060621 | 0.35496 | 5.4191 | 0.0098152 | 0.0002654 | 0.0031183 | 0.0098152 | 0.010252 | 0.20183 | 0.1047 | -0.023064 | 0.20183 | 0.19441 | 0.2676 | 0.14378 | -0.035552 | 0.2676 | 0.25734
199 | 0.29 | 0.23 | South/Central | MS | Tupelo.Muni-C.D.Lemons.AP.723320 | 3 | 418053 | 47.9005 | 11.335 | 64.0256 | 47.2651 | 16.7606 | 988.03 | 1.9257 | 28.23 | 1.4725 | 0.45317 | 36.8154 | 0.19907 | 10.67 | -0.24325 | 0.44232 | 14.4298 | 0.71488 | -12.43 | 1.7252 | -1.0103 | -17.9939 | 1.9257 | 28.23 | 1.4725 | 0.45317 | 36.8154 | 2.0047 | 26.89 | 1.6582 | 0.34649 | 34.9605 | 0.005531 | 0.26494 | 0.062693 | 0.35412 | 5.4648 | 0.010651 | 0.001101 | 0.003954 | 0.010651 | 0.011088 | 0.15614 | 0.059016 | -0.06875 | 0.15614 | 0.14873 | 0.20363 | 0.079811 | -0.099524 | 0.20363 | 0.19337 | 0.005531 | 0.26494 | 0.062693 | 0.35412 | 5.4648 | 0.010651 | 0.001101 | 0.003954 | 0.010651 | 0.011088 | 0.15614 | 0.059016 | -0.06875 | 0.15614 | 0.14873 | 0.20363 | 0.079811 | -0.099524 | 0.20363 | 0.19337
200 | 0.29 | 0.25 | South/Central | MS | Tupelo.Muni-C.D.Lemons.AP.723320 | 3 | 418053 | 47.4811 | 11.5826 | 63.9438 | 46.8512 | 17.0926 | 993.67 | 2.0075 | 22.59 | 1.8864 | 0.12117 | 28.9438 | 0.28092 | 5.03 | 0.1706 | 0.11031 | 6.5582 | 0.79673 | -18.07 | 2.1391 | -1.3423 | -25.8655 | 2.0075 | 22.59 | 1.8864 | 0.12117 | 28.9438 | 2.0865 | 21.25 | 2.072 | 0.014488 | 27.089 | 0.005531 | 0.26262 | 0.064063 | 0.35367 | 5.496 | 0.011104 | 0.0015538 | 0.0044067 | 0.011104 | 0.011541 | 0.12494 | 0.027821 | -0.099945 | 0.12494 | 0.11753 | 0.16009 | 0.036273 | -0.14306 | 0.16009 | 0.14983 | 0.005531 | 0.26262 | 0.064063 | 0.35367 | 5.496 | 0.011104 | 0.0015538 | 0.0044067 | 0.011104 | 0.011541 | 0.12494 | 0.027821 | -0.099945 | 0.12494 | 0.11753 | 0.16009 | 0.036273 | -0.14306 | 0.16009 | 0.14983
201 | 0.29 | 0.27 | South/Central | MS | Tupelo.Muni-C.D.Lemons.AP.723320 | 3 | 418053 | 47.4558 | 11.5432 | 63.899 | 46.8262 | 17.0729 | 992.86 | 2.0523 | 23.4 | 1.9114 | 0.14091 | 30.047 | 0.32568 | 5.84 | 0.19562 | 0.13006 | 7.6613 | 0.84149 | -17.26 | 2.1641 | -1.3226 | -24.7623 | 2.0523 | 23.4 | 1.9114 | 0.14091 | 30.047 | 2.1313 | 22.06 | 2.0971 | 0.034232 | 28.1921 | 0.005531 | 0.26248 | 0.063845 | 0.35342 | 5.4915 | 0.011351 | 0.0018013 | 0.0046542 | 0.011351 | 0.011788 | 0.12942 | 0.032301 | -0.095465 | 0.12942 | 0.12201 | 0.16619 | 0.042375 | -0.13696 | 0.16619 | 0.15593 | 0.005531 | 0.26248 | 0.063845 | 0.35342 | 5.4915 | 0.011351 | 0.0018013 | 0.0046542 | 0.011351 | 0.011788 | 0.12942 | 0.032301 | -0.095465 | 0.12942 | 0.12201 | 0.16619 | 0.042375 | -0.13696 | 0.16619 | 0.15593
202 | 0.29 | 0.3 | South/Central | MS | Tupelo.Muni-C.D.Lemons.AP.723320 | 3 | 418053 | 47.1929 | 11.6805 | 63.844 | 46.5669 | 17.2771 | 996.31 | 2.1073 | 19.95 | 2.1707 | -0.063353 | 25.264 | 0.38073 | 2.39 | 0.45493 | -0.074208 | 2.8784 | 0.89654 | -20.71 | 2.4234 | -1.5269 | -29.5453 | 2.1073 | 19.95 | 2.1707 | -0.063353 | 25.264 | 2.1863 | 18.61 | 2.3564 | -0.17003 | 23.4091 | 0.005531 | 0.26102 | 0.064605 | 0.35312 | 5.5106 | 0.011656 | 0.0021058 | 0.0049587 | 0.011656 | 0.012093 | 0.11034 | 0.013219 | -0.11455 | 0.11034 | 0.10293 | 0.13973 | 0.01592 | -0.16341 | 0.13973 | 0.12948 | 0.005531 | 0.26102 | 0.064605 | 0.35312 | 5.5106 | 0.011656 | 0.0021058 | 0.0049587 | 0.011656 | 0.012093 | 0.11034 | 0.013219 | -0.11455 | 0.11034 | 0.10293 | 0.13973 | 0.01592 | -0.16341 | 0.13973 | 0.12948
203 | 0.29 | 0.32 | South/Central | MS | Tupelo.Muni-C.D.Lemons.AP.723320 | 3 | 418053 | 46.8157 | 11.9121 | 63.7836 | 46.1946 | 17.589 | 1001.78 | 2.1678 | 14.48 | 2.543 | -0.37521 | 17.6593 | 0.44115 | -3.08 | 0.82722 | -0.38607 | -4.7263 | 0.95696 | -26.18 | 2.7957 | -1.8387 | -37.15 | 2.1678 | 14.48 | 2.543 | -0.37521 | 17.6593 | 2.2468 | 13.14 | 2.7287 | -0.48189 | 15.8044 | 0.005531 | 0.25894 | 0.065885 | 0.35279 | 5.5408 | 0.01199 | 0.00244 | 0.0052929 | 0.01199 | 0.012427 | 0.080089 | -0.017035 | -0.1448 | 0.080089 | 0.072677 | 0.097673 | -0.026141 | -0.20548 | 0.097673 | 0.087414 | 0.005531 | 0.25894 | 0.065885 | 0.35279 | 5.5408 | 0.01199 | 0.00244 | 0.0052929 | 0.01199 | 0.012427 | 0.080089 | -0.017035 | -0.1448 | 0.080089 | 0.072677 | 0.097673 | -0.026141 | -0.20548 | 0.097673 | 0.087414
204 | 0.29 | 0.35 | South/Central | MS | Tupelo.Muni-C.D.Lemons.AP.723320 | 3 | 418053 | 46.2664 | 12.2553 | 63.6984 | 45.6526 | 18.0458 | 1009.84 | 2.2529 | 6.42 | 3.085 | -0.83202 | 6.4778 | 0.52634 | -11.14 | 1.3692 | -0.84287 | -15.9078 | 1.0422 | -34.24 | 3.3377 | -2.2955 | -48.3315 | 2.2529 | 6.42 | 3.085 | -0.83202 | 6.4778 | 2.332 | 5.08 | 3.2707 | -0.9387 | 4.623 | 0.005531 | 0.2559 | 0.067784 | 0.35231 | 5.5854 | 0.012461 | 0.0029112 | 0.0057641 | 0.012461 | 0.012898 | 0.035509 | -0.061615 | -0.18938 | 0.035509 | 0.028097 | 0.035829 | -0.087986 | -0.26732 | 0.035829 | 0.025569 | 0.005531 | 0.2559 | 0.067784 | 0.35231 | 5.5854 | 0.012461 | 0.0029112 | 0.0057641 | 0.012461 | 0.012898 | 0.035509 | -0.061615 | -0.18938 | 0.035509 | 0.028097 | 0.035829 | -0.087986 | -0.26732 | 0.035829 | 0.025569
205 | 0.29 | 0.37 | South/Central | MS | Tupelo.Muni-C.D.Lemons.AP.723320 | 3 | 418053 | 45.9498 | 12.4667 | 63.6696 | 45.3401 | 18.3295 | 1015.09 | 2.2817 | 1.17 | 3.3975 | -1.1157 | -0.77567 | 0.55512 | -16.39 | 1.6817 | -1.1266 | -23.1613 | 1.0709 | -39.49 | 3.6502 | -2.5792 | -55.585 | 2.2817 | 1.17 | 3.3975 | -1.1157 | -0.77567 | 2.3607 | -0.17 | 3.5831 | -1.2224 | -2.6305 | 0.005531 | 0.25415 | 0.068953 | 0.35215 | 5.6144 | 0.01262 | 0.0030703 | 0.0059233 | 0.01262 | 0.013057 | 0.0064712 | -0.090653 | -0.21842 | 0.0064712 | -0.00094027 | -0.0042902 | -0.1281 | -0.30744 | -0.0042902 | -0.014549 | 0.005531 | 0.25415 | 0.068953 | 0.35215 | 5.6144 | 0.01262 | 0.0030703 | 0.0059233 | 0.01262 | 0.013057 | 0.0064712 | -0.090653 | -0.21842 | 0.0064712 | -0.00094027 | -0.0042902 | -0.1281 | -0.30744 | -0.0042902 | -0.014549
206 | 0.29 | 0.4 | South/Central | MS | Tupelo.Muni-C.D.Lemons.AP.723320 | 3 | 418053 | 45.4868 | 12.7815 | 63.6368 | 44.8832 | 18.7536 | 1023.05 | 2.3145 | -6.79 | 3.8544 | -1.5399 | -11.7502 | 0.58788 | -24.35 | 2.1386 | -1.5507 | -34.1359 | 1.1037 | -47.45 | 4.1071 | -3.0034 | -66.5596 | 2.3145 | -6.79 | 3.8544 | -1.5399 | -11.7502 | 2.3935 | -8.13 | 4.04 | -1.6465 | -13.6051 | 0.005531 | 0.25159 | 0.070694 | 0.35197 | 5.6585 | 0.012801 | 0.0032516 | 0.0061045 | 0.012801 | 0.013238 | -0.037555 | -0.13468 | -0.26244 | -0.037555 | -0.044967 | -0.06499 | -0.1888 | -0.36814 | -0.06499 | -0.07525 | 0.005531 | 0.25159 | 0.070694 | 0.35197 | 5.6585 | 0.012801 | 0.0032516 | 0.0061045 | 0.012801 | 0.013238 | -0.037555 | -0.13468 | -0.26244 | -0.037555 | -0.044967 | -0.06499 | -0.1888 | -0.36814 | -0.06499 | -0.07525
207 | 0.29 | 0.42 | South/Central | MS | Tupelo.Muni-C.D.Lemons.AP.723320 | 3 | 418053 | 45.1934 | 12.9932 | 63.6307 | 44.5938 | 19.0369 | 1028.53 | 2.3206 | -12.27 | 4.1438 | -1.8232 | -19.2822 | 0.594 | -29.83 | 2.428 | -1.834 | -41.6678 | 1.1098 | -52.93 | 4.3965 | -3.2867 | -74.0915 | 2.3206 | -12.27 | 4.1438 | -1.8232 | -19.2822 | 2.3996 | -13.61 | 4.3294 | -1.9298 | -21.1371 | 0.005531 | 0.24996 | 0.071865 | 0.35194 | 5.6888 | 0.012835 | 0.0032854 | 0.0061383 | 0.012835 | 0.013272 | -0.067865 | -0.16499 | -0.29275 | -0.067865 | -0.075277 | -0.10665 | -0.23046 | -0.4098 | -0.10665 | -0.11691 | 0.005531 | 0.24996 | 0.071865 | 0.35194 | 5.6888 | 0.012835 | 0.0032854 | 0.0061383 | 0.012835 | 0.013272 | -0.067865 | -0.16499 | -0.29275 | -0.067865 | -0.075277 | -0.10665 | -0.23046 | -0.4098 | -0.10665 | -0.11691
208 | 0.29 | 0.47 | South/Central | MS | Tupelo.Muni-C.D.Lemons.AP.723320 | 3 | 418053 | 44.4424 | 13.5958 | 63.6918 | 43.8526 | 19.8392 | 1044.85 | 2.2595 | -28.59 | 4.8849 | -2.6254 | -41.616 | 0.53289 | -46.15 | 3.1692 | -2.6363 | -64.0017 | 1.0487 | -69.25 | 5.1376 | -4.0889 | -96.4254 | 2.2595 | -28.59 | 4.8849 | -2.6254 | -41.616 | 2.3385 | -29.93 | 5.0706 | -2.7321 | -43.4709 | 0.005531 | 0.24581 | 0.075198 | 0.35228 | 5.779 | 0.012497 | 0.0029474 | 0.0058004 | 0.012497 | 0.012934 | -0.15813 | -0.25525 | -0.38302 | -0.15813 | -0.16554 | -0.23018 | -0.35399 | -0.53333 | -0.23018 | -0.24044 | 0.005531 | 0.24581 | 0.075198 | 0.35228 | 5.779 | 0.012497 | 0.0029474 | 0.0058004 | 0.012497 | 0.012934 | -0.15813 | -0.25525 | -0.38302 | -0.15813 | -0.16554 | -0.23018 | -0.35399 | -0.53333 | -0.23018 | -0.24044
209 | 0.31 | 0.17 | South/Central | MS | Tupelo.Muni-C.D.Lemons.AP.723320 | 3 | 418053 | 50.0032 | 10.5682 | 65.0996 | 49.3401 | 15.7595 | 979.39 | 0.85173 | 36.87 | -0.60257 | 1.4543 | 49.9676 | -0.87487 | 19.31 | -2.3183 | 1.4435 | 27.582 | -0.35906 | -3.79 | -0.34987 | -0.0091966 | -4.8417 | 0.85173 | 36.87 | -0.60257 | 1.4543 | 49.9676 | 0.93074 | 35.53 | -0.41689 | 1.3476 | 48.1127 | 0.005531 | 0.27657 | 0.058452 | 0.36006 | 5.417 | 0.0047109 | -0.0048389 | -0.001986 | 0.0047109 | 0.0051479 | 0.20393 | 0.1068 | -0.020962 | 0.20393 | 0.19652 | 0.27637 | 0.15256 | -0.026779 | 0.27637 | 0.26611 | 0.005531 | 0.27657 | 0.058452 | 0.36006 | 5.417 | 0.0047109 | -0.0048389 | -0.001986 | 0.0047109 | 0.0051479 | 0.20393 | 0.1068 | -0.020962 | 0.20393 | 0.19652 | 0.27637 | 0.15256 | -0.026779 | 0.27637 | 0.26611
210 | 0.31 | 0.19 | South/Central | MS | Tupelo.Muni-C.D.Lemons.AP.723320 | 3 | 418053 | 49.5152 | 10.8185 | 64.9519 | 48.8585 | 16.0934 | 984.37 | 0.99945 | 31.89 | -0.12096 | 1.1204 | 42.8879 | -0.72715 | 14.33 | -1.8367 | 1.1096 | 20.5023 | -0.21134 | -8.77 | 0.13175 | -0.3431 | -11.9214 | 0.99945 | 31.89 | -0.12096 | 1.1204 | 42.8879 | 1.0785 | 30.55 | 0.064729 | 1.0137 | 41.0331 | 0.005531 | 0.27387 | 0.059837 | 0.35925 | 5.4445 | 0.0055279 | -0.0040219 | -0.0011689 | 0.0055279 | 0.0059649 | 0.17638 | 0.079259 | -0.048507 | 0.17638 | 0.16897 | 0.23721 | 0.1134 | -0.065937 | 0.23721 | 0.22695 | 0.005531 | 0.27387 | 0.059837 | 0.35925 | 5.4445 | 0.0055279 | -0.0040219 | -0.0011689 | 0.0055279 | 0.0059649 | 0.17638 | 0.079259 | -0.048507 | 0.17638 | 0.16897 | 0.23721 | 0.1134 | -0.065937 | 0.23721 | 0.22695
211 | 0.31 | 0.2 | South/Central | MS | Tupelo.Muni-C.D.Lemons.AP.723320 | 3 | 418053 | 49.2824 | 10.9439 | 64.8938 | 48.629 | 16.2648 | 987.11 | 1.0575 | 29.15 | 0.10856 | 0.94898 | 39.0261 | -0.66906 | 11.59 | -1.6072 | 0.93813 | 16.6404 | -0.15325 | -11.51 | 0.36127 | -0.51452 | -15.7832 | 1.0575 | 29.15 | 0.10856 | 0.94898 | 39.0261 | 1.1365 | 27.81 | 0.29424 | 0.8423 | 37.1712 | 0.005531 | 0.27258 | 0.060531 | 0.35893 | 5.4597 | 0.0058492 | -0.0037006 | -0.00084765 | 0.0058492 | 0.0062862 | 0.16123 | 0.064104 | -0.063662 | 0.16123 | 0.15382 | 0.21585 | 0.092038 | -0.087297 | 0.21585 | 0.20559 | 0.005531 | 0.27258 | 0.060531 | 0.35893 | 5.4597 | 0.0058492 | -0.0037006 | -0.00084765 | 0.0058492 | 0.0062862 | 0.16123 | 0.064104 | -0.063662 | 0.16123 | 0.15382 | 0.21585 | 0.092038 | -0.087297 | 0.21585 | 0.20559
212 | 0.31 | 0.23 | South/Central | MS | Tupelo.Muni-C.D.Lemons.AP.723320 | 3 | 418053 | 48.6136 | 11.3154 | 64.7326 | 47.969 | 16.7636 | 995.19 | 1.2187 | 21.07 | 0.76858 | 0.45016 | 27.6886 | -0.50786 | 3.51 | -0.94717 | 0.43931 | 5.3029 | 0.0079473 | -19.59 | 1.0213 | -1.0133 | -27.1207 | 1.2187 | 21.07 | 0.76858 | 0.45016 | 27.6886 | 1.2977 | 19.73 | 0.95426 | 0.34348 | 25.8337 | 0.005531 | 0.26888 | 0.062585 | 0.35803 | 5.5044 | 0.0067408 | -0.002809 | 4.3956e-05 | 0.0067408 | 0.0071778 | 0.11654 | 0.019414 | -0.10835 | 0.11654 | 0.10913 | 0.15314 | 0.02933 | -0.15 | 0.15314 | 0.14289 | 0.005531 | 0.26888 | 0.062585 | 0.35803 | 5.5044 | 0.0067408 | -0.002809 | 4.3956e-05 | 0.0067408 | 0.0071778 | 0.11654 | 0.019414 | -0.10835 | 0.11654 | 0.10913 | 0.15314 | 0.02933 | -0.15 | 0.15314 | 0.14289
213 | 0.31 | 0.25 | South/Central | MS | Tupelo.Muni-C.D.Lemons.AP.723320 | 3 | 418053 | 48.1907 | 11.5628 | 64.6437 | 47.5517 | 17.092 | 1000.7 | 1.3076 | 15.56 | 1.1858 | 0.12179 | 20.0044 | -0.41898 | -2 | -0.52991 | 0.11093 | -2.3812 | 0.096832 | -25.1 | 1.4385 | -1.3417 | -34.8049 | 1.3076 | 15.56 | 1.1858 | 0.12179 | 20.0044 | 1.3866 | 14.22 | 1.3715 | 0.015108 | 18.1496 | 0.005531 | 0.26654 | 0.063954 | 0.35754 | 5.5348 | 0.0072325 | -0.0023174 | 0.00053558 | 0.0072325 | 0.0076694 | 0.086062 | -0.011062 | -0.13883 | 0.086062 | 0.07865 | 0.11064 | -0.01317 | -0.1925 | 0.11064 | 0.10038 | 0.005531 | 0.26654 | 0.063954 | 0.35754 | 5.5348 | 0.0072325 | -0.0023174 | 0.00053558 | 0.0072325 | 0.0076694 | 0.086062 | -0.011062 | -0.13883 | 0.086062 | 0.07865 | 0.11064 | -0.01317 | -0.1925 | 0.11064 | 0.10038
214 | 0.31 | 0.27 | South/Central | MS | Tupelo.Muni-C.D.Lemons.AP.723320 | 3 | 418053 | 48.2351 | 11.4824 | 64.6176 | 47.5955 | 17.0221 | 999.1 | 1.3337 | 17.16 | 1.142 | 0.19171 | 22.2168 | -0.39288 | -0.4 | -0.57374 | 0.18086 | -0.16883 | 0.12293 | -23.5 | 1.3947 | -1.2718 | -32.5925 | 1.3337 | 17.16 | 1.142 | 0.19171 | 22.2168 | 1.4127 | 15.82 | 1.3277 | 0.085032 | 20.362 | 0.005531 | 0.26679 | 0.063509 | 0.3574 | 5.526 | 0.0073768 | -0.002173 | 0.00067991 | 0.0073768 | 0.0078138 | 0.094912 | -0.0022124 | -0.12998 | 0.094912 | 0.0875 | 0.12288 | -0.00093377 | -0.18027 | 0.12288 | 0.11262 | 0.005531 | 0.26679 | 0.063509 | 0.3574 | 5.526 | 0.0073768 | -0.002173 | 0.00067991 | 0.0073768 | 0.0078138 | 0.094912 | -0.0022124 | -0.12998 | 0.094912 | 0.0875 | 0.12288 | -0.00093377 | -0.18027 | 0.12288 | 0.11262
215 | 0.31 | 0.3 | South/Central | MS | Tupelo.Muni-C.D.Lemons.AP.723320 | 3 | 418053 | 48.0088 | 11.5985 | 64.5733 | 47.3722 | 17.2011 | 1002.18 | 1.378 | 14.08 | 1.3654 | 0.012636 | 17.9731 | -0.34857 | -3.48 | -0.35036 | 0.0017818 | -4.4126 | 0.16724 | -26.58 | 1.6181 | -1.4509 | -36.8362 | 1.378 | 14.08 | 1.3654 | 0.012636 | 17.9731 | 1.457 | 12.74 | 1.5511 | -0.094044 | 16.1182 | 0.005531 | 0.26554 | 0.064151 | 0.35715 | 5.543 | 0.0076219 | -0.001928 | 0.00092497 | 0.0076219 | 0.0080588 | 0.077876 | -0.019248 | -0.14701 | 0.077876 | 0.070465 | 0.099409 | -0.024406 | -0.20374 | 0.099409 | 0.089149 | 0.005531 | 0.26554 | 0.064151 | 0.35715 | 5.543 | 0.0076219 | -0.001928 | 0.00092497 | 0.0076219 | 0.0080588 | 0.077876 | -0.019248 | -0.14701 | 0.077876 | 0.070465 | 0.099409 | -0.024406 | -0.20374 | 0.099409 | 0.089149
216 | 0.31 | 0.32 | South/Central | MS | Tupelo.Muni-C.D.Lemons.AP.723320 | 3 | 418053 | 47.6161 | 11.8321 | 64.4952 | 46.9847 | 17.5106 | 1007.42 | 1.4561 | 8.84 | 1.7529 | -0.29679 | 10.6593 | -0.27053 | -8.72 | 0.037106 | -0.30764 | -11.7263 | 0.24527 | -31.82 | 2.0056 | -1.7603 | -44.15 | 1.4561 | 8.84 | 1.7529 | -0.29679 | 10.6593 | 1.5351 | 7.5 | 1.9385 | -0.40347 | 8.8045 | 0.005531 | 0.26336 | 0.065443 | 0.35672 | 5.572 | 0.0080535 | -0.0014963 | 0.0013566 | 0.0080535 | 0.0084905 | 0.048894 | -0.04823 | -0.176 | 0.048894 | 0.041482 | 0.058957 | -0.064858 | -0.24419 | 0.058957 | 0.048697 | 0.005531 | 0.26336 | 0.065443 | 0.35672 | 5.572 | 0.0080535 | -0.0014963 | 0.0013566 | 0.0080535 | 0.0084905 | 0.048894 | -0.04823 | -0.176 | 0.048894 | 0.041482 | 0.058957 | -0.064858 | -0.24419 | 0.058957 | 0.048697
217 | 0.31 | 0.35 | South/Central | MS | Tupelo.Muni-C.D.Lemons.AP.723320 | 3 | 418053 | 47.0524 | 12.1798 | 64.4047 | 46.4284 | 17.9763 | 1015.59 | 1.5467 | 0.67 | 2.3092 | -0.76253 | -0.69334 | -0.17995 | -16.89 | 0.59343 | -0.77339 | -23.079 | 0.33586 | -39.99 | 2.5619 | -2.226 | -55.5027 | 1.5467 | 0.67 | 2.3092 | -0.76253 | -0.69334 | 1.6257 | -0.67 | 2.4949 | -0.86921 | -2.5482 | 0.005531 | 0.26025 | 0.067366 | 0.35622 | 5.6172 | 0.0085545 | -0.00099532 | 0.0018576 | 0.0085545 | 0.0089915 | 0.0037058 | -0.093418 | -0.22118 | 0.0037058 | -0.0037058 | -0.0038349 | -0.12765 | -0.30698 | -0.0038349 | -0.014094 | 0.005531 | 0.26025 | 0.067366 | 0.35622 | 5.6172 | 0.0085545 | -0.00099532 | 0.0018576 | 0.0085545 | 0.0089915 | 0.0037058 | -0.093418 | -0.22118 | 0.0037058 | -0.0037058 | -0.0038349 | -0.12765 | -0.30698 | -0.0038349 | -0.014094
218 | 0.31 | 0.37 | South/Central | MS | Tupelo.Muni-C.D.Lemons.AP.723320 | 3 | 418053 | 46.6993 | 12.4115 | 64.3695 | 46.08 | 18.2895 | 1021.34 | 1.5818 | -5.08 | 2.6576 | -1.0758 | -8.6585 | -0.14479 | -22.64 | 0.94185 | -1.0866 | -31.0441 | 0.37102 | -45.74 | 2.9103 | -2.5393 | -63.4678 | 1.5818 | -5.08 | 2.6576 | -1.0758 | -8.6585 | 1.6608 | -6.42 | 2.8433 | -1.1825 | -10.5133 | 0.005531 | 0.25829 | 0.068648 | 0.35603 | 5.649 | 0.008749 | -0.00080081 | 0.0020521 | 0.008749 | 0.009186 | -0.028097 | -0.12522 | -0.25299 | -0.028097 | -0.035509 | -0.04789 | -0.1717 | -0.35104 | -0.04789 | -0.058149 | 0.005531 | 0.25829 | 0.068648 | 0.35603 | 5.649 | 0.008749 | -0.00080081 | 0.0020521 | 0.008749 | 0.009186 | -0.028097 | -0.12522 | -0.25299 | -0.028097 | -0.035509 | -0.04789 | -0.1717 | -0.35104 | -0.04789 | -0.058149
219 | 0.31 | 0.4 | South/Central | MS | Tupelo.Muni-C.D.Lemons.AP.723320 | 3 | 418053 | 46.1899 | 12.7529 | 64.3214 | 45.5773 | 18.7441 | 1029.74 | 1.63 | -13.48 | 3.1603 | -1.5303 | -20.2526 | -0.096642 | -31.04 | 1.4445 | -1.5412 | -42.6382 | 0.41917 | -54.14 | 3.413 | -2.9938 | -75.0619 | 1.63 | -13.48 | 3.1603 | -1.5303 | -20.2526 | 1.709 | -14.82 | 3.3459 | -1.637 | -22.1074 | 0.005531 | 0.25548 | 0.070536 | 0.35576 | 5.6955 | 0.0090153 | -0.00053453 | 0.0023184 | 0.0090153 | 0.0094523 | -0.074558 | -0.17168 | -0.29945 | -0.074558 | -0.081969 | -0.11202 | -0.23583 | -0.41517 | -0.11202 | -0.12228 | 0.005531 | 0.25548 | 0.070536 | 0.35576 | 5.6955 | 0.0090153 | -0.00053453 | 0.0023184 | 0.0090153 | 0.0094523 | -0.074558 | -0.17168 | -0.29945 | -0.074558 | -0.081969 | -0.11202 | -0.23583 | -0.41517 | -0.11202 | -0.12228
220 | 0.31 | 0.42 | South/Central | MS | Tupelo.Muni-C.D.Lemons.AP.723320 | 3 | 418053 | 45.8636 | 12.9877 | 64.3098 | 45.2553 | 19.0546 | 1035.69 | 1.6415 | -19.43 | 3.4823 | -1.8408 | -28.4463 | -0.085114 | -36.99 | 1.7665 | -1.8516 | -50.8319 | 0.4307 | -60.09 | 3.735 | -3.3043 | -83.2556 | 1.6415 | -19.43 | 3.4823 | -1.8408 | -28.4463 | 1.7205 | -20.77 | 3.668 | -1.9475 | -30.3012 | 0.005531 | 0.25367 | 0.071835 | 0.3557 | 5.7284 | 0.0090791 | -0.00047076 | 0.0023822 | 0.0090791 | 0.009516 | -0.10747 | -0.20459 | -0.33236 | -0.10747 | -0.11488 | -0.15734 | -0.28115 | -0.46048 | -0.15734 | -0.16759 | 0.005531 | 0.25367 | 0.071835 | 0.3557 | 5.7284 | 0.0090791 | -0.00047076 | 0.0023822 | 0.0090791 | 0.009516 | -0.10747 | -0.20459 | -0.33236 | -0.10747 | -0.11488 | -0.15734 | -0.28115 | -0.46048 | -0.15734 | -0.16759
221 | 0.31 | 0.47 | South/Central | MS | Tupelo.Muni-C.D.Lemons.AP.723320 | 3 | 418053 | 45.0364 | 13.6498 | 64.3763 | 44.439 | 19.9373 | 1053.65 | 1.575 | -37.39 | 4.2985 | -2.7235 | -53.0112 | -0.15162 | -54.95 | 2.5828 | -2.7344 | -75.3969 | 0.36419 | -78.05 | 4.5512 | -4.187 | -107.8205 | 1.575 | -37.39 | 4.2985 | -2.7235 | -53.0112 | 1.654 | -38.73 | 4.4842 | -2.8302 | -54.8661 | 0.005531 | 0.24909 | 0.075497 | 0.35606 | 5.8277 | 0.0087112 | -0.00083862 | 0.0020143 | 0.0087112 | 0.0091482 | -0.2068 | -0.30393 | -0.43169 | -0.2068 | -0.21421 | -0.2932 | -0.41702 | -0.59635 | -0.2932 | -0.30346 | 0.005531 | 0.24909 | 0.075497 | 0.35606 | 5.8277 | 0.0087112 | -0.00083862 | 0.0020143 | 0.0087112 | 0.0091482 | -0.2068 | -0.30393 | -0.43169 | -0.2068 | -0.21421 | -0.2932 | -0.41702 | -0.59635 | -0.2932 | -0.30346
222 | 0.32 | 0.17 | South/Central | MS | Tupelo.Muni-C.D.Lemons.AP.723320 | 3 | 418053 | 50.3583 | 10.5673 | 65.4576 | 49.6908 | 15.7668 | 983.14 | 0.4937 | 33.12 | -0.95322 | 1.4469 | 45.1877 | -1.2329 | 15.56 | -2.669 | 1.4361 | 22.8021 | -0.7171 | -7.54 | -0.70052 | -0.016582 | -9.6216 | 0.4937 | 33.12 | -0.95322 | 1.4469 | 45.1877 | 0.5727 | 31.78 | -0.76754 | 1.3402 | 43.3328 | 0.005531 | 0.27853 | 0.058447 | 0.36204 | 5.4377 | 0.0027306 | -0.0068192 | -0.0039662 | 0.0027306 | 0.0031676 | 0.18319 | 0.086062 | -0.041704 | 0.18319 | 0.17577 | 0.24993 | 0.12612 | -0.053217 | 0.24993 | 0.23967 | 0.005531 | 0.27853 | 0.058447 | 0.36204 | 5.4377 | 0.0027306 | -0.0068192 | -0.0039662 | 0.0027306 | 0.0031676 | 0.18319 | 0.086062 | -0.041704 | 0.18319 | 0.17577 | 0.24993 | 0.12612 | -0.053217 | 0.24993 | 0.23967
223 | 0.32 | 0.19 | South/Central | MS | Tupelo.Muni-C.D.Lemons.AP.723320 | 3 | 418053 | 49.8695 | 10.8123 | 65.31 | 49.2084 | 16.1017 | 988.14 | 0.64129 | 28.12 | -0.47082 | 1.1121 | 38.0819 | -1.0853 | 10.56 | -2.1866 | 1.1013 | 15.6963 | -0.56951 | -12.54 | -0.21811 | -0.35139 | -16.7274 | 0.64129 | 28.12 | -0.47082 | 1.1121 | 38.0819 | 0.7203 | 26.78 | -0.28514 | 1.0054 | 36.227 | 0.005531 | 0.27583 | 0.059803 | 0.36123 | 5.4654 | 0.003547 | -0.0060029 | -0.0031499 | 0.003547 | 0.0039839 | 0.15553 | 0.058407 | -0.069358 | 0.15553 | 0.14812 | 0.21063 | 0.086816 | -0.092519 | 0.21063 | 0.20037 | 0.005531 | 0.27583 | 0.059803 | 0.36123 | 5.4654 | 0.003547 | -0.0060029 | -0.0031499 | 0.003547 | 0.0039839 | 0.15553 | 0.058407 | -0.069358 | 0.15553 | 0.14812 | 0.21063 | 0.086816 | -0.092519 | 0.21063 | 0.20037
227 | 0.32 | 0.27 | South/Central | MS | Tupelo.Muni-C.D.Lemons.AP.723320 | 3 | 418053 | 48.5861 | 11.4732 | 64.9606 | 47.942 | 17.0186 | 1002.48 | 0.99069 | 13.78 | 0.79556 | 0.19513 | 17.919 | -0.73592 | -3.78 | -0.9202 | 0.18428 | -4.4666 | -0.22011 | -26.88 | 1.0483 | -1.2684 | -36.8903 | 0.99069 | 13.78 | 0.79556 | 0.19513 | 17.919 | 1.0697 | 12.44 | 0.98124 | 0.088449 | 16.0641 | 0.005531 | 0.26873 | 0.063458 | 0.3593 | 5.5447 | 0.0054795 | -0.0040704 | -0.0012174 | 0.0054795 | 0.0059164 | 0.076217 | -0.020907 | -0.14867 | 0.076217 | 0.068805 | 0.09911 | -0.024705 | -0.20404 | 0.09911 | 0.08885 | 0.005531 | 0.26873 | 0.063458 | 0.3593 | 5.5447 | 0.0054795 | -0.0040704 | -0.0012174 | 0.0054795 | 0.0059164 | 0.076217 | -0.020907 | -0.14867 | 0.076217 | 0.068805 | 0.09911 | -0.024705 | -0.20404 | 0.09911 | 0.08885
229 | 0.32 | 0.32 | South/Central | MS | Tupelo.Muni-C.D.Lemons.AP.723320 | 3 | 418053 | 47.9614 | 11.8224 | 64.8397 | 47.3255 | 17.5142 | 1010.94 | 1.1116 | 5.32 | 1.412 | -0.30044 | 6.1534 | -0.615 | -12.24 | -0.30371 | -0.31129 | -16.2323 | -0.099192 | -35.34 | 1.6648 | -1.7639 | -48.6559 | 1.1116 | 5.32 | 1.412 | -0.30044 | 6.1534 | 1.1906 | 3.98 | 1.5977 | -0.40712 | 4.2985 | 0.005531 | 0.26527 | 0.06539 | 0.35863 | 5.5915 | 0.0061483 | -0.0034016 | -0.00054863 | 0.0061483 | 0.0065852 | 0.029425 | -0.067699 | -0.19546 | 0.029425 | 0.022013 | 0.034034 | -0.08978 | -0.26911 | 0.034034 | 0.023775 | 0.005531 | 0.26527 | 0.06539 | 0.35863 | 5.5915 | 0.0061483 | -0.0034016 | -0.00054863 | 0.0061483 | 0.0065852 | 0.029425 | -0.067699 | -0.19546 | 0.029425 | 0.022013 | 0.034034 | -0.08978 | -0.26911 | 0.034034 | 0.023775
231 | 0.32 | 0.37 | South/Central | MS | Tupelo.Muni-C.D.Lemons.AP.723320 | 3 | 418053 | 47.0448 | 12.3954 | 64.7026 | 46.4211 | 18.2815 | 1024.53 | 1.2487 | -8.27 | 2.3165 | -1.0678 | -12.7057 | -0.47789 | -25.83 | 0.60074 | -1.0786 | -35.0914 | 0.037923 | -48.93 | 2.5692 | -2.5313 | -67.5151 | 1.2487 | -8.27 | 2.3165 | -1.0678 | -12.7057 | 1.3277 | -9.61 | 2.5022 | -1.1745 | -14.5606 | 0.005531 | 0.2602 | 0.068559 | 0.35787 | 5.6667 | 0.0069066 | -0.0026432 | 0.00020975 | 0.0069066 | 0.0073436 | -0.045741 | -0.14287 | -0.27063 | -0.045741 | -0.053153 | -0.070275 | -0.19409 | -0.37342 | -0.070275 | -0.080534 | 0.005531 | 0.2602 | 0.068559 | 0.35787 | 5.6667 | 0.0069066 | -0.0026432 | 0.00020975 | 0.0069066 | 0.0073436 | -0.045741 | -0.14287 | -0.27063 | -0.045741 | -0.053153 | -0.070275 | -0.19409 | -0.37342 | -0.070275 | -0.080534
233 | 0.32 | 0.42 | South/Central | MS | Tupelo.Muni-C.D.Lemons.AP.723320 | 3 | 418053 | 46.2081 | 12.9724 | 64.6487 | 45.5953 | 19.0534 | 1039.07 | 1.3026 | -22.81 | 3.1423 | -1.8396 | -32.752 | -0.424 | -40.37 | 1.4265 | -1.8505 | -55.1376 | 0.091811 | -63.47 | 3.395 | -3.3032 | -87.5613 | 1.3026 | -22.81 | 3.1423 | -1.8396 | -32.752 | 1.3816 | -24.15 | 3.3279 | -1.9463 | -34.6068 | 0.005531 | 0.25558 | 0.07175 | 0.35757 | 5.7471 | 0.0072047 | -0.0023451 | 0.00050781 | 0.0072047 | 0.0076417 | -0.12616 | -0.22329 | -0.35105 | -0.12616 | -0.13357 | -0.18115 | -0.30496 | -0.4843 | -0.18115 | -0.19141 | 0.005531 | 0.25558 | 0.07175 | 0.35757 | 5.7471 | 0.0072047 | -0.0023451 | 0.00050781 | 0.0072047 | 0.0076417 | -0.12616 | -0.22329 | -0.35105 | -0.12616 | -0.13357 | -0.18115 | -0.30496 | -0.4843 | -0.18115 | -0.19141
234 | 0.32 | 0.47 | South/Central | MS | Tupelo.Muni-C.D.Lemons.AP.723320 | 3 | 418053 | 45.372 | 13.6308 | 64.6931 | 44.7703 | 19.9228 | 1056.54 | 1.2582 | -40.28 | 3.9672 | -2.709 | -56.6748 | -0.46839 | -57.84 | 2.2515 | -2.7199 | -79.0604 | 0.047423 | -80.94 | 4.2199 | -4.1725 | -111.4841 | 1.2582 | -40.28 | 3.9672 | -2.709 | -56.6748 | 1.3372 | -41.62 | 4.1529 | -2.8157 | -58.5297 | 0.005531 | 0.25095 | 0.075392 | 0.35782 | 5.8437 | 0.0069592 | -0.0025906 | 0.00026229 | 0.0069592 | 0.0073962 | -0.22279 | -0.31991 | -0.44768 | -0.22279 | -0.2302 | -0.31347 | -0.43728 | -0.61662 | -0.31347 | -0.32373 | 0.005531 | 0.25095 | 0.075392 | 0.35782 | 5.8437 | 0.0069592 | -0.0025906 | 0.00026229 | 0.0069592 | 0.0073962 | -0.22279 | -0.31991 | -0.44768 | -0.22279 | -0.2302 | -0.31347 | -0.43728 | -0.61662 | -0.31347 | -0.32373
235 | 0.34 | 0.17 | South/Central | MS | Tupelo.Muni-C.D.Lemons.AP.723320 | 3 | 418053 | 51.0524 | 10.5576 | 66.1582 | 50.3758 | 15.7824 | 990.48 | -0.20693 | 25.78 | -1.6383 | 1.4313 | 35.8036 | -1.9335 | 8.22 | -3.354 | 1.4205 | 13.4179 | -1.4177 | -14.88 | -1.3856 | -0.032169 | -19.0057 | -0.20693 | 25.78 | -1.6383 | 1.4313 | 35.8036 | -0.12792 | 24.44 | -1.4526 | 1.3247 | 33.9487 | 0.005531 | 0.28237 | 0.058394 | 0.36592 | 5.4783 | -0.0011445 | -0.010694 | -0.0078414 | -0.0011445 | -0.00070754 | 0.14259 | 0.045465 | -0.082301 | 0.14259 | 0.13518 | 0.19803 | 0.074214 | -0.10512 | 0.19803 | 0.18777 | 0.005531 | 0.28237 | 0.058394 | 0.36592 | 5.4783 | -0.0011445 | -0.010694 | -0.0078414 | -0.0011445 | -0.00070754 | 0.14259 | 0.045465 | -0.082301 | 0.14259 | 0.13518 | 0.19803 | 0.074214 | -0.10512 | 0.19803 | 0.18777
236 | 0.34 | 0.19 | South/Central | MS | Tupelo.Muni-C.D.Lemons.AP.723320 | 3 | 418053 | 50.5689 | 10.8024 | 66.0097 | 49.8988 | 16.1109 | 995.35 | -0.05834 | 20.91 | -1.1612 | 1.1029 | 28.881 | -1.7849 | 3.35 | -2.877 | 1.092 | 6.4953 | -1.2691 | -19.75 | -0.9085 | -0.36064 | -25.9284 | -0.05834 | 20.91 | -1.1612 | 1.1029 | 28.881 | 0.020666 | 19.57 | -0.97552 | 0.99619 | 27.0261 | 0.005531 | 0.2797 | 0.059748 | 0.3651 | 5.5053 | -0.00032268 | -0.0098725 | -0.0070196 | -0.00032268 | 0.0001143 | 0.11565 | 0.018529 | -0.10924 | 0.11565 | 0.10824 | 0.15974 | 0.035925 | -0.14341 | 0.15974 | 0.14948 | 0.005531 | 0.2797 | 0.059748 | 0.3651 | 5.5053 | -0.00032268 | -0.0098725 | -0.0070196 | -0.00032268 | 0.0001143 | 0.11565 | 0.018529 | -0.10924 | 0.11565 | 0.10824 | 0.15974 | 0.035925 | -0.14341 | 0.15974 | 0.14948
237 | 0.34 | 0.2 | South/Central | MS | Tupelo.Muni-C.D.Lemons.AP.723320 | 3 | 418053 | 50.3337 | 10.9286 | 65.9497 | 49.6666 | 16.2831 | 998.09 | 0.0016221 | 18.17 | -0.92907 | 0.93069 | 25.0229 | -1.725 | 0.61 | -2.6448 | 0.91984 | 2.6372 | -1.2092 | -22.49 | -0.67636 | -0.53281 | -29.7864 | 0.0016221 | 18.17 | -0.92907 | 0.93069 | 25.0229 | 0.080628 | 16.83 | -0.74338 | 0.82401 | 23.168 | 0.005531 | 0.27839 | 0.060446 | 0.36477 | 5.5204 | 8.9717e-06 | -0.0095408 | -0.0066879 | 8.9717e-06 | 0.00044595 | 0.1005 | 0.0033739 | -0.12439 | 0.1005 | 0.093086 | 0.1384 | 0.014586 | -0.16475 | 0.1384 | 0.12814 | 0.005531 | 0.27839 | 0.060446 | 0.36477 | 5.5204 | 8.9717e-06 | -0.0095408 | -0.0066879 | 8.9717e-06 | 0.00044595 | 0.1005 | 0.0033739 | -0.12439 | 0.1005 | 0.093086 | 0.1384 | 0.014586 | -0.16475 | 0.1384 | 0.12814
238 | 0.34 | 0.23 | South/Central | MS | Tupelo.Muni-C.D.Lemons.AP.723320 | 3 | 418053 | 49.6586 | 11.2908 | 65.773 | 49.0005 | 16.7725 | 1005.82 | 0.17833 | 10.44 | -0.26292 | 0.44124 | 14.1355 | -1.5483 | -7.12 | -1.9787 | 0.43039 | -8.2501 | -1.0325 | -30.22 | -0.010208 | -1.0223 | -40.6738 | 0.17833 | 10.44 | -0.26292 | 0.44124 | 14.1355 | 0.25733 | 9.1 | -0.077231 | 0.33456 | 12.2807 | 0.005531 | 0.27466 | 0.062449 | 0.36379 | 5.5632 | 0.00098632 | -0.0085635 | -0.0057106 | 0.00098632 | 0.0014233 | 0.057743 | -0.039381 | -0.16715 | 0.057743 | 0.050332 | 0.078183 | -0.045631 | -0.22497 | 0.078183 | 0.067924 | 0.005531 | 0.27466 | 0.062449 | 0.36379 | 5.5632 | 0.00098632 | -0.0085635 | -0.0057106 | 0.00098632 | 0.0014233 | 0.057743 | -0.039381 | -0.16715 | 0.057743 | 0.050332 | 0.078183 | -0.045631 | -0.22497 | 0.078183 | 0.067924
239 | 0.34 | 0.25 | South/Central | MS | Tupelo.Muni-C.D.Lemons.AP.723320 | 3 | 418053 | 49.2357 | 11.5435 | 65.6895 | 48.5832 | 17.1062 | 1011.48 | 0.26186 | 4.78 | 0.15434 | 0.10752 | 6.2392 | -1.4647 | -12.78 | -1.5614 | 0.096664 | -16.1464 | -0.94893 | -35.88 | 0.40705 | -1.356 | -48.5701 | 0.26186 | 4.78 | 0.15434 | 0.10752 | 6.2392 | 0.34087 | 3.44 | 0.34003 | 0.00083805 | 4.3844 | 0.005531 | 0.27232 | 0.063847 | 0.36333 | 5.5945 | 0.0014484 | -0.0081015 | -0.0052485 | 0.0014484 | 0.0018853 | 0.026438 | -0.070686 | -0.19845 | 0.026438 | 0.019027 | 0.034509 | -0.089306 | -0.26864 | 0.034509 | 0.02425 | 0.005531 | 0.27232 | 0.063847 | 0.36333 | 5.5945 | 0.0014484 | -0.0081015 | -0.0052485 | 0.0014484 | 0.0018853 | 0.026438 | -0.070686 | -0.19845 | 0.026438 | 0.019027 | 0.034509 | -0.089306 | -0.26864 | 0.034509 | 0.02425
240 | 0.34 | 0.27 | South/Central | MS | Tupelo.Muni-C.D.Lemons.AP.723320 | 3 | 418053 | 49.2801 | 11.4623 | 65.6625 | 48.627 | 17.0355 | 1009.86 | 0.28878 | 6.4 | 0.11052 | 0.17827 | 8.4843 | -1.4378 | -11.16 | -1.6052 | 0.16741 | -13.9014 | -0.92201 | -34.26 | 0.36323 | -1.2852 | -46.3251 | 0.28878 | 6.4 | 0.11052 | 0.17827 | 8.4843 | 0.36779 | 5.06 | 0.2962 | 0.071586 | 6.6294 | 0.005531 | 0.27257 | 0.063398 | 0.36318 | 5.5855 | 0.0015972 | -0.0079526 | -0.0050996 | 0.0015972 | 0.0020342 | 0.035398 | -0.061726 | -0.18949 | 0.035398 | 0.027987 | 0.046926 | -0.076888 | -0.25622 | 0.046926 | 0.036667 | 0.005531 | 0.27257 | 0.063398 | 0.36318 | 5.5855 | 0.0015972 | -0.0079526 | -0.0050996 | 0.0015972 | 0.0020342 | 0.035398 | -0.061726 | -0.18949 | 0.035398 | 0.027987 | 0.046926 | -0.076888 | -0.25622 | 0.046926 | 0.036667
241 | 0.34 | 0.3 | South/Central | MS | Tupelo.Muni-C.D.Lemons.AP.723320 | 3 | 418053 | 49.0476 | 11.5745 | 65.6026 | 48.3975 | 17.2051 | 1012.59 | 0.34871 | 3.67 | 0.34003 | 0.0086799 | 4.6954 | -1.3779 | -13.89 | -1.3757 | -0.0021741 | -17.6903 | -0.86209 | -36.99 | 0.59274 | -1.4548 | -50.114 | 0.34871 | 3.67 | 0.34003 | 0.0086799 | 4.6954 | 0.42772 | 2.33 | 0.52572 | -0.098 | 2.8405 | 0.005531 | 0.27128 | 0.064018 | 0.36285 | 5.6006 | 0.0019287 | -0.0076211 | -0.0047682 | 0.0019287 | 0.0023657 | 0.020299 | -0.076825 | -0.20459 | 0.020299 | 0.012887 | 0.02597 | -0.097845 | -0.27718 | 0.02597 | 0.015711 | 0.005531 | 0.27128 | 0.064018 | 0.36285 | 5.6006 | 0.0019287 | -0.0076211 | -0.0047682 | 0.0019287 | 0.0023657 | 0.020299 | -0.076825 | -0.20459 | 0.020299 | 0.012887 | 0.02597 | -0.097845 | -0.27718 | 0.02597 | 0.015711
242 | 0.34 | 0.32 | South/Central | MS | Tupelo.Muni-C.D.Lemons.AP.723320 | 3 | 418053 | 48.6515 | 11.8028 | 65.5213 | 48.0067 | 17.5147 | 1017.8 | 0.43 | -1.54 | 0.7309 | -0.3009 | -2.5809 | -1.2966 | -19.1 | -0.98485 | -0.31175 | -24.9666 | -0.78079 | -42.2 | 0.98361 | -1.7644 | -57.3903 | 0.43 | -1.54 | 0.7309 | -0.3009 | -2.5809 | 0.50901 | -2.88 | 0.91659 | -0.40758 | -4.4358 | 0.005531 | 0.26909 | 0.065281 | 0.3624 | 5.6294 | 0.0023783 | -0.0071715 | -0.0043185 | 0.0023783 | 0.0028153 | -0.0085177 | -0.10564 | -0.23341 | -0.0085177 | -0.015929 | -0.014275 | -0.13809 | -0.31742 | -0.014275 | -0.024534 | 0.005531 | 0.26909 | 0.065281 | 0.3624 | 5.6294 | 0.0023783 | -0.0071715 | -0.0043185 | 0.0023783 | 0.0028153 | -0.0085177 | -0.10564 | -0.23341 | -0.0085177 | -0.015929 | -0.014275 | -0.13809 | -0.31742 | -0.014275 | -0.024534
243 | 0.34 | 0.35 | South/Central | MS | Tupelo.Muni-C.D.Lemons.AP.723320 | 3 | 418053 | 48.0911 | 12.1441 | 65.4276 | 47.4537 | 17.9738 | 1025.81 | 0.52374 | -9.55 | 1.2838 | -0.76008 | -13.7168 | -1.2029 | -27.11 | -0.43193 | -0.77093 | -36.1024 | -0.68705 | -50.21 | 1.5365 | -2.2236 | -68.5261 | 0.52374 | -9.55 | 1.2838 | -0.76008 | -13.7168 | 0.60275 | -10.89 | 1.4695 | -0.86676 | -15.5716 | 0.005531 | 0.26599 | 0.067169 | 0.36188 | 5.6737 | 0.0028968 | -0.006653 | -0.0038001 | 0.0028968 | 0.0033338 | -0.052821 | -0.14994 | -0.27771 | -0.052821 | -0.060232 | -0.075867 | -0.19968 | -0.37902 | -0.075867 | -0.086126 | 0.005531 | 0.26599 | 0.067169 | 0.36188 | 5.6737 | 0.0028968 | -0.006653 | -0.0038001 | 0.0028968 | 0.0033338 | -0.052821 | -0.14994 | -0.27771 | -0.052821 | -0.060232 | -0.075867 | -0.19968 | -0.37902 | -0.075867 | -0.086126
244 | 0.34 | 0.37 | South/Central | MS | Tupelo.Muni-C.D.Lemons.AP.723320 | 3 | 418053 | 47.7291 | 12.3754 | 65.3769 | 47.0966 | 18.2804 | 1031.28 | 0.5744 | -15.02 | 1.641 | -1.0666 | -21.303 | -1.1522 | -32.58 | -0.074761 | -1.0774 | -43.6886 | -0.6364 | -55.68 | 1.8937 | -2.5301 | -76.1123 | 0.5744 | -15.02 | 1.641 | -1.0666 | -21.303 | 0.6534 | -16.36 | 1.8267 | -1.1733 | -23.1578 | 0.005531 | 0.26399 | 0.068448 | 0.3616 | 5.704 | 0.003177 | -0.0063728 | -0.0035199 | 0.003177 | 0.0036139 | -0.083075 | -0.1802 | -0.30796 | -0.083075 | -0.090487 | -0.11783 | -0.24164 | -0.42098 | -0.11783 | -0.12809 | 0.005531 | 0.26399 | 0.068448 | 0.3616 | 5.704 | 0.003177 | -0.0063728 | -0.0035199 | 0.003177 | 0.0036139 | -0.083075 | -0.1802 | -0.30796 | -0.083075 | -0.090487 | -0.11783 | -0.24164 | -0.42098 | -0.11783 | -0.12809
245 | 0.34 | 0.4 | South/Central | MS | Tupelo.Muni-C.D.Lemons.AP.723320 | 3 | 418053 | 47.2206 | 12.7166 | 65.335 | 46.5948 | 18.7403 | 1039.84 | 0.61628 | -23.58 | 2.1428 | -1.5265 | -33.1224 | -1.1103 | -41.14 | 0.42704 | -1.5374 | -55.5081 | -0.59452 | -64.24 | 2.3955 | -2.99 | -87.9318 | 0.61628 | -23.58 | 2.1428 | -1.5265 | -33.1224 | 0.69528 | -24.92 | 2.3285 | -1.6332 | -34.9773 | 0.005531 | 0.26118 | 0.070335 | 0.36137 | 5.7513 | 0.0034086 | -0.0061412 | -0.0032883 | 0.0034086 | 0.0038456 | -0.13042 | -0.22754 | -0.35531 | -0.13042 | -0.13783 | -0.1832 | -0.30701 | -0.48635 | -0.1832 | -0.19346 | 0.005531 | 0.26118 | 0.070335 | 0.36137 | 5.7513 | 0.0034086 | -0.0061412 | -0.0032883 | 0.0034086 | 0.0038456 | -0.13042 | -0.22754 | -0.35531 | -0.13042 | -0.13783 | -0.1832 | -0.30701 | -0.48635 | -0.1832 | -0.19346
246 | 0.34 | 0.42 | South/Central | MS | Tupelo.Muni-C.D.Lemons.AP.723320 | 3 | 418053 | 46.8886 | 12.9516 | 65.3184 | 46.2671 | 19.0513 | 1045.76 | 0.63288 | -29.5 | 2.4705 | -1.8376 | -41.2663 | -1.0937 | -47.06 | 0.75471 | -1.8484 | -63.652 | -0.57791 | -70.16 | 2.7232 | -3.3011 | -96.0756 | 0.63288 | -29.5 | 2.4705 | -1.8376 | -41.2663 | 0.71189 | -30.84 | 2.6561 | -1.9443 | -43.1212 | 0.005531 | 0.25934 | 0.071635 | 0.36127 | 5.7841 | 0.0035005 | -0.0060494 | -0.0031964 | 0.0035005 | 0.0039374 | -0.16316 | -0.26029 | -0.38805 | -0.16316 | -0.17058 | -0.22824 | -0.35206 | -0.53139 | -0.22824 | -0.2385 | 0.005531 | 0.25934 | 0.071635 | 0.36127 | 5.7841 | 0.0035005 | -0.0060494 | -0.0031964 | 0.0035005 | 0.0039374 | -0.16316 | -0.26029 | -0.38805 | -0.16316 | -0.17058 | -0.22824 | -0.35206 | -0.53139 | -0.22824 | -0.2385
247 | 0.34 | 0.47 | South/Central | MS | Tupelo.Muni-C.D.Lemons.AP.723320 | 3 | 418053 | 46.0518 | 13.6045 | 65.3565 | 45.4413 | 19.9152 | 1063.05 | 0.59477 | -46.79 | 3.2962 | -2.7015 | -64.9613 | -1.1318 | -64.35 | 1.5805 | -2.7123 | -87.3469 | -0.61603 | -87.45 | 3.5489 | -4.165 | -119.7706 | 0.59477 | -46.79 | 3.2962 | -2.7015 | -64.9613 | 0.67378 | -48.13 | 3.4819 | -2.8081 | -66.8162 | 0.005531 | 0.25471 | 0.075246 | 0.36149 | 5.8797 | 0.0032897 | -0.0062602 | -0.0034072 | 0.0032897 | 0.0037266 | -0.25879 | -0.35592 | -0.48368 | -0.25879 | -0.26621 | -0.3593 | -0.48311 | -0.66245 | -0.3593 | -0.36956 | 0.005531 | 0.25471 | 0.075246 | 0.36149 | 5.8797 | 0.0032897 | -0.0062602 | -0.0034072 | 0.0032897 | 0.0037266 | -0.25879 | -0.35592 | -0.48368 | -0.25879 | -0.26621 | -0.3593 | -0.48311 | -0.66245 | -0.3593 | -0.36956
248 | 0.2 | 0.21 | South/Central | MS | Tupelo.Muni-C.D.Lemons.AP.723320 | 3 | 418053 | 45.003 | 11.17 | 60.8165 | 44.4049 | 16.4117 | 948.94 | 5.1348 | 67.32 | 4.3327 | 0.80211 | 87.2542 | 3.4082 | 49.76 | 2.6169 | 0.79126 | 64.8685 | 3.924 | 26.66 | 4.5854 | -0.6614 | 32.4448 | 5.1348 | 67.32 | 4.3327 | 0.80211 | 87.2542 | 5.2138 | 65.98 | 4.5184 | 0.69543 | 85.3993 | 0.005531 | 0.24891 | 0.061781 | 0.33637 | 5.2486 | 0.0284 | 0.018851 | 0.021704 | 0.0284 | 0.028837 | 0.37235 | 0.27522 | 0.14746 | 0.37235 | 0.36493 | 0.4826 | 0.35879 | 0.17945 | 0.4826 | 0.47234 | 0.005531 | 0.24891 | 0.061781 | 0.33637 | 5.2486 | 0.0284 | 0.018851 | 0.021704 | 0.0284 | 0.028837 | 0.37235 | 0.27522 | 0.14746 | 0.37235 | 0.36493 | 0.4826 | 0.35879 | 0.17945 | 0.4826 | 0.47234
249 | 0.21 | 0.21 | South/Central | MS | Tupelo.Muni-C.D.Lemons.AP.723320 | 3 | 418053 | 45.3786 | 11.161 | 61.1878 | 44.7755 | 16.4123 | 952.69 | 4.7636 | 63.57 | 3.9621 | 0.80149 | 82.487 | 3.037 | 46.01 | 2.2463 | 0.79063 | 60.1013 | 3.5528 | 22.91 | 4.2148 | -0.66202 | 27.6776 | 4.7636 | 63.57 | 3.9621 | 0.80149 | 82.487 | 4.8426 | 62.23 | 4.1478 | 0.69481 | 80.6321 | 0.005531 | 0.25099 | 0.061731 | 0.33843 | 5.2693 | 0.026347 | 0.016797 | 0.01965 | 0.026347 | 0.026784 | 0.3516 | 0.25448 | 0.12671 | 0.3516 | 0.34419 | 0.45623 | 0.33242 | 0.15308 | 0.45623 | 0.44597 | 0.005531 | 0.25099 | 0.061731 | 0.33843 | 5.2693 | 0.026347 | 0.016797 | 0.01965 | 0.026347 | 0.026784 | 0.3516 | 0.25448 | 0.12671 | 0.3516 | 0.34419 | 0.45623 | 0.33242 | 0.15308 | 0.45623 | 0.44597
250 | 0.22 | 0.21 | South/Central | MS | Tupelo.Muni-C.D.Lemons.AP.723320 | 3 | 418053 | 45.7591 | 11.1511 | 61.568 | 45.1511 | 16.4169 | 956.61 | 4.3833 | 59.65 | 3.5864 | 0.7969 | 77.4979 | 2.6567 | 42.09 | 1.8707 | 0.78605 | 55.1123 | 3.1725 | 18.99 | 3.8391 | -0.6666 | 22.6886 | 4.3833 | 59.65 | 3.5864 | 0.7969 | 77.4979 | 4.4623 | 58.31 | 3.7721 | 0.69022 | 75.6431 | 0.005531 | 0.25309 | 0.061676 | 0.34053 | 5.291 | 0.024244 | 0.014694 | 0.017547 | 0.024244 | 0.024681 | 0.32992 | 0.2328 | 0.10503 | 0.32992 | 0.32251 | 0.42864 | 0.30482 | 0.12549 | 0.42864 | 0.41838 | 0.005531 | 0.25309 | 0.061676 | 0.34053 | 5.291 | 0.024244 | 0.014694 | 0.017547 | 0.024244 | 0.024681 | 0.32992 | 0.2328 | 0.10503 | 0.32992 | 0.32251 | 0.42864 | 0.30482 | 0.12549 | 0.42864 | 0.41838
251 | 0.23 | 0.21 | South/Central | MS | Tupelo.Muni-C.D.Lemons.AP.723320 | 3 | 418053 | 46.1281 | 11.1411 | 61.9327 | 45.5153 | 16.4174 | 960.29 | 4.0186 | 55.97 | 3.2222 | 0.79635 | 72.816 | 2.292 | 38.41 | 1.5065 | 0.7855 | 50.4303 | 2.8078 | 15.31 | 3.4749 | -0.66715 | 18.0066 | 4.0186 | 55.97 | 3.2222 | 0.79635 | 72.816 | 4.0976 | 54.63 | 3.4079 | 0.68967 | 70.9611 | 0.005531 | 0.25513 | 0.061621 | 0.34255 | 5.3113 | 0.022227 | 0.012677 | 0.01553 | 0.022227 | 0.022664 | 0.30957 | 0.21244 | 0.084679 | 0.30957 | 0.30216 | 0.40274 | 0.27893 | 0.099594 | 0.40274 | 0.39248 | 0.005531 | 0.25513 | 0.061621 | 0.34255 | 5.3113 | 0.022227 | 0.012677 | 0.01553 | 0.022227 | 0.022664 | 0.30957 | 0.21244 | 0.084679 | 0.30957 | 0.30216 | 0.40274 | 0.27893 | 0.099594 | 0.40274 | 0.39248
252 | 0.24 | 0.21 | South/Central | MS | Tupelo.Muni-C.D.Lemons.AP.723320 | 3 | 418053 | 46.4987 | 11.1349 | 62.3018 | 45.8812 | 16.4206 | 964.06 | 3.6496 | 52.2 | 2.8564 | 0.79316 | 68.0082 | 1.9229 | 34.64 | 1.1406 | 0.78231 | 45.6225 | 2.4388 | 11.54 | 3.1091 | -0.67034 | 13.1989 | 3.6496 | 52.2 | 2.8564 | 0.79316 | 68.0082 | 3.7286 | 50.86 | 3.0421 | 0.68648 | 66.1533 | 0.005531 | 0.25718 | 0.061587 | 0.34459 | 5.3322 | 0.020186 | 0.010636 | 0.013489 | 0.020186 | 0.020623 | 0.28872 | 0.19159 | 0.063827 | 0.28872 | 0.28131 | 0.37615 | 0.25234 | 0.073003 | 0.37615 | 0.36589 | 0.005531 | 0.25718 | 0.061587 | 0.34459 | 5.3322 | 0.020186 | 0.010636 | 0.013489 | 0.020186 | 0.020623 | 0.28872 | 0.19159 | 0.063827 | 0.28872 | 0.28131 | 0.37615 | 0.25234 | 0.073003 | 0.37615 | 0.36589
253 | 0.25 | 0.21 | South/Central | MS | Tupelo.Muni-C.D.Lemons.AP.723320 | 3 | 418053 | 46.8676 | 11.125 | 62.667 | 46.2454 | 16.4217 | 967.76 | 3.2843 | 48.5 | 2.4922 | 0.79208 | 63.3052 | 1.5577 | 30.94 | 0.77645 | 0.78123 | 40.9195 | 2.0735 | 7.84 | 2.7449 | -0.67142 | 8.4958 | 3.2843 | 48.5 | 2.4922 | 0.79208 | 63.3052 | 3.3633 | 47.16 | 2.6779 | 0.6854 | 61.4503 | 0.005531 | 0.25922 | 0.061532 | 0.34661 | 5.3527 | 0.018165 | 0.0086155 | 0.011468 | 0.018165 | 0.018602 | 0.26825 | 0.17113 | 0.043363 | 0.26825 | 0.26084 | 0.35014 | 0.22632 | 0.04699 | 0.35014 | 0.33988 | 0.005531 | 0.25922 | 0.061532 | 0.34661 | 5.3527 | 0.018165 | 0.0086155 | 0.011468 | 0.018165 | 0.018602 | 0.26825 | 0.17113 | 0.043363 | 0.26825 | 0.26084 | 0.35014 | 0.22632 | 0.04699 | 0.35014 | 0.33988
254 | 0.26 | 0.21 | South/Central | MS | Tupelo.Muni-C.D.Lemons.AP.723320 | 3 | 418053 | 47.2383 | 11.1153 | 63.0371 | 46.6112 | 16.4259 | 971.57 | 2.9142 | 44.69 | 2.1264 | 0.78784 | 58.4555 | 1.1876 | 27.13 | 0.41062 | 0.77699 | 36.0699 | 1.7034 | 4.03 | 2.3791 | -0.67567 | 3.6462 | 2.9142 | 44.69 | 2.1264 | 0.78784 | 58.4555 | 2.9932 | 43.35 | 2.3121 | 0.68116 | 56.6007 | 0.005531 | 0.26127 | 0.061478 | 0.34866 | 5.3737 | 0.016118 | 0.0065686 | 0.0094216 | 0.016118 | 0.016555 | 0.24718 | 0.15006 | 0.02229 | 0.24718 | 0.23977 | 0.32332 | 0.1995 | 0.020167 | 0.32332 | 0.31306 | 0.005531 | 0.26127 | 0.061478 | 0.34866 | 5.3737 | 0.016118 | 0.0065686 | 0.0094216 | 0.016118 | 0.016555 | 0.24718 | 0.15006 | 0.02229 | 0.24718 | 0.23977 | 0.32332 | 0.1995 | 0.020167 | 0.32332 | 0.31306
255 | 0.27 | 0.21 | South/Central | MS | Tupelo.Muni-C.D.Lemons.AP.723320 | 3 | 418053 | 47.6069 | 11.1053 | 63.4003 | 46.9751 | 16.4252 | 975.21 | 2.551 | 41.05 | 1.7625 | 0.78852 | 53.8259 | 0.82439 | 23.49 | 0.046726 | 0.77766 | 31.4403 | 1.3402 | 0.39 | 2.0152 | -0.67499 | -0.98339 | 2.551 | 41.05 | 1.7625 | 0.78852 | 53.8259 | 2.63 | 39.71 | 1.9482 | 0.68184 | 51.9711 | 0.005531 | 0.26331 | 0.061423 | 0.35067 | 5.3939 | 0.014109 | 0.0045597 | 0.0074126 | 0.014109 | 0.014546 | 0.22705 | 0.12992 | 0.0021571 | 0.22705 | 0.21964 | 0.29771 | 0.1739 | -0.0054391 | 0.29771 | 0.28745 | 0.005531 | 0.26331 | 0.061423 | 0.35067 | 5.3939 | 0.014109 | 0.0045597 | 0.0074126 | 0.014109 | 0.014546 | 0.22705 | 0.12992 | 0.0021571 | 0.22705 | 0.21964 | 0.29771 | 0.1739 | -0.0054391 | 0.29771 | 0.28745
256 | 0.28 | 0.21 | South/Central | MS | Tupelo.Muni-C.D.Lemons.AP.723320 | 3 | 418053 | 47.9724 | 11.0953 | 63.7613 | 47.3359 | 16.4255 | 978.84 | 2.19 | 37.42 | 1.4017 | 0.78829 | 49.2002 | 0.46338 | 19.86 | -0.31405 | 0.77743 | 26.8146 | 0.97919 | -3.24 | 1.6544 | -0.67522 | -5.6091 | 2.19 | 37.42 | 1.4017 | 0.78829 | 49.2002 | 2.269 | 36.08 | 1.5874 | 0.68161 | 47.3454 | 0.005531 | 0.26533 | 0.061368 | 0.35266 | 5.4139 | 0.012113 | 0.002563 | 0.0054159 | 0.012113 | 0.01255 | 0.20697 | 0.10985 | -0.01792 | 0.20697 | 0.19956 | 0.27213 | 0.14831 | -0.031024 | 0.27213 | 0.26187 | 0.005531 | 0.26533 | 0.061368 | 0.35266 | 5.4139 | 0.012113 | 0.002563 | 0.0054159 | 0.012113 | 0.01255 | 0.20697 | 0.10985 | -0.01792 | 0.20697 | 0.19956 | 0.27213 | 0.14831 | -0.031024 | 0.27213 | 0.26187
257 | 0.29 | 0.21 | South/Central | MS | Tupelo.Muni-C.D.Lemons.AP.723320 | 3 | 418053 | 48.3368 | 11.0853 | 64.1203 | 47.6956 | 16.4248 | 982.44 | 1.831 | 33.82 | 1.042 | 0.78899 | 44.6251 | 0.10438 | 16.26 | -0.67375 | 0.77813 | 22.2395 | 0.62019 | -6.84 | 1.2947 | -0.67452 | -10.1842 | 1.831 | 33.82 | 1.042 | 0.78899 | 44.6251 | 1.91 | 32.48 | 1.2277 | 0.68231 | 42.7702 | 0.005531 | 0.26735 | 0.061313 | 0.35465 | 5.4339 | 0.010127 | 0.00057732 | 0.0034302 | 0.010127 | 0.010564 | 0.18706 | 0.089934 | -0.037832 | 0.18706 | 0.17965 | 0.24682 | 0.12301 | -0.056329 | 0.24682 | 0.23656 | 0.005531 | 0.26735 | 0.061313 | 0.35465 | 5.4339 | 0.010127 | 0.00057732 | 0.0034302 | 0.010127 | 0.010564 | 0.18706 | 0.089934 | -0.037832 | 0.18706 | 0.17965 | 0.24682 | 0.12301 | -0.056329 | 0.24682 | 0.23656
258 | 0.3 | 0.21 | South/Central | MS | Tupelo.Muni-C.D.Lemons.AP.723320 | 3 | 418053 | 48.7017 | 11.0737 | 64.479 | 48.0557 | 16.4233 | 986.02 | 1.4723 | 30.24 | 0.68181 | 0.79049 | 40.0755 | -0.25431 | 12.68 | -1.0339 | 0.77963 | 17.6898 | 0.2615 | -10.42 | 0.93452 | -0.67302 | -14.7339 | 1.4723 | 30.24 | 0.68181 | 0.79049 | 40.0755 | 1.5513 | 28.9 | 0.86749 | 0.68381 | 38.2206 | 0.005531 | 0.26937 | 0.061248 | 0.35663 | 5.4537 | 0.0081432 | -0.0014066 | 0.0014463 | 0.0081432 | 0.0085802 | 0.16726 | 0.070133 | -0.057633 | 0.16726 | 0.15985 | 0.22166 | 0.097842 | -0.081493 | 0.22166 | 0.2114 | 0.005531 | 0.26937 | 0.061248 | 0.35663 | 5.4537 | 0.0081432 | -0.0014066 | 0.0014463 | 0.0081432 | 0.0085802 | 0.16726 | 0.070133 | -0.057633 | 0.16726 | 0.15985 | 0.22166 | 0.097842 | -0.081493 | 0.22166 | 0.2114
259 | 0.31 | 0.21 | South/Central | MS | Tupelo.Muni-C.D.Lemons.AP.723320 | 3 | 418053 | 49.0526 | 11.0699 | 64.8361 | 48.4022 | 16.4339 | 989.82 | 1.1152 | 26.44 | 0.33535 | 0.77985 | 35.2203 | -0.6114 | 8.88 | -1.3804 | 0.769 | 12.8347 | -0.095594 | -14.22 | 0.58806 | -0.68365 | -19.589 | 1.1152 | 26.44 | 0.33535 | 0.77985 | 35.2203 | 1.1942 | 25.1 | 0.52104 | 0.67317 | 33.3655 | 0.005531 | 0.27131 | 0.061227 | 0.35861 | 5.4747 | 0.0061682 | -0.0033817 | -0.00052873 | 0.0061682 | 0.0066051 | 0.14624 | 0.049115 | -0.07865 | 0.14624 | 0.13883 | 0.1948 | 0.070988 | -0.10835 | 0.1948 | 0.18454 | 0.005531 | 0.27131 | 0.061227 | 0.35861 | 5.4747 | 0.0061682 | -0.0033817 | -0.00052873 | 0.0061682 | 0.0066051 | 0.14624 | 0.049115 | -0.07865 | 0.14624 | 0.13883 | 0.1948 | 0.070988 | -0.10835 | 0.1948 | 0.18454
260 | 0.32 | 0.21 | South/Central | MS | Tupelo.Muni-C.D.Lemons.AP.723320 | 3 | 418053 | 49.4071 | 11.0636 | 65.1889 | 48.7521 | 16.4368 | 993.42 | 0.76243 | 22.84 | -0.014514 | 0.77695 | 30.6282 | -0.96417 | 5.28 | -1.7303 | 0.76609 | 8.2425 | -0.44836 | -17.82 | 0.23819 | -0.68656 | -24.1811 | 0.76243 | 22.84 | -0.014514 | 0.77695 | 30.6282 | 0.84144 | 21.5 | 0.17117 | 0.67027 | 28.7733 | 0.005531 | 0.27327 | 0.061192 | 0.36056 | 5.4946 | 0.004217 | -0.0053328 | -0.0024799 | 0.004217 | 0.004654 | 0.12633 | 0.029204 | -0.098562 | 0.12633 | 0.11892 | 0.1694 | 0.045589 | -0.13375 | 0.1694 | 0.15914 | 0.005531 | 0.27327 | 0.061192 | 0.36056 | 5.4946 | 0.004217 | -0.0053328 | -0.0024799 | 0.004217 | 0.004654 | 0.12633 | 0.029204 | -0.098562 | 0.12633 | 0.11892 | 0.1694 | 0.045589 | -0.13375 | 0.1694 | 0.15914
261 | 0.33 | 0.21 | South/Central | MS | Tupelo.Muni-C.D.Lemons.AP.723320 | 3 | 418053 | 49.7558 | 11.0541 | 65.5339 | 49.0963 | 16.4376 | 996.9 | 0.41745 | 19.36 | -0.35874 | 0.77619 | 26.1933 | -1.3092 | 1.8 | -2.0745 | 0.76533 | 3.8076 | -0.79335 | -21.3 | -0.10603 | -0.68732 | -28.616 | 0.41745 | 19.36 | -0.35874 | 0.77619 | 26.1933 | 0.49645 | 18.02 | -0.17305 | 0.66951 | 24.3384 | 0.005531 | 0.2752 | 0.06114 | 0.36247 | 5.5138 | 0.0023089 | -0.0072409 | -0.004388 | 0.0023089 | 0.0027459 | 0.10708 | 0.0099558 | -0.11781 | 0.10708 | 0.099668 | 0.14487 | 0.02106 | -0.15827 | 0.14487 | 0.13462 | 0.005531 | 0.2752 | 0.06114 | 0.36247 | 5.5138 | 0.0023089 | -0.0072409 | -0.004388 | 0.0023089 | 0.0027459 | 0.10708 | 0.0099558 | -0.11781 | 0.10708 | 0.099668 | 0.14487 | 0.02106 | -0.15827 | 0.14487 | 0.13462
262 | 0.34 | 0.21 | South/Central | MS | Tupelo.Muni-C.D.Lemons.AP.723320 | 3 | 418053 | 50.1011 | 11.0539 | 65.8887 | 49.4371 | 16.4515 | 1000.74 | 0.062659 | 15.52 | -0.69955 | 0.76221 | 21.278 | -1.6639 | -2.04 | -2.4153 | 0.75136 | -1.1077 | -1.1481 | -25.14 | -0.44685 | -0.70129 | -33.5314 | 0.062659 | 15.52 | -0.69955 | 0.76221 | 21.278 | 0.14167 | 14.18 | -0.51387 | 0.65553 | 19.4231 | 0.005531 | 0.27711 | 0.061139 | 0.36443 | 5.5351 | 0.00034657 | -0.0092032 | -0.0063503 | 0.00034657 | 0.00078355 | 0.085841 | -0.011283 | -0.13905 | 0.085841 | 0.078429 | 0.11769 | -0.0061267 | -0.18546 | 0.11769 | 0.10743 | 0.005531 | 0.27711 | 0.061139 | 0.36443 | 5.5351 | 0.00034657 | -0.0092032 | -0.0063503 | 0.00034657 | 0.00078355 | 0.085841 | -0.011283 | -0.13905 | 0.085841 | 0.078429 | 0.11769 | -0.0061267 | -0.18546 | 0.11769 | 0.10743
263 | 0.35 | 0.21 | South/Central | MS | Tupelo.Muni-C.D.Lemons.AP.723320 | 3 | 418053 | 50.4464 | 11.0441 | 66.2287 | 49.7779 | 16.4508 | 1004.15 | -0.27737 | 12.11 | -1.0404 | 0.763 | 16.9481 | -2.004 | -5.45 | -2.7561 | 0.75215 | -5.4375 | -1.4882 | -28.55 | -0.78766 | -0.7005 | -37.8612 | -0.27737 | 12.11 | -1.0404 | 0.763 | 16.9481 | -0.19836 | 10.77 | -0.85468 | 0.65632 | 15.0932 | 0.005531 | 0.27902 | 0.061084 | 0.36631 | 5.5539 | -0.0015341 | -0.011084 | -0.008231 | -0.0015341 | -0.0010971 | 0.06698 | -0.030144 | -0.15791 | 0.06698 | 0.059569 | 0.09374 | -0.030075 | -0.20941 | 0.09374 | 0.08348 | 0.005531 | 0.27902 | 0.061084 | 0.36631 | 5.5539 | -0.0015341 | -0.011084 | -0.008231 | -0.0015341 | -0.0010971 | 0.06698 | -0.030144 | -0.15791 | 0.06698 | 0.059569 | 0.09374 | -0.030075 | -0.20941 | 0.09374 | 0.08348
264 | 0.36 | 0.21 | South/Central | MS | Tupelo.Muni-C.D.Lemons.AP.723320 | 3 | 418053 | 50.7909 | 11.044 | 66.5788 | 50.118 | 16.4609 | 1007.86 | -0.62749 | 8.4 | -1.3804 | 0.75291 | 12.1965 | -2.3541 | -9.16 | -3.0962 | 0.74205 | -10.1892 | -1.8383 | -32.26 | -1.1277 | -0.7106 | -42.6128 | -0.62749 | 8.4 | -1.3804 | 0.75291 | 12.1965 | -0.54849 | 7.06 | -1.1947 | 0.64623 | 10.3416 | 0.005531 | 0.28092 | 0.061084 | 0.36825 | 5.5744 | -0.0034707 | -0.01302 | -0.010168 | -0.0034707 | -0.0030337 | 0.04646 | -0.050664 | -0.17843 | 0.04646 | 0.039049 | 0.067459 | -0.056356 | -0.23569 | 0.067459 | 0.057199 | 0.005531 | 0.28092 | 0.061084 | 0.36825 | 5.5744 | -0.0034707 | -0.01302 | -0.010168 | -0.0034707 | -0.0030337 | 0.04646 | -0.050664 | -0.17843 | 0.04646 | 0.039049 | 0.067459 | -0.056356 | -0.23569 | 0.067459 | 0.057199
265 | 0.37 | 0.21 | South/Central | MS | Tupelo.Muni-C.D.Lemons.AP.723320 | 3 | 418053 | 51.1357 | 11.0378 | 66.9272 | 50.4585 | 16.4687 | 1011.52 | -0.97585 | 4.74 | -1.7209 | 0.74507 | 7.5285 | -2.7025 | -12.82 | -3.4367 | 0.73422 | -14.8572 | -2.1866 | -35.92 | -1.4682 | -0.71843 | -47.2808 | -0.97585 | 4.74 | -1.7209 | 0.74507 | 7.5285 | -0.89684 | 3.4 | -1.5352 | 0.63839 | 5.6736 | 0.005531 | 0.28283 | 0.06105 | 0.37017 | 5.5947 | -0.0053974 | -0.014947 | -0.012094 | -0.0053974 | -0.0049604 | 0.026217 | -0.070907 | -0.19867 | 0.026217 | 0.018805 | 0.04164 | -0.082175 | -0.26151 | 0.04164 | 0.031381 | 0.005531 | 0.28283 | 0.06105 | 0.37017 | 5.5947 | -0.0053974 | -0.014947 | -0.012094 | -0.0053974 | -0.0049604 | 0.026217 | -0.070907 | -0.19867 | 0.026217 | 0.018805 | 0.04164 | -0.082175 | -0.26151 | 0.04164 | 0.031381
266 | 0.38 | 0.21 | South/Central | MS | Tupelo.Muni-C.D.Lemons.AP.723320 | 3 | 418053 | 51.4711 | 11.0324 | 67.2617 | 50.7895 | 16.4723 | 1014.94 | -1.3104 | 1.32 | -2.0519 | 0.74148 | 3.1506 | -3.037 | -16.24 | -3.7677 | 0.73062 | -19.2351 | -2.5212 | -39.34 | -1.7992 | -0.72203 | -51.6588 | -1.3104 | 1.32 | -2.0519 | 0.74148 | 3.1506 | -1.2314 | -0.02 | -1.8662 | 0.6348 | 1.2957 | 0.005531 | 0.28469 | 0.06102 | 0.37202 | 5.6136 | -0.0072479 | -0.016798 | -0.013945 | -0.0072479 | -0.0068109 | 0.0073009 | -0.089823 | -0.21759 | 0.0073009 | -0.00011062 | 0.017426 | -0.10639 | -0.28572 | 0.017426 | 0.0071665 | 0.005531 | 0.28469 | 0.06102 | 0.37202 | 5.6136 | -0.0072479 | -0.016798 | -0.013945 | -0.0072479 | -0.0068109 | 0.0073009 | -0.089823 | -0.21759 | 0.0073009 | -0.00011062 | 0.017426 | -0.10639 | -0.28572 | 0.017426 | 0.0071665
267 | 0.39 | 0.21 | South/Central | MS | Tupelo.Muni-C.D.Lemons.AP.723320 | 3 | 418053 | 51.8147 | 11.0321 | 67.6107 | 51.1287 | 16.482 | 1018.64 | -1.6594 | -2.38 | -2.3911 | 0.73174 | -1.5767 | -3.386 | -19.94 | -4.1069 | 0.72089 | -23.9623 | -2.8702 | -43.04 | -2.1384 | -0.73176 | -56.386 | -1.6594 | -2.38 | -2.3911 | 0.73174 | -1.5767 | -1.5804 | -3.72 | -2.2055 | 0.62506 | -3.4315 | 0.005531 | 0.28659 | 0.061018 | 0.37395 | 5.6341 | -0.0091781 | -0.018728 | -0.015875 | -0.0091781 | -0.0087412 | -0.013164 | -0.11029 | -0.23805 | -0.013164 | -0.020575 | -0.0087205 | -0.13254 | -0.31187 | -0.0087205 | -0.01898 | 0.005531 | 0.28659 | 0.061018 | 0.37395 | 5.6341 | -0.0091781 | -0.018728 | -0.015875 | -0.0091781 | -0.0087412 | -0.013164 | -0.11029 | -0.23805 | -0.013164 | -0.020575 | -0.0087205 | -0.13254 | -0.31187 | -0.0087205 | -0.01898
268 | 0.4 | 0.21 | South/Central | MS | Tupelo.Muni-C.D.Lemons.AP.723320 | 3 | 418053 | 52.1497 | 11.0286 | 67.9523 | 51.4594 | 16.4929 | 1022.29 | -2.001 | -6.03 | -2.7218 | 0.72087 | -6.2393 | -3.7276 | -23.59 | -4.4376 | 0.71002 | -28.625 | -3.2118 | -46.69 | -2.4691 | -0.74263 | -61.0486 | -2.001 | -6.03 | -2.7218 | 0.72087 | -6.2393 | -1.922 | -7.37 | -2.5361 | 0.61419 | -8.0942 | 0.005531 | 0.28844 | 0.060999 | 0.37584 | 5.6543 | -0.011067 | -0.020617 | -0.017764 | -0.011067 | -0.01063 | -0.033352 | -0.13048 | -0.25824 | -0.033352 | -0.040763 | -0.034509 | -0.15832 | -0.33766 | -0.034509 | -0.044769 | 0.005531 | 0.28844 | 0.060999 | 0.37584 | 5.6543 | -0.011067 | -0.020617 | -0.017764 | -0.011067 | -0.01063 | -0.033352 | -0.13048 | -0.25824 | -0.033352 | -0.040763 | -0.034509 | -0.15832 | -0.33766 | -0.034509 | -0.044769
Double | Double | Double | South/Central | MS | Tupelo.Muni-C.D.Lemons.AP.723320 | 3 | 418053 | 50.5129 | 14.4203 | 71.1135 | 49.8454 | 21.2681 | 1147.32 | -5.1622 | -131.06 | -1.1078 | -4.0543 | -174.9719 | -6.8888 | -148.62 | -2.8236 | -4.0652 | -197.3576 | -6.373 | -171.72 | -0.85513 | -5.5178 | -229.7812 | -5.1622 | -131.06 | -1.1078 | -4.0543 | -174.9719 | -5.0832 | -132.4 | -0.92215 | -4.161 | -176.8268 | 0.005531 | 0.27939 | 0.079759 | 0.39333 | 6.3458 | -0.028552 | -0.038102 | -0.035249 | -0.028552 | -0.028115 | -0.72489 | -0.82201 | -0.94978 | -0.72489 | -0.7323 | -0.96777 | -1.0916 | -1.2709 | -0.96777 | -0.97802 | 0.005531 | 0.27939 | 0.079759 | 0.39333 | 6.3458 | -0.028552 | -0.038102 | -0.035249 | -0.028552 | -0.028115 | -0.72489 | -0.82201 | -0.94978 | -0.72489 | -0.7323 | -0.96777 | -1.0916 | -1.2709 | -0.96777 | -0.97802
Single | Single | Single | South/Central | MS | Tupelo.Muni-C.D.Lemons.AP.723320 | 3 | 418053 | 61.7682 | 16.5437 | 85.6298 | 60.9568 | 24.673 | 1359.07 | -19.6785 | -342.81 | -12.2193 | -7.4592 | -452.1948 | -21.4051 | -360.37 | -13.935 | -7.4701 | -474.5805 | -20.8893 | -383.47 | -11.9666 | -8.9227 | -507.0041 | -19.6785 | -342.81 | -12.2193 | -7.4592 | -452.1948 | -19.5995 | -344.15 | -12.0336 | -7.5659 | -454.0497 | 0.005531 | 0.34164 | 0.091503 | 0.47362 | 7.517 | -0.10884 | -0.11839 | -0.11554 | -0.10884 | -0.1084 | -1.8961 | -1.9932 | -2.121 | -1.8961 | -1.9035 | -2.5011 | -2.6249 | -2.8042 | -2.5011 | -2.5113 | 0.005531 | 0.34164 | 0.091503 | 0.47362 | 7.517 | -0.10884 | -0.11839 | -0.11554 | -0.10884 | -0.1084 | -1.8961 | -1.9932 | -2.121 | -1.8961 | -1.9035 | -2.5011 | -2.6249 | -2.8042 | -2.5011 | -2.5113
1 | 0.35 | 0.47 | South/Central | TX | Wichita.Falls.Muni.AP.723510 | 3 | 526075 | 47.6986 | 15.7891 | 69.9976 | 47.6198 | 22.3779 | 1181.88 | 0.48843 | -58.86 | 3.4827 | -2.9943 | -74.1877 | -1.3107 | -77.72 | 1.7364 | -3.0471 | -98.6281 | -0.7417 | -107.67 | 3.9816 | -4.7234 | -136.3794 | 0.48843 | -58.86 | 3.4827 | -2.9943 | -74.1877 | 0.56834 | -61.1 | 3.7022 | -3.1339 | -76.9161 | 0.0069601 | 0.33199 | 0.10989 | 0.48719 | 8.2261 | 0.0033996 | -0.0091226 | -0.0051624 | 0.0033996 | 0.0039558 | -0.40967 | -0.54094 | -0.7494 | -0.40967 | -0.42526 | -0.51636 | -0.68647 | -0.94922 | -0.51636 | -0.53535 | 0.0069601 | 0.33199 | 0.10989 | 0.48719 | 8.2261 | 0.0033996 | -0.0091226 | -0.0051624 | 0.0033996 | 0.0039558 | -0.40967 | -0.54094 | -0.7494 | -0.40967 | -0.42526 | -0.51636 | -0.68647 | -0.94922 | -0.51636 | -0.53535
2 | 0.35 | 0.42 | South/Central | TX | Wichita.Falls.Muni.AP.723510 | 3 | 526075 | 48.6782 | 15.0591 | 70.0172 | 48.5977 | 21.4195 | 1161.68 | 0.46886 | -38.66 | 2.5047 | -2.0359 | -48.6925 | -1.3303 | -57.52 | 0.75841 | -2.0887 | -73.1329 | -0.76128 | -87.47 | 3.0037 | -3.765 | -110.8842 | 0.46886 | -38.66 | 2.5047 | -2.0359 | -48.6925 | 0.54877 | -40.9 | 2.7243 | -2.1755 | -51.4209 | 0.0069601 | 0.33881 | 0.10481 | 0.48733 | 8.0855 | 0.0032633 | -0.0092589 | -0.0052986 | 0.0032633 | 0.0038195 | -0.26908 | -0.40035 | -0.6088 | -0.26908 | -0.28467 | -0.33891 | -0.50902 | -0.77177 | -0.33891 | -0.3579 | 0.0069601 | 0.33881 | 0.10481 | 0.48733 | 8.0855 | 0.0032633 | -0.0092589 | -0.0052986 | 0.0032633 | 0.0038195 | -0.26908 | -0.40035 | -0.6088 | -0.26908 | -0.28467 | -0.33891 | -0.50902 | -0.77177 | -0.33891 | -0.3579
3 | 0.35 | 0.37 | South/Central | TX | Wichita.Falls.Muni.AP.723510 | 3 | 526075 | 49.6578 | 14.4191 | 70.1468 | 49.5757 | 20.5711 | 1144.9 | 0.3393 | -21.88 | 1.5268 | -1.1875 | -27.559 | -1.4598 | -40.74 | -0.21954 | -1.2403 | -51.9995 | -0.89084 | -70.69 | 2.0258 | -2.9166 | -89.7507 | 0.3393 | -21.88 | 1.5268 | -1.1875 | -27.559 | 0.41921 | -24.12 | 1.7463 | -1.3271 | -30.2875 | 0.0069601 | 0.34563 | 0.10036 | 0.48823 | 7.9687 | 0.0023616 | -0.010161 | -0.0062003 | 0.0023616 | 0.0029178 | -0.15229 | -0.28356 | -0.49201 | -0.15229 | -0.16788 | -0.19181 | -0.36192 | -0.62468 | -0.19181 | -0.21081 | 0.0069601 | 0.34563 | 0.10036 | 0.48823 | 7.9687 | 0.0023616 | -0.010161 | -0.0062003 | 0.0023616 | 0.0029178 | -0.15229 | -0.28356 | -0.49201 | -0.15229 | -0.16788 | -0.19181 | -0.36192 | -0.62468 | -0.19181 | -0.21081
4 | 0.35 | 0.32 | South/Central | TX | Wichita.Falls.Muni.AP.723510 | 3 | 526075 | 50.7273 | 13.7791 | 70.3663 | 50.6434 | 19.7229 | 1129.03 | 0.11977 | -6.01 | 0.45904 | -0.33927 | -7.5815 | -1.6794 | -24.87 | -1.2873 | -0.39207 | -32.022 | -1.1104 | -54.82 | 0.95799 | -2.0684 | -69.7732 | 0.11977 | -6.01 | 0.45904 | -0.33927 | -7.5815 | 0.19968 | -8.25 | 0.67858 | -0.4789 | -10.3099 | 0.0069601 | 0.35307 | 0.095904 | 0.48976 | 7.8582 | 0.00083361 | -0.011689 | -0.0077283 | 0.00083361 | 0.0013898 | -0.04183 | -0.1731 | -0.38155 | -0.04183 | -0.057421 | -0.052768 | -0.22288 | -0.48563 | -0.052768 | -0.071759 | 0.0069601 | 0.35307 | 0.095904 | 0.48976 | 7.8582 | 0.00083361 | -0.011689 | -0.0077283 | 0.00083361 | 0.0013898 | -0.04183 | -0.1731 | -0.38155 | -0.04183 | -0.057421 | -0.052768 | -0.22288 | -0.48563 | -0.052768 | -0.071759
5 | 0.35 | 0.27 | South/Central | TX | Wichita.Falls.Muni.AP.723510 | 3 | 526075 | 51.457 | 13.3791 | 70.536 | 51.3719 | 19.1641 | 1118.84 | -0.049907 | 4.18 | -0.26943 | 0.21953 | 5.2588 | -1.849 | -14.68 | -2.0158 | 0.16673 | -19.1817 | -1.28 | -44.63 | 0.22952 | -1.5096 | -56.9329 | -0.049907 | 4.18 | -0.26943 | 0.21953 | 5.2588 | 0.030004 | 1.94 | -0.049895 | 0.079899 | 2.5303 | 0.0069601 | 0.35815 | 0.093121 | 0.49094 | 7.7873 | -0.00034736 | -0.01287 | -0.0089093 | -0.00034736 | 0.00020883 | 0.029093 | -0.10217 | -0.31063 | 0.029093 | 0.013503 | 0.036602 | -0.13351 | -0.39626 | 0.036602 | 0.017612 | 0.0069601 | 0.35815 | 0.093121 | 0.49094 | 7.7873 | -0.00034736 | -0.01287 | -0.0089093 | -0.00034736 | 0.00020883 | 0.029093 | -0.10217 | -0.31063 | 0.029093 | 0.013503 | 0.036602 | -0.13351 | -0.39626 | 0.036602 | 0.017612
6 | 0.35 | 0.23 | South/Central | TX | Wichita.Falls.Muni.AP.723510 | 3 | 526075 | 51.8868 | 13.1791 | 70.6658 | 51.801 | 18.8648 | 1113.72 | -0.17972 | 9.3 | -0.69853 | 0.51881 | 11.6375 | -1.9789 | -9.56 | -2.4449 | 0.46601 | -12.8029 | -1.4099 | -39.51 | -0.19958 | -1.2103 | -50.5542 | -0.17972 | 9.3 | -0.69853 | 0.51881 | 11.6375 | -0.099814 | 7.06 | -0.47899 | 0.37918 | 8.9091 | 0.0069601 | 0.36114 | 0.091728 | 0.49184 | 7.7516 | -0.0012509 | -0.013773 | -0.0098128 | -0.0012509 | -0.00069472 | 0.064729 | -0.066539 | -0.275 | 0.064729 | 0.049139 | 0.080999 | -0.08911 | -0.35186 | 0.080999 | 0.062009 | 0.0069601 | 0.36114 | 0.091728 | 0.49184 | 7.7516 | -0.0012509 | -0.013773 | -0.0098128 | -0.0012509 | -0.00069472 | 0.064729 | -0.066539 | -0.275 | 0.064729 | 0.049139 | 0.080999 | -0.08911 | -0.35186 | 0.080999 | 0.062009
7 | 0.35 | 0.19 | South/Central | TX | Wichita.Falls.Muni.AP.723510 | 3 | 526075 | 52.9063 | 12.6191 | 70.9353 | 52.8188 | 18.1164 | 1100.54 | -0.44922 | 22.48 | -1.7164 | 1.2672 | 28.2931 | -2.2484 | 3.62 | -3.4627 | 1.2144 | 3.8526 | -1.6794 | -26.33 | -1.2174 | -0.46192 | -33.8986 | -0.44922 | 22.48 | -1.7164 | 1.2672 | 28.2931 | -0.36931 | 20.24 | -1.4969 | 1.1275 | 25.5647 | 0.0069601 | 0.36824 | 0.087831 | 0.49372 | 7.6599 | -0.0031267 | -0.015649 | -0.011689 | -0.0031267 | -0.0025705 | 0.15646 | 0.025196 | -0.18326 | 0.15646 | 0.14087 | 0.19692 | 0.026815 | -0.23594 | 0.19692 | 0.17793 | 0.0069601 | 0.36824 | 0.087831 | 0.49372 | 7.6599 | -0.0031267 | -0.015649 | -0.011689 | -0.0031267 | -0.0025705 | 0.15646 | 0.025196 | -0.18326 | 0.15646 | 0.14087 | 0.19692 | 0.026815 | -0.23594 | 0.19692 | 0.17793
8 | 0.35 | 0.17 | South/Central | TX | Wichita.Falls.Muni.AP.723510 | 3 | 526075 | 53.4461 | 12.3291 | 71.0851 | 53.3577 | 17.7274 | 1093.8 | -0.59903 | 29.22 | -2.2553 | 1.6562 | 36.8278 | -2.3982 | 10.36 | -4.0016 | 1.6034 | 12.3873 | -1.8292 | -19.59 | -1.7563 | -0.072862 | -25.3639 | -0.59903 | 29.22 | -2.2553 | 1.6562 | 36.8278 | -0.51912 | 26.98 | -2.0357 | 1.5166 | 34.0994 | 0.0069601 | 0.37199 | 0.085812 | 0.49476 | 7.613 | -0.0041694 | -0.016692 | -0.012731 | -0.0041694 | -0.0036132 | 0.20338 | 0.072107 | -0.13635 | 0.20338 | 0.18778 | 0.25633 | 0.086218 | -0.17654 | 0.25633 | 0.23734 | 0.0069601 | 0.37199 | 0.085812 | 0.49476 | 7.613 | -0.0041694 | -0.016692 | -0.012731 | -0.0041694 | -0.0036132 | 0.20338 | 0.072107 | -0.13635 | 0.20338 | 0.18778 | 0.25633 | 0.086218 | -0.17654 | 0.25633 | 0.23734
9 | 0.33 | 0.47 | South/Central | TX | Wichita.Falls.Muni.AP.723510 | 3 | 526075 | 47.019 | 15.7991 | 69.318 | 46.9412 | 22.3768 | 1175.16 | 1.1681 | -52.14 | 4.1613 | -2.9932 | -65.4616 | -0.63104 | -71 | 2.4149 | -3.046 | -89.902 | -0.062048 | -100.95 | 4.6602 | -4.7223 | -127.6533 | 1.1681 | -52.14 | 4.1613 | -2.9932 | -65.4616 | 1.248 | -54.38 | 4.3808 | -3.1328 | -68.19 | 0.0069601 | 0.32726 | 0.10996 | 0.48246 | 8.1793 | 0.0081301 | -0.0043921 | -0.00043186 | 0.0081301 | 0.0086863 | -0.3629 | -0.49417 | -0.70263 | -0.3629 | -0.37849 | -0.45562 | -0.62573 | -0.88848 | -0.45562 | -0.47461 | 0.0069601 | 0.32726 | 0.10996 | 0.48246 | 8.1793 | 0.0081301 | -0.0043921 | -0.00043186 | 0.0081301 | 0.0086863 | -0.3629 | -0.49417 | -0.70263 | -0.3629 | -0.37849 | -0.45562 | -0.62573 | -0.88848 | -0.45562 | -0.47461
10 | 0.33 | 0.42 | South/Central | TX | Wichita.Falls.Muni.AP.723510 | 3 | 526075 | 47.9985 | 15.0691 | 69.3275 | 47.9191 | 21.4084 | 1154.65 | 1.1585 | -31.63 | 3.1833 | -2.0248 | -39.5689 | -0.64059 | -50.49 | 1.437 | -2.0776 | -64.0094 | -0.071604 | -80.44 | 3.6823 | -3.7539 | -101.7606 | 1.1585 | -31.63 | 3.1833 | -2.0248 | -39.5689 | 1.2384 | -33.87 | 3.4029 | -2.1644 | -42.2974 | 0.0069601 | 0.33408 | 0.10488 | 0.48253 | 8.0365 | 0.0080636 | -0.0044586 | -0.00049837 | 0.0080636 | 0.0086198 | -0.22015 | -0.35142 | -0.55987 | -0.22015 | -0.23574 | -0.27541 | -0.44551 | -0.70827 | -0.27541 | -0.2944 | 0.0069601 | 0.33408 | 0.10488 | 0.48253 | 8.0365 | 0.0080636 | -0.0044586 | -0.00049837 | 0.0080636 | 0.0086198 | -0.22015 | -0.35142 | -0.55987 | -0.22015 | -0.23574 | -0.27541 | -0.44551 | -0.70827 | -0.27541 | -0.2944
11 | 0.33 | 0.37 | South/Central | TX | Wichita.Falls.Muni.AP.723510 | 3 | 526075 | 48.9681 | 14.4291 | 69.4471 | 48.8871 | 20.56 | 1137.78 | 1.039 | -14.76 | 2.2153 | -1.1764 | -18.307 | -0.76015 | -33.62 | 0.46902 | -1.2292 | -42.7475 | -0.19116 | -63.57 | 2.7143 | -2.9055 | -80.4987 | 1.039 | -14.76 | 2.2153 | -1.1764 | -18.307 | 1.1189 | -17 | 2.4349 | -1.316 | -21.0354 | 0.0069601 | 0.34082 | 0.10043 | 0.48336 | 7.9191 | 0.0072314 | -0.0052908 | -0.0013305 | 0.0072314 | 0.0077876 | -0.10273 | -0.234 | -0.44246 | -0.10273 | -0.11832 | -0.12742 | -0.29753 | -0.56028 | -0.12742 | -0.14641 | 0.0069601 | 0.34082 | 0.10043 | 0.48336 | 7.9191 | 0.0072314 | -0.0052908 | -0.0013305 | 0.0072314 | 0.0077876 | -0.10273 | -0.234 | -0.44246 | -0.10273 | -0.11832 | -0.12742 | -0.29753 | -0.56028 | -0.12742 | -0.14641
12 | 0.33 | 0.32 | South/Central | TX | Wichita.Falls.Muni.AP.723510 | 3 | 526075 | 50.0376 | 13.7891 | 69.6666 | 49.9549 | 19.7117 | 1121.9 | 0.81947 | 1.12 | 1.1476 | -0.32812 | 1.6714 | -0.97966 | -17.74 | -0.59874 | -0.38092 | -22.769 | -0.41067 | -47.69 | 1.6465 | -2.0572 | -60.5203 | 0.81947 | 1.12 | 1.1476 | -0.32812 | 1.6714 | 0.89938 | -1.12 | 1.3671 | -0.46775 | -1.057 | 0.0069601 | 0.34827 | 0.095974 | 0.48489 | 7.8086 | 0.0057036 | -0.0068186 | -0.0028583 | 0.0057036 | 0.0062598 | 0.0077954 | -0.12347 | -0.33193 | 0.0077954 | -0.0077954 | 0.011633 | -0.15848 | -0.42123 | 0.011633 | -0.007357 | 0.0069601 | 0.34827 | 0.095974 | 0.48489 | 7.8086 | 0.0057036 | -0.0068186 | -0.0028583 | 0.0057036 | 0.0062598 | 0.0077954 | -0.12347 | -0.33193 | 0.0077954 | -0.0077954 | 0.011633 | -0.15848 | -0.42123 | 0.011633 | -0.007357
13 | 0.33 | 0.27 | South/Central | TX | Wichita.Falls.Muni.AP.723510 | 3 | 526075 | 50.7573 | 13.3791 | 69.8163 | 50.6734 | 19.1429 | 1111.3 | 0.66977 | 11.72 | 0.4291 | 0.24067 | 15.0359 | -1.1294 | -7.14 | -1.3172 | 0.18787 | -9.4046 | -0.56037 | -37.09 | 0.92806 | -1.4884 | -47.1558 | 0.66977 | 11.72 | 0.4291 | 0.24067 | 15.0359 | 0.74968 | 9.48 | 0.64864 | 0.10104 | 12.3074 | 0.0069601 | 0.35328 | 0.09312 | 0.48593 | 7.7348 | 0.0046617 | -0.0078605 | -0.0039003 | 0.0046617 | 0.0052179 | 0.081573 | -0.049695 | -0.25815 | 0.081573 | 0.065982 | 0.10465 | -0.065457 | -0.32821 | 0.10465 | 0.085662 | 0.0069601 | 0.35328 | 0.09312 | 0.48593 | 7.7348 | 0.0046617 | -0.0078605 | -0.0039003 | 0.0046617 | 0.0052179 | 0.081573 | -0.049695 | -0.25815 | 0.081573 | 0.065982 | 0.10465 | -0.065457 | -0.32821 | 0.10465 | 0.085662
14 | 0.33 | 0.23 | South/Central | TX | Wichita.Falls.Muni.AP.723510 | 3 | 526075 | 51.1871 | 13.1691 | 69.9361 | 51.1025 | 18.8337 | 1105.87 | 0.54995 | 17.15 | -2.9905e-06 | 0.54995 | 21.8113 | -1.2492 | -1.71 | -1.7463 | 0.49715 | -2.6292 | -0.68019 | -31.66 | 0.49896 | -1.1791 | -40.3804 | 0.54995 | 17.15 | -2.9905e-06 | 0.54995 | 21.8113 | 0.62986 | 14.91 | 0.21954 | 0.41032 | 19.0828 | 0.0069601 | 0.35627 | 0.091659 | 0.48677 | 7.697 | 0.0038277 | -0.0086945 | -0.0047342 | 0.0038277 | 0.0043839 | 0.11937 | -0.011902 | -0.22036 | 0.11937 | 0.10378 | 0.15181 | -0.0183 | -0.28105 | 0.15181 | 0.13282 | 0.0069601 | 0.35627 | 0.091659 | 0.48677 | 7.697 | 0.0038277 | -0.0086945 | -0.0047342 | 0.0038277 | 0.0043839 | 0.11937 | -0.011902 | -0.22036 | 0.11937 | 0.10378 | 0.15181 | -0.0183 | -0.28105 | 0.15181 | 0.13282
15 | 0.33 | 0.19 | South/Central | TX | Wichita.Falls.Muni.AP.723510 | 3 | 526075 | 52.2066 | 12.6091 | 70.2056 | 52.1203 | 18.0853 | 1092.68 | 0.28041 | 30.34 | -1.0179 | 1.2983 | 38.4653 | -1.5187 | 11.48 | -2.7642 | 1.2455 | 14.0248 | -0.94973 | -18.47 | -0.51891 | -0.43082 | -23.7264 | 0.28041 | 30.34 | -1.0179 | 1.2983 | 38.4653 | 0.36032 | 28.1 | -0.79833 | 1.1586 | 35.7368 | 0.0069601 | 0.36337 | 0.087761 | 0.48864 | 7.6052 | 0.0019517 | -0.01057 | -0.0066102 | 0.0019517 | 0.0025079 | 0.21117 | 0.079902 | -0.12855 | 0.21117 | 0.19558 | 0.26772 | 0.097615 | -0.16514 | 0.26772 | 0.24873 | 0.0069601 | 0.36337 | 0.087761 | 0.48864 | 7.6052 | 0.0019517 | -0.01057 | -0.0066102 | 0.0019517 | 0.0025079 | 0.21117 | 0.079902 | -0.12855 | 0.21117 | 0.19558 | 0.26772 | 0.097615 | -0.16514 | 0.26772 | 0.24873
16 | 0.33 | 0.17 | South/Central | TX | Wichita.Falls.Muni.AP.723510 | 3 | 526075 | 52.7464 | 12.3191 | 70.3554 | 52.6592 | 17.6963 | 1085.93 | 0.13062 | 37.09 | -1.5567 | 1.6874 | 47.0008 | -1.6685 | 18.23 | -3.3031 | 1.6346 | 22.5603 | -1.0995 | -11.72 | -1.0578 | -0.041738 | -15.1909 | 0.13062 | 37.09 | -1.5567 | 1.6874 | 47.0008 | 0.21053 | 34.85 | -1.3372 | 1.5477 | 44.2723 | 0.0069601 | 0.36712 | 0.085743 | 0.48968 | 7.5582 | 0.00090915 | -0.011613 | -0.0076528 | 0.00090915 | 0.0014653 | 0.25815 | 0.12688 | -0.081573 | 0.25815 | 0.24256 | 0.32713 | 0.15702 | -0.10573 | 0.32713 | 0.30814 | 0.0069601 | 0.36712 | 0.085743 | 0.48968 | 7.5582 | 0.00090915 | -0.011613 | -0.0076528 | 0.00090915 | 0.0014653 | 0.25815 | 0.12688 | -0.081573 | 0.25815 | 0.24256 | 0.32713 | 0.15702 | -0.10573 | 0.32713 | 0.30814
17 | 0.3 | 0.47 | South/Central | TX | Wichita.Falls.Muni.AP.723510 | 3 | 526075 | 45.9795 | 15.829 | 68.2884 | 45.9034 | 22.385 | 1165.18 | 2.1976 | -42.16 | 5.1991 | -3.0014 | -52.5091 | 0.39852 | -61.02 | 3.4528 | -3.0542 | -76.9496 | 0.96751 | -90.97 | 5.698 | -4.7305 | -114.7008 | 2.1976 | -42.16 | 5.1991 | -3.0014 | -52.5091 | 2.2776 | -44.4 | 5.4186 | -3.1411 | -55.2375 | 0.0069601 | 0.32002 | 0.11017 | 0.4753 | 8.1098 | 0.015296 | 0.0027737 | 0.006734 | 0.015296 | 0.015852 | -0.29344 | -0.42471 | -0.63316 | -0.29344 | -0.30903 | -0.36547 | -0.53558 | -0.79833 | -0.36547 | -0.38446 | 0.0069601 | 0.32002 | 0.11017 | 0.4753 | 8.1098 | 0.015296 | 0.0027737 | 0.006734 | 0.015296 | 0.015852 | -0.29344 | -0.42471 | -0.63316 | -0.29344 | -0.30903 | -0.36547 | -0.53558 | -0.79833 | -0.36547 | -0.38446
18 | 0.3 | 0.42 | South/Central | TX | Wichita.Falls.Muni.AP.723510 | 3 | 526075 | 46.9591 | 15.0891 | 68.288 | 46.8813 | 21.4067 | 1144.37 | 2.198 | -21.35 | 4.2211 | -2.0231 | -26.2215 | 0.39892 | -40.21 | 2.4748 | -2.0759 | -50.6619 | 0.96791 | -70.16 | 4.7201 | -3.7522 | -88.4132 | 2.198 | -21.35 | 4.2211 | -2.0231 | -26.2215 | 2.278 | -23.59 | 4.4407 | -2.1627 | -28.9499 | 0.0069601 | 0.32684 | 0.10502 | 0.47529 | 7.965 | 0.015299 | 0.0027766 | 0.0067368 | 0.015299 | 0.015855 | -0.1486 | -0.27987 | -0.48832 | -0.1486 | -0.16419 | -0.18251 | -0.35261 | -0.61537 | -0.18251 | -0.2015 | 0.0069601 | 0.32684 | 0.10502 | 0.47529 | 7.965 | 0.015299 | 0.0027766 | 0.0067368 | 0.015299 | 0.015855 | -0.1486 | -0.27987 | -0.48832 | -0.1486 | -0.16419 | -0.18251 | -0.35261 | -0.61537 | -0.18251 | -0.2015
19 | 0.3 | 0.37 | South/Central | TX | Wichita.Falls.Muni.AP.723510 | 3 | 526075 | 47.9286 | 14.4391 | 68.3976 | 47.8493 | 20.5483 | 1127.19 | 2.0885 | -4.17 | 3.2532 | -1.1647 | -4.5638 | 0.28934 | -23.03 | 1.5068 | -1.2175 | -29.0043 | 0.85833 | -52.98 | 3.7521 | -2.8938 | -66.7555 | 2.0885 | -4.17 | 3.2532 | -1.1647 | -4.5638 | 2.1684 | -6.41 | 3.4727 | -1.3043 | -7.2923 | 0.0069601 | 0.33359 | 0.1005 | 0.47606 | 7.8454 | 0.014536 | 0.0020139 | 0.0059741 | 0.014536 | 0.015092 | -0.029024 | -0.16029 | -0.36875 | -0.029024 | -0.044615 | -0.031765 | -0.20187 | -0.46463 | -0.031765 | -0.050755 | 0.0069601 | 0.33359 | 0.1005 | 0.47606 | 7.8454 | 0.014536 | 0.0020139 | 0.0059741 | 0.014536 | 0.015092 | -0.029024 | -0.16029 | -0.36875 | -0.029024 | -0.044615 | -0.031765 | -0.20187 | -0.46463 | -0.031765 | -0.050755
20 | 0.3 | 0.32 | South/Central | TX | Wichita.Falls.Muni.AP.723510 | 3 | 526075 | 48.9881 | 13.7891 | 68.5871 | 48.9071 | 19.6801 | 1110.59 | 1.8989 | 12.43 | 2.1954 | -0.29645 | 16.3355 | 0.09981 | -6.43 | 0.44906 | -0.34925 | -8.105 | 0.6688 | -36.38 | 2.6943 | -2.0255 | -45.8562 | 1.8989 | 12.43 | 2.1954 | -0.29645 | 16.3355 | 1.9788 | 10.19 | 2.4149 | -0.43608 | 13.607 | 0.0069601 | 0.34096 | 0.095974 | 0.47738 | 7.7299 | 0.013217 | 0.00069469 | 0.0046549 | 0.013217 | 0.013773 | 0.086515 | -0.044754 | -0.25321 | 0.086515 | 0.070924 | 0.1137 | -0.056412 | -0.31917 | 0.1137 | 0.094707 | 0.0069601 | 0.34096 | 0.095974 | 0.47738 | 7.7299 | 0.013217 | 0.00069469 | 0.0046549 | 0.013217 | 0.013773 | 0.086515 | -0.044754 | -0.25321 | 0.086515 | 0.070924 | 0.1137 | -0.056412 | -0.31917 | 0.1137 | 0.094707
21 | 0.3 | 0.27 | South/Central | TX | Wichita.Falls.Muni.AP.723510 | 3 | 526075 | 49.6978 | 13.3891 | 68.7368 | 49.6156 | 19.1212 | 1100.19 | 1.7493 | 22.83 | 1.4869 | 0.26241 | 29.4336 | -0.049846 | 3.97 | -0.25946 | 0.20961 | 4.9931 | 0.51914 | -25.98 | 1.9858 | -1.4667 | -32.7581 | 1.7493 | 22.83 | 1.4869 | 0.26241 | 29.4336 | 1.8292 | 20.59 | 1.7064 | 0.12278 | 26.7052 | 0.0069601 | 0.3459 | 0.09319 | 0.47842 | 7.6575 | 0.012175 | -0.00034694 | 0.0036133 | 0.012175 | 0.012731 | 0.1589 | 0.027632 | -0.18082 | 0.1589 | 0.14331 | 0.20486 | 0.034753 | -0.228 | 0.20486 | 0.18587 | 0.0069601 | 0.3459 | 0.09319 | 0.47842 | 7.6575 | 0.012175 | -0.00034694 | 0.0036133 | 0.012175 | 0.012731 | 0.1589 | 0.027632 | -0.18082 | 0.1589 | 0.14331 | 0.20486 | 0.034753 | -0.228 | 0.20486 | 0.18587
22 | 0.3 | 0.23 | South/Central | TX | Wichita.Falls.Muni.AP.723510 | 3 | 526075 | 50.1276 | 13.1691 | 68.8466 | 50.0447 | 18.8019 | 1094.46 | 1.6394 | 28.56 | 1.0578 | 0.58167 | 36.6047 | -0.15968 | 9.7 | -0.68856 | 0.52887 | 12.1643 | 0.40931 | -20.25 | 1.5567 | -1.1474 | -25.587 | 1.6394 | 28.56 | 1.0578 | 0.58167 | 36.6047 | 1.7194 | 26.32 | 1.2773 | 0.44204 | 33.8763 | 0.0069601 | 0.3489 | 0.091659 | 0.47918 | 7.6176 | 0.011411 | -0.0011114 | 0.0028488 | 0.011411 | 0.011967 | 0.19878 | 0.067513 | -0.14094 | 0.19878 | 0.18319 | 0.25477 | 0.084665 | -0.17809 | 0.25477 | 0.23578 | 0.0069601 | 0.3489 | 0.091659 | 0.47918 | 7.6176 | 0.011411 | -0.0011114 | 0.0028488 | 0.011411 | 0.011967 | 0.19878 | 0.067513 | -0.14094 | 0.19878 | 0.18319 | 0.25477 | 0.084665 | -0.17809 | 0.25477 | 0.23578
23 | 0.3 | 0.19 | South/Central | TX | Wichita.Falls.Muni.AP.723510 | 3 | 526075 | 51.1472 | 12.5991 | 69.1062 | 51.0625 | 18.0436 | 1080.97 | 1.3799 | 42.05 | 0.039911 | 1.34 | 53.6546 | -0.41924 | 23.19 | -1.7064 | 1.2872 | 29.2142 | 0.14975 | -6.76 | 0.53887 | -0.38912 | -8.5371 | 1.3799 | 42.05 | 0.039911 | 1.34 | 53.6546 | 1.4598 | 39.81 | 0.25945 | 1.2003 | 50.9262 | 0.0069601 | 0.35599 | 0.087692 | 0.48099 | 7.5237 | 0.0096042 | -0.002918 | 0.0010423 | 0.0096042 | 0.01016 | 0.29267 | 0.16141 | -0.047051 | 0.29267 | 0.27708 | 0.37344 | 0.20333 | -0.059419 | 0.37344 | 0.35445 | 0.0069601 | 0.35599 | 0.087692 | 0.48099 | 7.5237 | 0.0096042 | -0.002918 | 0.0010423 | 0.0096042 | 0.01016 | 0.29267 | 0.16141 | -0.047051 | 0.29267 | 0.27708 | 0.37344 | 0.20333 | -0.059419 | 0.37344 | 0.35445
24 | 0.3 | 0.17 | South/Central | TX | Wichita.Falls.Muni.AP.723510 | 3 | 526075 | 51.6869 | 12.3091 | 69.2559 | 51.6014 | 17.6545 | 1074.21 | 1.2301 | 48.81 | -0.49896 | 1.7291 | 62.1917 | -0.56899 | 29.95 | -2.2453 | 1.6763 | 37.7512 | 0 | 0 | 0 | 0 | 0 | 1.2301 | 48.81 | -0.49896 | 1.7291 | 62.1917 | 1.31 | 46.57 | -0.27942 | 1.5895 | 59.4633 | 0.0069601 | 0.35975 | 0.085673 | 0.48203 | 7.4767 | 0.0085619 | -0.0039603 | 0 | 0.0085619 | 0.0091181 | 0.33972 | 0.20846 | 0 | 0.33972 | 0.32413 | 0.43286 | 0.26275 | 0 | 0.43286 | 0.41387 | 0.0069601 | 0.35975 | 0.085673 | 0.48203 | 7.4767 | 0.0085619 | -0.0039603 | 0 | 0.0085619 | 0.0091181 | 0.33972 | 0.20846 | 0 | 0.33972 | 0.32413 | 0.43286 | 0.26275 | 0 | 0.43286 | 0.41387
25 | 0.28 | 0.47 | South/Central | TX | Wichita.Falls.Muni.AP.723510 | 3 | 526075 | 45.4798 | 15.6891 | 67.5887 | 45.4044 | 22.1843 | 1154.04 | 2.8974 | -31.02 | 5.698 | -2.8007 | -38.1623 | 1.0982 | -49.88 | 3.9517 | -2.8535 | -62.6028 | 1.6672 | -79.83 | 6.197 | -4.5298 | -100.354 | 2.8974 | -31.02 | 5.698 | -2.8007 | -38.1623 | 2.9773 | -33.26 | 5.9176 | -2.9403 | -40.8908 | 0.0069601 | 0.31655 | 0.1092 | 0.47043 | 8.0323 | 0.020166 | 0.0076438 | 0.011604 | 0.020166 | 0.020722 | -0.2159 | -0.34717 | -0.55563 | -0.2159 | -0.23149 | -0.26562 | -0.43572 | -0.69848 | -0.26562 | -0.28461 | 0.0069601 | 0.31655 | 0.1092 | 0.47043 | 8.0323 | 0.020166 | 0.0076438 | 0.011604 | 0.020166 | 0.020722 | -0.2159 | -0.34717 | -0.55563 | -0.2159 | -0.23149 | -0.26562 | -0.43572 | -0.69848 | -0.26562 | -0.28461
26 | 0.28 | 0.42 | South/Central | TX | Wichita.Falls.Muni.AP.723510 | 3 | 526075 | 46.2994 | 15.0691 | 67.5783 | 46.2227 | 21.3556 | 1136.3 | 2.9077 | -13.28 | 4.8797 | -1.972 | -15.7685 | 1.1086 | -32.14 | 3.1334 | -2.0248 | -40.209 | 1.6776 | -62.09 | 5.3787 | -3.7011 | -77.9602 | 2.9077 | -13.28 | 4.8797 | -1.972 | -15.7685 | 2.9876 | -15.52 | 5.0993 | -2.1117 | -18.497 | 0.0069601 | 0.32225 | 0.10488 | 0.47035 | 7.9088 | 0.020238 | 0.007716 | 0.011676 | 0.020238 | 0.020794 | -0.092431 | -0.2237 | -0.43216 | -0.092431 | -0.10802 | -0.10975 | -0.27986 | -0.54261 | -0.10975 | -0.12874 | 0.0069601 | 0.32225 | 0.10488 | 0.47035 | 7.9088 | 0.020238 | 0.007716 | 0.011676 | 0.020238 | 0.020794 | -0.092431 | -0.2237 | -0.43216 | -0.092431 | -0.10802 | -0.10975 | -0.27986 | -0.54261 | -0.10975 | -0.12874
27 | 0.28 | 0.37 | South/Central | TX | Wichita.Falls.Muni.AP.723510 | 3 | 526075 | 47.109 | 14.5191 | 67.658 | 47.031 | 20.627 | 1121.58 | 2.8281 | 1.44 | 4.0714 | -1.2433 | 2.7878 | 1.029 | -17.42 | 2.3251 | -1.2961 | -21.6527 | 1.598 | -47.37 | 4.5704 | -2.9724 | -59.4039 | 2.8281 | 1.44 | 4.0714 | -1.2433 | 2.7878 | 2.908 | -0.8 | 4.291 | -1.383 | 0.059342 | 0.0069601 | 0.32789 | 0.10105 | 0.47091 | 7.8064 | 0.019684 | 0.0071618 | 0.011122 | 0.019684 | 0.02024 | 0.010023 | -0.12125 | -0.3297 | 0.010023 | -0.0055681 | 0.019403 | -0.15071 | -0.41346 | 0.019403 | 0.00041303 | 0.0069601 | 0.32789 | 0.10105 | 0.47091 | 7.8064 | 0.019684 | 0.0071618 | 0.011122 | 0.019684 | 0.02024 | 0.010023 | -0.12125 | -0.3297 | 0.010023 | -0.0055681 | 0.019403 | -0.15071 | -0.41346 | 0.019403 | 0.00041303
28 | 0.28 | 0.32 | South/Central | TX | Wichita.Falls.Muni.AP.723510 | 3 | 526075 | 48.0686 | 13.9391 | 67.8375 | 47.989 | 19.8485 | 1106.79 | 2.6485 | 16.23 | 3.1135 | -0.46491 | 21.4019 | 0.84942 | -2.63 | 1.3671 | -0.51771 | -3.0385 | 1.4184 | -32.58 | 3.6124 | -2.194 | -40.7898 | 2.6485 | 16.23 | 3.1135 | -0.46491 | 21.4019 | 2.7285 | 13.99 | 3.333 | -0.60454 | 18.6735 | 0.0069601 | 0.33456 | 0.097018 | 0.47216 | 7.7034 | 0.018434 | 0.0059121 | 0.0098723 | 0.018434 | 0.01899 | 0.11296 | -0.018305 | -0.22676 | 0.11296 | 0.097372 | 0.14896 | -0.021149 | -0.2839 | 0.14896 | 0.12997 | 0.0069601 | 0.33456 | 0.097018 | 0.47216 | 7.7034 | 0.018434 | 0.0059121 | 0.0098723 | 0.018434 | 0.01899 | 0.11296 | -0.018305 | -0.22676 | 0.11296 | 0.097372 | 0.14896 | -0.021149 | -0.2839 | 0.14896 | 0.12997
29 | 0.28 | 0.27 | South/Central | TX | Wichita.Falls.Muni.AP.723510 | 3 | 526075 | 48.7982 | 13.5091 | 67.9772 | 48.7175 | 19.2598 | 1095.62 | 2.5088 | 27.4 | 2.385 | 0.12386 | 35.4312 | 0.70972 | 8.54 | 0.63866 | 0.071061 | 10.9907 | 1.2787 | -21.41 | 2.8839 | -1.6052 | -26.7605 | 2.5088 | 27.4 | 2.385 | 0.12386 | 35.4312 | 2.5888 | 25.16 | 2.6045 | -0.01577 | 32.7027 | 0.0069601 | 0.33964 | 0.094025 | 0.47313 | 7.6257 | 0.017462 | 0.0049397 | 0.0089 | 0.017462 | 0.018018 | 0.19071 | 0.05944 | -0.14902 | 0.19071 | 0.17512 | 0.24661 | 0.076497 | -0.18626 | 0.24661 | 0.22762 | 0.0069601 | 0.33964 | 0.094025 | 0.47313 | 7.6257 | 0.017462 | 0.0049397 | 0.0089 | 0.017462 | 0.018018 | 0.19071 | 0.05944 | -0.14902 | 0.19071 | 0.17512 | 0.24661 | 0.076497 | -0.18626 | 0.24661 | 0.22762
30 | 0.28 | 0.23 | South/Central | TX | Wichita.Falls.Muni.AP.723510 | 3 | 526075 | 49.398 | 13.1791 | 68.107 | 49.3162 | 18.7908 | 1086.92 | 2.3791 | 36.1 | 1.7862 | 0.59286 | 46.3701 | 0.57997 | 17.24 | 0.039913 | 0.54006 | 21.9296 | 1.149 | -12.71 | 2.2852 | -1.1362 | -15.8216 | 2.3791 | 36.1 | 1.7862 | 0.59286 | 46.3701 | 2.459 | 33.86 | 2.0058 | 0.45323 | 43.6417 | 0.0069601 | 0.34382 | 0.091728 | 0.47403 | 7.5651 | 0.016559 | 0.0040367 | 0.0079969 | 0.016559 | 0.017115 | 0.25126 | 0.11999 | -0.088463 | 0.25126 | 0.23567 | 0.32274 | 0.15263 | -0.11012 | 0.32274 | 0.30375 | 0.0069601 | 0.34382 | 0.091728 | 0.47403 | 7.5651 | 0.016559 | 0.0040367 | 0.0079969 | 0.016559 | 0.017115 | 0.25126 | 0.11999 | -0.088463 | 0.25126 | 0.23567 | 0.32274 | 0.15263 | -0.11012 | 0.32274 | 0.30375
31 | 0.28 | 0.19 | South/Central | TX | Wichita.Falls.Muni.AP.723510 | 3 | 526075 | 50.4075 | 12.6091 | 68.3565 | 50.3241 | 18.0324 | 1073.32 | 2.1295 | 49.7 | 0.77836 | 1.3512 | 63.5485 | 0.33042 | 30.84 | -0.96797 | 1.2984 | 39.108 | 0.8994 | 0.89 | 1.2773 | -0.37791 | 1.3568 | 2.1295 | 49.7 | 0.77836 | 1.3512 | 63.5485 | 2.2095 | 47.46 | 0.9979 | 1.2116 | 60.82 | 0.0069601 | 0.35084 | 0.087761 | 0.47577 | 7.4705 | 0.014822 | 0.0022997 | 0.00626 | 0.014822 | 0.015378 | 0.34592 | 0.21465 | 0.0061945 | 0.34592 | 0.33033 | 0.44231 | 0.2722 | 0.0094433 | 0.44231 | 0.42332 | 0.0069601 | 0.35084 | 0.087761 | 0.47577 | 7.4705 | 0.014822 | 0.0022997 | 0.00626 | 0.014822 | 0.015378 | 0.34592 | 0.21465 | 0.0061945 | 0.34592 | 0.33033 | 0.44231 | 0.2722 | 0.0094433 | 0.44231 | 0.42332
32 | 0.28 | 0.17 | South/Central | TX | Wichita.Falls.Muni.AP.723510 | 3 | 526075 | 50.9473 | 12.3191 | 68.5063 | 50.863 | 17.6433 | 1066.57 | 1.9798 | 56.45 | 0.23949 | 1.7403 | 72.0855 | 0.18067 | 37.59 | -1.5068 | 1.6875 | 47.6451 | 0.74965 | 7.64 | 0.73845 | 0.011207 | 9.8938 | 1.9798 | 56.45 | 0.23949 | 1.7403 | 72.0855 | 2.0597 | 54.21 | 0.45903 | 1.6007 | 69.3571 | 0.0069601 | 0.3546 | 0.085743 | 0.47681 | 7.4235 | 0.01378 | 0.0012575 | 0.0052177 | 0.01378 | 0.014336 | 0.3929 | 0.26163 | 0.053175 | 0.3929 | 0.37731 | 0.50173 | 0.33162 | 0.068863 | 0.50173 | 0.48274 | 0.0069601 | 0.3546 | 0.085743 | 0.47681 | 7.4235 | 0.01378 | 0.0012575 | 0.0052177 | 0.01378 | 0.014336 | 0.3929 | 0.26163 | 0.053175 | 0.3929 | 0.37731 | 0.50173 | 0.33162 | 0.068863 | 0.50173 | 0.48274
33 | 0.27 | 0.47 | South/Central | TX | Wichita.Falls.Muni.AP.723510 | 3 | 526075 | 45.1799 | 15.6691 | 67.2588 | 45.105 | 22.1538 | 1150.14 | 3.2272 | -27.12 | 5.9974 | -2.7702 | -33.1214 | 1.4281 | -45.98 | 4.2511 | -2.823 | -57.5618 | 1.9971 | -75.93 | 6.4964 | -4.4993 | -95.3131 | 3.2272 | -27.12 | 5.9974 | -2.7702 | -33.1214 | 3.3071 | -29.36 | 6.2169 | -2.9098 | -35.8498 | 0.0069601 | 0.31446 | 0.10906 | 0.46813 | 8.0051 | 0.022462 | 0.0099398 | 0.0139 | 0.022462 | 0.023018 | -0.18876 | -0.32003 | -0.52848 | -0.18876 | -0.20435 | -0.23053 | -0.40064 | -0.66339 | -0.23053 | -0.24952 | 0.0069601 | 0.31446 | 0.10906 | 0.46813 | 8.0051 | 0.022462 | 0.0099398 | 0.0139 | 0.022462 | 0.023018 | -0.18876 | -0.32003 | -0.52848 | -0.18876 | -0.20435 | -0.23053 | -0.40064 | -0.66339 | -0.23053 | -0.24952
34 | 0.27 | 0.42 | South/Central | TX | Wichita.Falls.Muni.AP.723510 | 3 | 526075 | 45.9695 | 15.0591 | 67.2285 | 45.8934 | 21.3351 | 1132.42 | 3.2576 | -9.4 | 5.2091 | -1.9515 | -10.7403 | 1.4584 | -28.26 | 3.4627 | -2.0043 | -35.1808 | 2.0274 | -58.21 | 5.708 | -3.6806 | -72.932 | 3.2576 | -9.4 | 5.2091 | -1.9515 | -10.7403 | 3.3375 | -11.64 | 5.4286 | -2.0911 | -13.4688 | 0.0069601 | 0.31995 | 0.10481 | 0.46792 | 7.8818 | 0.022673 | 0.010151 | 0.014111 | 0.022673 | 0.023229 | -0.065425 | -0.19669 | -0.40515 | -0.065425 | -0.081016 | -0.074754 | -0.24486 | -0.50762 | -0.074754 | -0.093745 | 0.0069601 | 0.31995 | 0.10481 | 0.46792 | 7.8818 | 0.022673 | 0.010151 | 0.014111 | 0.022673 | 0.023229 | -0.065425 | -0.19669 | -0.40515 | -0.065425 | -0.081016 | -0.074754 | -0.24486 | -0.50762 | -0.074754 | -0.093745
35 | 0.27 | 0.37 | South/Central | TX | Wichita.Falls.Muni.AP.723510 | 3 | 526075 | 46.6392 | 14.6091 | 67.2882 | 46.562 | 20.7262 | 1120.03 | 3.1978 | 2.99 | 4.5405 | -1.3426 | 4.8524 | 1.3987 | -15.87 | 2.7941 | -1.3954 | -19.588 | 1.9677 | -45.82 | 5.0394 | -3.0717 | -57.3393 | 3.1978 | 2.99 | 4.5405 | -1.3426 | 4.8524 | 3.2778 | 0.75 | 4.76 | -1.4822 | 2.124 | 0.0069601 | 0.32462 | 0.10168 | 0.46834 | 7.7956 | 0.022257 | 0.0097353 | 0.013696 | 0.022257 | 0.022814 | 0.020811 | -0.11046 | -0.31891 | 0.020811 | 0.0052201 | 0.033774 | -0.13634 | -0.39909 | 0.033774 | 0.014783 | 0.0069601 | 0.32462 | 0.10168 | 0.46834 | 7.7956 | 0.022257 | 0.0097353 | 0.013696 | 0.022257 | 0.022814 | 0.020811 | -0.11046 | -0.31891 | 0.020811 | 0.0052201 | 0.033774 | -0.13634 | -0.39909 | 0.033774 | 0.014783
36 | 0.27 | 0.32 | South/Central | TX | Wichita.Falls.Muni.AP.723510 | 3 | 526075 | 47.5088 | 14.0791 | 67.4478 | 47.4302 | 20.0176 | 1106.51 | 3.0383 | 16.51 | 3.6723 | -0.63402 | 21.8462 | 1.2391 | -2.35 | 1.926 | -0.68681 | -2.5943 | 1.8081 | -32.3 | 4.1712 | -2.3631 | -40.3455 | 3.0383 | 16.51 | 3.6723 | -0.63402 | 21.8462 | 3.1182 | 14.27 | 3.8918 | -0.77365 | 19.1177 | 0.0069601 | 0.33067 | 0.097992 | 0.46945 | 7.7015 | 0.021147 | 0.0086246 | 0.012585 | 0.021147 | 0.021703 | 0.11491 | -0.016356 | -0.22481 | 0.11491 | 0.099321 | 0.15205 | -0.018057 | -0.28081 | 0.15205 | 0.13306 | 0.0069601 | 0.33067 | 0.097992 | 0.46945 | 7.7015 | 0.021147 | 0.0086246 | 0.012585 | 0.021147 | 0.021703 | 0.11491 | -0.016356 | -0.22481 | 0.11491 | 0.099321 | 0.15205 | -0.018057 | -0.28081 | 0.15205 | 0.13306
37 | 0.27 | 0.27 | South/Central | TX | Wichita.Falls.Muni.AP.723510 | 3 | 526075 | 48.3285 | 13.5891 | 67.5974 | 48.2485 | 19.349 | 1093.76 | 2.8886 | 29.26 | 2.854 | 0.034635 | 37.8941 | 1.0895 | 10.4 | 1.1077 | -0.018163 | 13.4537 | 1.6585 | -19.55 | 3.353 | -1.6945 | -24.2976 | 2.8886 | 29.26 | 2.854 | 0.034635 | 37.8941 | 2.9685 | 27.02 | 3.0735 | -0.10499 | 35.1657 | 0.0069601 | 0.33637 | 0.094582 | 0.47049 | 7.6127 | 0.020105 | 0.0075831 | 0.011543 | 0.020105 | 0.020662 | 0.20365 | 0.072385 | -0.13607 | 0.20365 | 0.18806 | 0.26375 | 0.09364 | -0.16911 | 0.26375 | 0.24476 | 0.0069601 | 0.33637 | 0.094582 | 0.47049 | 7.6127 | 0.020105 | 0.0075831 | 0.011543 | 0.020105 | 0.020662 | 0.20365 | 0.072385 | -0.13607 | 0.20365 | 0.18806 | 0.26375 | 0.09364 | -0.16911 | 0.26375 | 0.24476
38 | 0.27 | 0.23 | South/Central | TX | Wichita.Falls.Muni.AP.723510 | 3 | 526075 | 49.0382 | 13.1791 | 67.7471 | 48.957 | 18.7901 | 1083.36 | 2.739 | 39.66 | 2.1455 | 0.59347 | 50.9915 | 0.93983 | 20.8 | 0.39916 | 0.54067 | 26.551 | 1.5088 | -9.15 | 2.6444 | -1.1356 | -11.2002 | 2.739 | 39.66 | 2.1455 | 0.59347 | 50.9915 | 2.8189 | 37.42 | 2.365 | 0.45384 | 48.263 | 0.0069601 | 0.34131 | 0.091728 | 0.47153 | 7.5403 | 0.019064 | 0.0065414 | 0.010502 | 0.019064 | 0.01962 | 0.27604 | 0.14477 | -0.063685 | 0.27604 | 0.26045 | 0.35491 | 0.1848 | -0.077955 | 0.35491 | 0.33592 | 0.0069601 | 0.34131 | 0.091728 | 0.47153 | 7.5403 | 0.019064 | 0.0065414 | 0.010502 | 0.019064 | 0.01962 | 0.27604 | 0.14477 | -0.063685 | 0.27604 | 0.26045 | 0.35491 | 0.1848 | -0.077955 | 0.35491 | 0.33592
39 | 0.27 | 0.19 | South/Central | TX | Wichita.Falls.Muni.AP.723510 | 3 | 526075 | 50.0377 | 12.5991 | 67.9667 | 49.9549 | 18.0119 | 1069.04 | 2.5193 | 53.98 | 1.1476 | 1.3718 | 69.089 | 0.72021 | 35.12 | -0.59875 | 1.319 | 44.6485 | 1.2892 | 5.17 | 1.6465 | -0.35734 | 6.8973 | 2.5193 | 53.98 | 1.1476 | 1.3718 | 69.089 | 2.5992 | 51.74 | 1.3671 | 1.2321 | 66.3605 | 0.0069601 | 0.34827 | 0.087692 | 0.47306 | 7.4407 | 0.017535 | 0.0050128 | 0.008973 | 0.017535 | 0.018091 | 0.37571 | 0.24444 | 0.035984 | 0.37571 | 0.36012 | 0.48087 | 0.31076 | 0.048006 | 0.48087 | 0.46188 | 0.0069601 | 0.34827 | 0.087692 | 0.47306 | 7.4407 | 0.017535 | 0.0050128 | 0.008973 | 0.017535 | 0.018091 | 0.37571 | 0.24444 | 0.035984 | 0.37571 | 0.36012 | 0.48087 | 0.31076 | 0.048006 | 0.48087 | 0.46188
40 | 0.27 | 0.17 | South/Central | TX | Wichita.Falls.Muni.AP.723510 | 3 | 526075 | 50.5775 | 12.3191 | 68.1265 | 50.4937 | 17.6327 | 1062.6 | 2.3596 | 60.42 | 0.60871 | 1.7509 | 77.2303 | 0.56048 | 41.56 | -1.1376 | 1.6981 | 52.7899 | 1.1295 | 11.61 | 1.1077 | 0.0218 | 15.0386 | 2.3596 | 60.42 | 0.60871 | 1.7509 | 77.2303 | 2.4395 | 58.18 | 0.82825 | 1.6113 | 74.5019 | 0.0069601 | 0.35203 | 0.085743 | 0.47417 | 7.3958 | 0.016423 | 0.003901 | 0.0078613 | 0.016423 | 0.016979 | 0.42053 | 0.28926 | 0.080807 | 0.42053 | 0.40494 | 0.53753 | 0.36743 | 0.10467 | 0.53753 | 0.51854 | 0.0069601 | 0.35203 | 0.085743 | 0.47417 | 7.3958 | 0.016423 | 0.003901 | 0.0078613 | 0.016423 | 0.016979 | 0.42053 | 0.28926 | 0.080807 | 0.42053 | 0.40494 | 0.53753 | 0.36743 | 0.10467 | 0.53753 | 0.51854
41 | 0.26 | 0.47 | South/Central | TX | Wichita.Falls.Muni.AP.723510 | 3 | 526075 | 44.88 | 15.6491 | 66.919 | 44.8057 | 22.1133 | 1145.93 | 3.5671 | -22.91 | 6.2968 | -2.7297 | -27.6856 | 1.7679 | -41.77 | 4.5504 | -2.7825 | -52.126 | 2.3369 | -71.72 | 6.7957 | -4.4588 | -89.8773 | 3.5671 | -22.91 | 6.2968 | -2.7297 | -27.6856 | 3.647 | -25.15 | 6.5163 | -2.8693 | -30.414 | 0.0069601 | 0.31237 | 0.10892 | 0.46577 | 7.9758 | 0.024827 | 0.012305 | 0.016265 | 0.024827 | 0.025384 | -0.15946 | -0.29073 | -0.49918 | -0.15946 | -0.17505 | -0.1927 | -0.3628 | -0.62556 | -0.1927 | -0.21169 | 0.0069601 | 0.31237 | 0.10892 | 0.46577 | 7.9758 | 0.024827 | 0.012305 | 0.016265 | 0.024827 | 0.025384 | -0.15946 | -0.29073 | -0.49918 | -0.15946 | -0.17505 | -0.1927 | -0.3628 | -0.62556 | -0.1927 | -0.21169
42 | 0.26 | 0.42 | South/Central | TX | Wichita.Falls.Muni.AP.723510 | 3 | 526075 | 45.6397 | 15.059 | 66.8886 | 45.5641 | 21.3245 | 1128.85 | 3.5975 | -5.83 | 5.5384 | -1.9409 | -6.1062 | 1.7983 | -24.69 | 3.792 | -1.9937 | -30.5467 | 2.3673 | -54.64 | 6.0373 | -3.67 | -68.2979 | 3.5975 | -5.83 | 5.5384 | -1.9409 | -6.1062 | 3.6774 | -8.07 | 5.7579 | -2.0805 | -8.8347 | 0.0069601 | 0.31766 | 0.10481 | 0.46555 | 7.857 | 0.025039 | 0.012517 | 0.016477 | 0.025039 | 0.025595 | -0.040578 | -0.17185 | -0.3803 | -0.040578 | -0.056168 | -0.0425 | -0.21261 | -0.47536 | -0.0425 | -0.061491 | 0.0069601 | 0.31766 | 0.10481 | 0.46555 | 7.857 | 0.025039 | 0.012517 | 0.016477 | 0.025039 | 0.025595 | -0.040578 | -0.17185 | -0.3803 | -0.040578 | -0.056168 | -0.0425 | -0.21261 | -0.47536 | -0.0425 | -0.061491
43 | 0.26 | 0.37 | South/Central | TX | Wichita.Falls.Muni.AP.723510 | 3 | 526075 | 46.1794 | 14.7091 | 66.9484 | 46.103 | 20.8454 | 1119.21 | 3.5377 | 3.81 | 4.9995 | -1.4618 | 5.9979 | 1.7385 | -15.05 | 3.2532 | -1.5146 | -18.4426 | 2.3075 | -45 | 5.4985 | -3.1909 | -56.1938 | 3.5377 | 3.81 | 4.9995 | -1.4618 | 5.9979 | 3.6176 | 1.57 | 5.219 | -1.6015 | 3.2694 | 0.0069601 | 0.32142 | 0.10238 | 0.46597 | 7.7899 | 0.024623 | 0.0121 | 0.016061 | 0.024623 | 0.025179 | 0.026518 | -0.10475 | -0.31321 | 0.026518 | 0.010927 | 0.041746 | -0.12836 | -0.39112 | 0.041746 | 0.022756 | 0.0069601 | 0.32142 | 0.10238 | 0.46597 | 7.7899 | 0.024623 | 0.0121 | 0.016061 | 0.024623 | 0.025179 | 0.026518 | -0.10475 | -0.31321 | 0.026518 | 0.010927 | 0.041746 | -0.12836 | -0.39112 | 0.041746 | 0.022756
44 | 0.26 | 0.32 | South/Central | TX | Wichita.Falls.Muni.AP.723510 | 3 | 526075 | 46.9291 | 14.2591 | 67.0881 | 46.8514 | 20.2367 | 1107.61 | 3.398 | 15.41 | 4.2511 | -0.85308 | 20.5644 | 1.5989 | -3.45 | 2.5047 | -0.90588 | -3.8761 | 2.1679 | -33.4 | 4.75 | -2.5822 | -41.6273 | 3.398 | 15.41 | 4.2511 | -0.85308 | 20.5644 | 3.4779 | 13.17 | 4.4706 | -0.99271 | 17.836 | 0.0069601 | 0.32663 | 0.099245 | 0.46694 | 7.7091 | 0.02365 | 0.011128 | 0.015089 | 0.02365 | 0.024207 | 0.10726 | -0.024012 | -0.23247 | 0.10726 | 0.091665 | 0.14313 | -0.026978 | -0.28973 | 0.14313 | 0.12414 | 0.0069601 | 0.32663 | 0.099245 | 0.46694 | 7.7091 | 0.02365 | 0.011128 | 0.015089 | 0.02365 | 0.024207 | 0.10726 | -0.024012 | -0.23247 | 0.10726 | 0.091665 | 0.14313 | -0.026978 | -0.28973 | 0.14313 | 0.12414
45 | 0.26 | 0.27 | South/Central | TX | Wichita.Falls.Muni.AP.723510 | 3 | 526075 | 47.8587 | 13.6691 | 67.2177 | 47.7794 | 19.4382 | 1091.9 | 3.2684 | 31.12 | 3.323 | -0.054629 | 40.3555 | 1.4693 | 12.26 | 1.5767 | -0.10743 | 15.9151 | 2.0382 | -17.69 | 3.822 | -1.7837 | -21.8362 | 3.2684 | 31.12 | 3.323 | -0.054629 | 40.3555 | 3.3483 | 28.88 | 3.5426 | -0.19426 | 37.6271 | 0.0069601 | 0.3331 | 0.095139 | 0.46784 | 7.5998 | 0.022748 | 0.010226 | 0.014187 | 0.022748 | 0.023305 | 0.2166 | 0.085331 | -0.12312 | 0.2166 | 0.20101 | 0.28088 | 0.11077 | -0.15198 | 0.28088 | 0.26189 | 0.0069601 | 0.3331 | 0.095139 | 0.46784 | 7.5998 | 0.022748 | 0.010226 | 0.014187 | 0.022748 | 0.023305 | 0.2166 | 0.085331 | -0.12312 | 0.2166 | 0.20101 | 0.28088 | 0.11077 | -0.15198 | 0.28088 | 0.26189
46 | 0.26 | 0.23 | South/Central | TX | Wichita.Falls.Muni.AP.723510 | 3 | 526075 | 48.6683 | 13.1791 | 67.3673 | 48.5877 | 18.7796 | 1079.39 | 3.1188 | 43.63 | 2.5147 | 0.60404 | 56.1354 | 1.3196 | 24.77 | 0.76838 | 0.55125 | 31.695 | 1.8886 | -5.18 | 3.0137 | -1.1251 | -6.0562 | 3.1188 | 43.63 | 2.5147 | 0.60404 | 56.1354 | 3.1987 | 41.39 | 2.7343 | 0.46442 | 53.407 | 0.0069601 | 0.33874 | 0.091728 | 0.46889 | 7.5127 | 0.021707 | 0.0091848 | 0.013145 | 0.021707 | 0.022263 | 0.30367 | 0.1724 | -0.036054 | 0.30367 | 0.28808 | 0.39071 | 0.2206 | -0.042152 | 0.39071 | 0.37172 | 0.0069601 | 0.33874 | 0.091728 | 0.46889 | 7.5127 | 0.021707 | 0.0091848 | 0.013145 | 0.021707 | 0.022263 | 0.30367 | 0.1724 | -0.036054 | 0.30367 | 0.28808 | 0.39071 | 0.2206 | -0.042152 | 0.39071 | 0.37172
47 | 0.26 | 0.19 | South/Central | TX | Wichita.Falls.Muni.AP.723510 | 3 | 526075 | 49.6679 | 12.5991 | 67.5869 | 49.5856 | 18.0012 | 1065.07 | 2.8992 | 57.95 | 1.5168 | 1.3824 | 74.2345 | 1.1 | 39.09 | -0.22952 | 1.3296 | 49.7941 | 1.669 | 9.14 | 2.0158 | -0.34673 | 12.0428 | 2.8992 | 57.95 | 1.5168 | 1.3824 | 74.2345 | 2.9791 | 55.71 | 1.7363 | 1.2427 | 71.5061 | 0.0069601 | 0.3457 | 0.087692 | 0.47041 | 7.413 | 0.020179 | 0.0076565 | 0.011617 | 0.020179 | 0.020735 | 0.40334 | 0.27207 | 0.063616 | 0.40334 | 0.38775 | 0.51668 | 0.34657 | 0.08382 | 0.51668 | 0.49769 | 0.0069601 | 0.3457 | 0.087692 | 0.47041 | 7.413 | 0.020179 | 0.0076565 | 0.011617 | 0.020179 | 0.020735 | 0.40334 | 0.27207 | 0.063616 | 0.40334 | 0.38775 | 0.51668 | 0.34657 | 0.08382 | 0.51668 | 0.49769
48 | 0.26 | 0.17 | South/Central | TX | Wichita.Falls.Muni.AP.723510 | 3 | 526075 | 50.1976 | 12.3191 | 67.7367 | 50.1145 | 17.6221 | 1058.53 | 2.7494 | 64.49 | 0.98792 | 1.7615 | 82.5028 | 0.95028 | 45.63 | -0.75841 | 1.7087 | 58.0623 | 1.5193 | 15.68 | 1.4869 | 0.032392 | 20.3111 | 2.7494 | 64.49 | 0.98792 | 1.7615 | 82.5028 | 2.8293 | 62.25 | 1.2075 | 1.6219 | 79.7744 | 0.0069601 | 0.34938 | 0.085743 | 0.47146 | 7.3675 | 0.019136 | 0.0066141 | 0.010574 | 0.019136 | 0.019692 | 0.44886 | 0.31759 | 0.10914 | 0.44886 | 0.43327 | 0.57423 | 0.40412 | 0.14137 | 0.57423 | 0.55524 | 0.0069601 | 0.34938 | 0.085743 | 0.47146 | 7.3675 | 0.019136 | 0.0066141 | 0.010574 | 0.019136 | 0.019692 | 0.44886 | 0.31759 | 0.10914 | 0.44886 | 0.43327 | 0.57423 | 0.40412 | 0.14137 | 0.57423 | 0.55524
49 | 0.25 | 0.47 | South/Central | TX | Wichita.Falls.Muni.AP.723510 | 3 | 526075 | 44.5702 | 15.6291 | 66.5791 | 44.4963 | 22.0828 | 1141.92 | 3.9069 | -18.9 | 6.6061 | -2.6992 | -22.5178 | 2.1078 | -37.76 | 4.8598 | -2.752 | -46.9582 | 2.6768 | -67.71 | 7.1051 | -4.4283 | -84.7095 | 3.9069 | -18.9 | 6.6061 | -2.6992 | -22.5178 | 3.9868 | -21.14 | 6.8257 | -2.8388 | -25.2462 | 0.0069601 | 0.31021 | 0.10878 | 0.4634 | 7.9479 | 0.027193 | 0.014671 | 0.018631 | 0.027193 | 0.027749 | -0.13155 | -0.26281 | -0.47127 | -0.13155 | -0.14714 | -0.15673 | -0.32684 | -0.58959 | -0.15673 | -0.17572 | 0.0069601 | 0.31021 | 0.10878 | 0.4634 | 7.9479 | 0.027193 | 0.014671 | 0.018631 | 0.027193 | 0.027749 | -0.13155 | -0.26281 | -0.47127 | -0.13155 | -0.14714 | -0.15673 | -0.32684 | -0.58959 | -0.15673 | -0.17572
50 | 0.25 | 0.42 | South/Central | TX | Wichita.Falls.Muni.AP.723510 | 3 | 526075 | 45.2999 | 15.0391 | 66.5088 | 45.2248 | 21.284 | 1124.26 | 3.9772 | -1.24 | 5.8777 | -1.9004 | -0.15974 | 2.1781 | -20.1 | 4.1313 | -1.9532 | -24.6002 | 2.7471 | -50.05 | 6.3766 | -3.6295 | -62.3514 | 3.9772 | -1.24 | 5.8777 | -1.9004 | -0.15974 | 4.0571 | -3.48 | 6.0972 | -2.0401 | -2.8882 | 0.0069601 | 0.31529 | 0.10467 | 0.46291 | 7.825 | 0.027682 | 0.01516 | 0.01912 | 0.027682 | 0.028238 | -0.0086306 | -0.1399 | -0.34836 | -0.0086306 | -0.024221 | -0.0011118 | -0.17122 | -0.43397 | -0.0011118 | -0.020102 | 0.0069601 | 0.31529 | 0.10467 | 0.46291 | 7.825 | 0.027682 | 0.01516 | 0.01912 | 0.027682 | 0.028238 | -0.0086306 | -0.1399 | -0.34836 | -0.0086306 | -0.024221 | -0.0011118 | -0.17122 | -0.43397 | -0.0011118 | -0.020102
51 | 0.25 | 0.37 | South/Central | TX | Wichita.Falls.Muni.AP.723510 | 3 | 526075 | 45.7197 | 14.8191 | 66.6186 | 45.6439 | 20.9747 | 1118.7 | 3.8675 | 4.32 | 5.4585 | -1.5911 | 6.746 | 2.0683 | -14.54 | 3.7122 | -1.6439 | -17.6944 | 2.6373 | -44.49 | 5.9575 | -3.3202 | -55.4457 | 3.8675 | 4.32 | 5.4585 | -1.5911 | 6.746 | 3.9474 | 2.08 | 5.6781 | -1.7307 | 4.0176 | 0.0069601 | 0.31822 | 0.10314 | 0.46367 | 7.7863 | 0.026918 | 0.014396 | 0.018356 | 0.026918 | 0.027474 | 0.030068 | -0.1012 | -0.30966 | 0.030068 | 0.014477 | 0.046953 | -0.12316 | -0.38591 | 0.046953 | 0.027963 | 0.0069601 | 0.31822 | 0.10314 | 0.46367 | 7.7863 | 0.026918 | 0.014396 | 0.018356 | 0.026918 | 0.027474 | 0.030068 | -0.1012 | -0.30966 | 0.030068 | 0.014477 | 0.046953 | -0.12316 | -0.38591 | 0.046953 | 0.027963
52 | 0.25 | 0.32 | South/Central | TX | Wichita.Falls.Muni.AP.723510 | 3 | 526075 | 46.3294 | 14.4491 | 66.7183 | 46.2526 | 20.4657 | 1108.81 | 3.7677 | 14.21 | 4.8498 | -1.0821 | 19.1437 | 1.9686 | -4.65 | 3.1035 | -1.1349 | -5.2968 | 2.5376 | -34.6 | 5.3488 | -2.8112 | -43.048 | 3.7677 | 14.21 | 4.8498 | -1.0821 | 19.1437 | 3.8476 | 11.97 | 5.0693 | -1.2217 | 16.4152 | 0.0069601 | 0.32246 | 0.10057 | 0.46437 | 7.7175 | 0.026224 | 0.013702 | 0.017662 | 0.026224 | 0.02678 | 0.098904 | -0.032365 | -0.24082 | 0.098904 | 0.083313 | 0.13324 | -0.036866 | -0.29962 | 0.13324 | 0.11425 | 0.0069601 | 0.32246 | 0.10057 | 0.46437 | 7.7175 | 0.026224 | 0.013702 | 0.017662 | 0.026224 | 0.02678 | 0.098904 | -0.032365 | -0.24082 | 0.098904 | 0.083313 | 0.13324 | -0.036866 | -0.29962 | 0.13324 | 0.11425
53 | 0.25 | 0.27 | South/Central | TX | Wichita.Falls.Muni.AP.723510 | 3 | 526075 | 47.3889 | 13.7491 | 66.8379 | 47.3104 | 19.5275 | 1090.04 | 3.6482 | 32.98 | 3.792 | -0.14385 | 42.8185 | 1.849 | 14.12 | 2.0457 | -0.19665 | 18.378 | 2.418 | -15.83 | 4.291 | -1.873 | -19.3732 | 3.6482 | 32.98 | 3.792 | -0.14385 | 42.8185 | 3.7281 | 30.74 | 4.0116 | -0.28348 | 40.09 | 0.0069601 | 0.32983 | 0.095696 | 0.4652 | 7.5868 | 0.025392 | 0.01287 | 0.01683 | 0.025392 | 0.025948 | 0.22955 | 0.098277 | -0.11018 | 0.22955 | 0.21395 | 0.29802 | 0.12791 | -0.13484 | 0.29802 | 0.27903 | 0.0069601 | 0.32983 | 0.095696 | 0.4652 | 7.5868 | 0.025392 | 0.01287 | 0.01683 | 0.025392 | 0.025948 | 0.22955 | 0.098277 | -0.11018 | 0.22955 | 0.21395 | 0.29802 | 0.12791 | -0.13484 | 0.29802 | 0.27903
54 | 0.25 | 0.23 | South/Central | TX | Wichita.Falls.Muni.AP.723510 | 3 | 526075 | 48.2985 | 13.1791 | 66.9875 | 48.2185 | 18.769 | 1075.42 | 3.4986 | 47.6 | 2.8839 | 0.61464 | 61.2802 | 1.6994 | 28.74 | 1.1376 | 0.56184 | 36.8398 | 2.2684 | -1.21 | 3.3829 | -1.1145 | -0.91148 | 3.4986 | 47.6 | 2.8839 | 0.61464 | 61.2802 | 3.5785 | 45.36 | 3.1035 | 0.47501 | 58.5518 | 0.0069601 | 0.33616 | 0.091728 | 0.46624 | 7.4851 | 0.024351 | 0.011828 | 0.015789 | 0.024351 | 0.024907 | 0.3313 | 0.20003 | -0.0084218 | 0.3313 | 0.31571 | 0.42652 | 0.25641 | -0.0063441 | 0.42652 | 0.40753 | 0.0069601 | 0.33616 | 0.091728 | 0.46624 | 7.4851 | 0.024351 | 0.011828 | 0.015789 | 0.024351 | 0.024907 | 0.3313 | 0.20003 | -0.0084218 | 0.3313 | 0.31571 | 0.42652 | 0.25641 | -0.0063441 | 0.42652 | 0.40753
55 | 0.25 | 0.19 | South/Central | TX | Wichita.Falls.Muni.AP.723510 | 3 | 526075 | 49.2981 | 12.6091 | 67.217 | 49.2164 | 18.0006 | 1061.41 | 3.269 | 61.61 | 1.886 | 1.383 | 78.9836 | 1.4699 | 42.75 | 0.1397 | 1.3302 | 54.5431 | 2.0389 | 12.8 | 2.385 | -0.34611 | 16.7919 | 3.269 | 61.61 | 1.886 | 1.383 | 78.9836 | 3.3489 | 59.37 | 2.1056 | 1.2434 | 76.2552 | 0.0069601 | 0.34312 | 0.087761 | 0.46784 | 7.3876 | 0.022753 | 0.010231 | 0.014191 | 0.022753 | 0.023309 | 0.42881 | 0.29755 | 0.08909 | 0.42881 | 0.41322 | 0.54974 | 0.37963 | 0.11687 | 0.54974 | 0.53075 | 0.0069601 | 0.34312 | 0.087761 | 0.46784 | 7.3876 | 0.022753 | 0.010231 | 0.014191 | 0.022753 | 0.023309 | 0.42881 | 0.29755 | 0.08909 | 0.42881 | 0.41322 | 0.54974 | 0.37963 | 0.11687 | 0.54974 | 0.53075
56 | 0.25 | 0.17 | South/Central | TX | Wichita.Falls.Muni.AP.723510 | 3 | 526075 | 49.8178 | 12.3291 | 67.3568 | 49.7353 | 17.6215 | 1054.76 | 3.1292 | 68.26 | 1.3671 | 1.7621 | 87.3803 | 1.3301 | 49.4 | -0.37921 | 1.7093 | 62.9399 | 1.8991 | 19.45 | 1.8661 | 0.033026 | 25.1886 | 3.1292 | 68.26 | 1.3671 | 1.7621 | 87.3803 | 3.2092 | 66.02 | 1.5867 | 1.6225 | 84.6519 | 0.0069601 | 0.34674 | 0.085812 | 0.46881 | 7.3413 | 0.02178 | 0.0092578 | 0.013218 | 0.02178 | 0.022336 | 0.4751 | 0.34383 | 0.13537 | 0.4751 | 0.45951 | 0.60818 | 0.43807 | 0.17532 | 0.60818 | 0.58919 | 0.0069601 | 0.34674 | 0.085812 | 0.46881 | 7.3413 | 0.02178 | 0.0092578 | 0.013218 | 0.02178 | 0.022336 | 0.4751 | 0.34383 | 0.13537 | 0.4751 | 0.45951 | 0.60818 | 0.43807 | 0.17532 | 0.60818 | 0.58919
57 | 0.24 | 0.47 | South/Central | TX | Wichita.Falls.Muni.AP.723510 | 3 | 526075 | 44.2104 | 15.6291 | 66.2093 | 44.1371 | 22.0722 | 1138.05 | 4.2767 | -15.03 | 6.9654 | -2.6886 | -17.5015 | 2.4776 | -33.89 | 5.219 | -2.7414 | -41.942 | 3.0466 | -63.84 | 7.4643 | -4.4177 | -79.6932 | 4.2767 | -15.03 | 6.9654 | -2.6886 | -17.5015 | 4.3566 | -17.27 | 7.1849 | -2.8283 | -20.23 | 0.0069601 | 0.30771 | 0.10878 | 0.46083 | 7.921 | 0.029767 | 0.017244 | 0.021205 | 0.029767 | 0.030323 | -0.10461 | -0.23588 | -0.44434 | -0.10461 | -0.1202 | -0.12181 | -0.29192 | -0.55468 | -0.12181 | -0.1408 | 0.0069601 | 0.30771 | 0.10878 | 0.46083 | 7.921 | 0.029767 | 0.017244 | 0.021205 | 0.029767 | 0.030323 | -0.10461 | -0.23588 | -0.44434 | -0.10461 | -0.1202 | -0.12181 | -0.29192 | -0.55468 | -0.12181 | -0.1408
58 | 0.24 | 0.42 | South/Central | TX | Wichita.Falls.Muni.AP.723510 | 3 | 526075 | 44.94 | 15.0491 | 66.149 | 44.8656 | 21.2834 | 1120.68 | 4.3371 | 2.34 | 6.2369 | -1.8998 | 4.4608 | 2.5379 | -16.52 | 4.4906 | -1.9526 | -19.9797 | 3.1069 | -46.47 | 6.7359 | -3.6289 | -57.7309 | 4.3371 | 2.34 | 6.2369 | -1.8998 | 4.4608 | 4.417 | 0.1 | 6.4564 | -2.0395 | 1.7323 | 0.0069601 | 0.31279 | 0.10474 | 0.46041 | 7.8001 | 0.030187 | 0.017664 | 0.021625 | 0.030187 | 0.030743 | 0.016287 | -0.11498 | -0.32344 | 0.016287 | 0.00069601 | 0.031048 | -0.13906 | -0.40182 | 0.031048 | 0.012057 | 0.0069601 | 0.31279 | 0.10474 | 0.46041 | 7.8001 | 0.030187 | 0.017664 | 0.021625 | 0.030187 | 0.030743 | 0.016287 | -0.11498 | -0.32344 | 0.016287 | 0.00069601 | 0.031048 | -0.13906 | -0.40182 | 0.031048 | 0.012057
59 | 0.24 | 0.37 | South/Central | TX | Wichita.Falls.Muni.AP.723510 | 3 | 526075 | 45.3598 | 14.829 | 66.2588 | 45.2847 | 20.9741 | 1115.13 | 4.2273 | 7.89 | 5.8178 | -1.5905 | 11.3665 | 2.4282 | -10.97 | 4.0714 | -1.6433 | -13.074 | 2.9972 | -40.92 | 6.3167 | -3.3196 | -50.8252 | 4.2273 | 7.89 | 5.8178 | -1.5905 | 11.3665 | 4.3072 | 5.65 | 6.0373 | -1.7301 | 8.638 | 0.0069601 | 0.31571 | 0.10321 | 0.46117 | 7.7615 | 0.029423 | 0.0169 | 0.020861 | 0.029423 | 0.029979 | 0.054916 | -0.076353 | -0.28481 | 0.054916 | 0.039325 | 0.079112 | -0.090997 | -0.35375 | 0.079112 | 0.060122 | 0.0069601 | 0.31571 | 0.10321 | 0.46117 | 7.7615 | 0.029423 | 0.0169 | 0.020861 | 0.029423 | 0.029979 | 0.054916 | -0.076353 | -0.28481 | 0.054916 | 0.039325 | 0.079112 | -0.090997 | -0.35375 | 0.079112 | 0.060122
60 | 0.24 | 0.32 | South/Central | TX | Wichita.Falls.Muni.AP.723510 | 3 | 526075 | 45.9696 | 14.4591 | 66.3585 | 45.8934 | 20.4651 | 1105.24 | 4.1276 | 17.78 | 5.2091 | -1.0815 | 23.7642 | 2.3284 | -1.08 | 3.4627 | -1.1343 | -0.67621 | 2.8974 | -31.03 | 5.708 | -2.8106 | -38.4275 | 4.1276 | 17.78 | 5.2091 | -1.0815 | 23.7642 | 4.2075 | 15.54 | 5.4286 | -1.2211 | 21.0358 | 0.0069601 | 0.31995 | 0.10064 | 0.46186 | 7.6926 | 0.028728 | 0.016206 | 0.020167 | 0.028728 | 0.029285 | 0.12375 | -0.007517 | -0.21597 | 0.12375 | 0.10816 | 0.1654 | -0.0047065 | -0.26746 | 0.1654 | 0.14641 | 0.0069601 | 0.31995 | 0.10064 | 0.46186 | 7.6926 | 0.028728 | 0.016206 | 0.020167 | 0.028728 | 0.029285 | 0.12375 | -0.007517 | -0.21597 | 0.12375 | 0.10816 | 0.1654 | -0.0047065 | -0.26746 | 0.1654 | 0.14641
61 | 0.24 | 0.27 | South/Central | TX | Wichita.Falls.Muni.AP.723510 | 3 | 526075 | 47.0191 | 13.7491 | 66.4581 | 46.9412 | 19.5169 | 1086.07 | 4.028 | 36.95 | 4.1613 | -0.13326 | 47.9632 | 2.2289 | 18.09 | 2.4149 | -0.18606 | 23.5228 | 2.7979 | -11.86 | 4.6602 | -1.8624 | -14.2285 | 4.028 | 36.95 | 4.1613 | -0.13326 | 47.9632 | 4.1079 | 34.71 | 4.3808 | -0.27289 | 45.2348 | 0.0069601 | 0.32726 | 0.095696 | 0.46256 | 7.5592 | 0.028035 | 0.015513 | 0.019473 | 0.028035 | 0.028592 | 0.25718 | 0.12591 | -0.082547 | 0.25718 | 0.24159 | 0.33383 | 0.16372 | -0.099032 | 0.33383 | 0.31484 | 0.0069601 | 0.32726 | 0.095696 | 0.46256 | 7.5592 | 0.028035 | 0.015513 | 0.019473 | 0.028035 | 0.028592 | 0.25718 | 0.12591 | -0.082547 | 0.25718 | 0.24159 | 0.33383 | 0.16372 | -0.099032 | 0.33383 | 0.31484
62 | 0.24 | 0.23 | South/Central | TX | Wichita.Falls.Muni.AP.723510 | 3 | 526075 | 47.9387 | 13.1791 | 66.6177 | 47.8593 | 18.7584 | 1071.55 | 3.8684 | 51.47 | 3.2432 | 0.62523 | 66.2974 | 2.0693 | 32.61 | 1.4969 | 0.57243 | 41.8569 | 2.6383 | 2.66 | 3.7421 | -1.1039 | 4.1057 | 3.8684 | 51.47 | 3.2432 | 0.62523 | 66.2974 | 3.9483 | 49.23 | 3.4627 | 0.4856 | 63.5689 | 0.0069601 | 0.33366 | 0.091728 | 0.46367 | 7.4581 | 0.026925 | 0.014403 | 0.018363 | 0.026925 | 0.027481 | 0.35824 | 0.22697 | 0.018514 | 0.35824 | 0.34265 | 0.46144 | 0.29133 | 0.028576 | 0.46144 | 0.44245 | 0.0069601 | 0.33366 | 0.091728 | 0.46367 | 7.4581 | 0.026925 | 0.014403 | 0.018363 | 0.026925 | 0.027481 | 0.35824 | 0.22697 | 0.018514 | 0.35824 | 0.34265 | 0.46144 | 0.29133 | 0.028576 | 0.46144 | 0.44245
63 | 0.24 | 0.19 | South/Central | TX | Wichita.Falls.Muni.AP.723510 | 3 | 526075 | 48.9282 | 12.6091 | 66.8372 | 48.8472 | 17.99 | 1057.44 | 3.6488 | 65.58 | 2.2553 | 1.3936 | 84.1284 | 1.8497 | 46.72 | 0.50892 | 1.3408 | 59.6879 | 2.4187 | 16.77 | 2.7542 | -0.33552 | 21.9367 | 3.6488 | 65.58 | 2.2553 | 1.3936 | 84.1284 | 3.7287 | 63.34 | 2.4748 | 1.2539 | 81.3999 | 0.0069601 | 0.34055 | 0.087761 | 0.4652 | 7.3599 | 0.025396 | 0.012874 | 0.016834 | 0.025396 | 0.025953 | 0.45645 | 0.32518 | 0.11672 | 0.45645 | 0.44086 | 0.58555 | 0.41544 | 0.15268 | 0.58555 | 0.56655 | 0.0069601 | 0.34055 | 0.087761 | 0.4652 | 7.3599 | 0.025396 | 0.012874 | 0.016834 | 0.025396 | 0.025953 | 0.45645 | 0.32518 | 0.11672 | 0.45645 | 0.44086 | 0.58555 | 0.41544 | 0.15268 | 0.58555 | 0.56655
64 | 0.24 | 0.17 | South/Central | TX | Wichita.Falls.Muni.AP.723510 | 3 | 526075 | 49.458 | 12.3191 | 66.977 | 49.3761 | 17.6009 | 1050.58 | 3.5091 | 72.44 | 1.7264 | 1.7827 | 92.7932 | 1.7099 | 53.58 | -0.019965 | 1.7299 | 68.3527 | 2.2789 | 23.63 | 2.2253 | 0.053597 | 30.6015 | 3.5091 | 72.44 | 1.7264 | 1.7827 | 92.7932 | 3.589 | 70.2 | 1.9459 | 1.6431 | 90.0647 | 0.0069601 | 0.34423 | 0.085743 | 0.46617 | 7.3122 | 0.024424 | 0.011901 | 0.015862 | 0.024424 | 0.02498 | 0.50419 | 0.37292 | 0.16447 | 0.50419 | 0.4886 | 0.64585 | 0.47574 | 0.21299 | 0.64585 | 0.62686 | 0.0069601 | 0.34423 | 0.085743 | 0.46617 | 7.3122 | 0.024424 | 0.011901 | 0.015862 | 0.024424 | 0.02498 | 0.50419 | 0.37292 | 0.16447 | 0.50419 | 0.4886 | 0.64585 | 0.47574 | 0.21299 | 0.64585 | 0.62686
65 | 0.22 | 0.47 | South/Central | TX | Wichita.Falls.Muni.AP.723510 | 3 | 526075 | 43.4907 | 15.6491 | 65.4997 | 43.4186 | 22.0811 | 1131.24 | 4.9864 | -8.22 | 7.6839 | -2.6975 | -8.6572 | 3.1873 | -27.08 | 5.9375 | -2.7503 | -33.0977 | 3.7563 | -57.03 | 8.1828 | -4.4265 | -70.8489 | 4.9864 | -8.22 | 7.6839 | -2.6975 | -8.6572 | 5.0663 | -10.46 | 7.9034 | -2.8371 | -11.3856 | 0.0069601 | 0.3027 | 0.10892 | 0.45589 | 7.8736 | 0.034706 | 0.022184 | 0.026144 | 0.034706 | 0.035262 | -0.057212 | -0.18848 | -0.39694 | -0.057212 | -0.072803 | -0.060255 | -0.23036 | -0.49312 | -0.060255 | -0.079246 | 0.0069601 | 0.3027 | 0.10892 | 0.45589 | 7.8736 | 0.034706 | 0.022184 | 0.026144 | 0.034706 | 0.035262 | -0.057212 | -0.18848 | -0.39694 | -0.057212 | -0.072803 | -0.060255 | -0.23036 | -0.49312 | -0.060255 | -0.079246
66 | 0.22 | 0.42 | South/Central | TX | Wichita.Falls.Muni.AP.723510 | 3 | 526075 | 44.2204 | 15.0691 | 65.4393 | 44.1471 | 21.2923 | 1113.86 | 5.0467 | 9.16 | 6.9554 | -1.9087 | 13.3044 | 3.2476 | -9.7 | 5.2091 | -1.9615 | -11.1361 | 3.8166 | -39.65 | 7.4543 | -3.6378 | -48.8873 | 5.0467 | 9.16 | 6.9554 | -1.9087 | 13.3044 | 5.1266 | 6.92 | 7.1749 | -2.0483 | 10.5759 | 0.0069601 | 0.30778 | 0.10488 | 0.45547 | 7.7526 | 0.035126 | 0.022604 | 0.026564 | 0.035126 | 0.035682 | 0.063755 | -0.067513 | -0.27597 | 0.063755 | 0.048164 | 0.0926 | -0.077509 | -0.34026 | 0.0926 | 0.07361 | 0.0069601 | 0.30778 | 0.10488 | 0.45547 | 7.7526 | 0.035126 | 0.022604 | 0.026564 | 0.035126 | 0.035682 | 0.063755 | -0.067513 | -0.27597 | 0.063755 | 0.048164 | 0.0926 | -0.077509 | -0.34026 | 0.0926 | 0.07361
67 | 0.22 | 0.37 | South/Central | TX | Wichita.Falls.Muni.AP.723510 | 3 | 526075 | 44.6302 | 14.8391 | 65.5291 | 44.5562 | 20.9729 | 1107.91 | 4.9569 | 15.11 | 6.5462 | -1.5893 | 20.7343 | 3.1578 | -3.75 | 4.7999 | -1.6421 | -3.7062 | 3.7268 | -33.7 | 7.0452 | -3.3184 | -41.4574 | 4.9569 | 15.11 | 6.5462 | -1.5893 | 20.7343 | 5.0368 | 12.87 | 6.7658 | -1.729 | 18.0058 | 0.0069601 | 0.31063 | 0.10328 | 0.45609 | 7.7112 | 0.034501 | 0.021979 | 0.025939 | 0.034501 | 0.035057 | 0.10517 | -0.026101 | -0.23456 | 0.10517 | 0.089577 | 0.14431 | -0.025796 | -0.28855 | 0.14431 | 0.12532 | 0.0069601 | 0.31063 | 0.10328 | 0.45609 | 7.7112 | 0.034501 | 0.021979 | 0.025939 | 0.034501 | 0.035057 | 0.10517 | -0.026101 | -0.23456 | 0.10517 | 0.089577 | 0.14431 | -0.025796 | -0.28855 | 0.14431 | 0.12532
68 | 0.22 | 0.32 | South/Central | TX | Wichita.Falls.Muni.AP.723510 | 3 | 526075 | 45.2299 | 14.4691 | 65.6089 | 45.1549 | 20.4539 | 1097.62 | 4.8772 | 25.4 | 5.9475 | -1.0703 | 33.6564 | 3.0781 | 6.54 | 4.2012 | -1.1231 | 9.2159 | 3.647 | -23.41 | 6.4465 | -2.7994 | -28.5353 | 4.8772 | 25.4 | 5.9475 | -1.0703 | 33.6564 | 4.9571 | 23.16 | 6.167 | -1.21 | 30.9279 | 0.0069601 | 0.31481 | 0.10071 | 0.45665 | 7.6396 | 0.033946 | 0.021424 | 0.025384 | 0.033946 | 0.034502 | 0.17679 | 0.045519 | -0.16294 | 0.17679 | 0.1612 | 0.23425 | 0.064144 | -0.19861 | 0.23425 | 0.21526 | 0.0069601 | 0.31481 | 0.10071 | 0.45665 | 7.6396 | 0.033946 | 0.021424 | 0.025384 | 0.033946 | 0.034502 | 0.17679 | 0.045519 | -0.16294 | 0.17679 | 0.1612 | 0.23425 | 0.064144 | -0.19861 | 0.23425 | 0.21526
69 | 0.22 | 0.27 | South/Central | TX | Wichita.Falls.Muni.AP.723510 | 3 | 526075 | 46.2795 | 13.7491 | 65.6985 | 46.2027 | 19.4957 | 1078.14 | 4.7876 | 44.88 | 4.8997 | -0.1121 | 58.252 | 2.9885 | 26.02 | 3.1534 | -0.1649 | 33.8115 | 3.5575 | -3.93 | 5.3987 | -1.8412 | -3.9397 | 4.7876 | 44.88 | 4.8997 | -0.1121 | 58.252 | 4.8675 | 42.64 | 5.1192 | -0.25173 | 55.5235 | 0.0069601 | 0.32211 | 0.095696 | 0.45727 | 7.504 | 0.033322 | 0.0208 | 0.02476 | 0.033322 | 0.033879 | 0.31237 | 0.1811 | -0.027353 | 0.31237 | 0.29678 | 0.40544 | 0.23533 | -0.027421 | 0.40544 | 0.38645 | 0.0069601 | 0.32211 | 0.095696 | 0.45727 | 7.504 | 0.033322 | 0.0208 | 0.02476 | 0.033322 | 0.033879 | 0.31237 | 0.1811 | -0.027353 | 0.31237 | 0.29678 | 0.40544 | 0.23533 | -0.027421 | 0.40544 | 0.38645
70 | 0.22 | 0.23 | South/Central | TX | Wichita.Falls.Muni.AP.723510 | 3 | 526075 | 47.199 | 13.1791 | 65.858 | 47.1208 | 18.7372 | 1063.61 | 4.6281 | 59.41 | 3.9816 | 0.64644 | 76.5877 | 2.8289 | 40.55 | 2.2353 | 0.59364 | 52.1473 | 3.3979 | 10.6 | 4.4806 | -1.0827 | 14.396 | 4.6281 | 59.41 | 3.9816 | 0.64644 | 76.5877 | 4.708 | 57.17 | 4.2012 | 0.50681 | 73.8593 | 0.0069601 | 0.32851 | 0.091728 | 0.45838 | 7.4029 | 0.032212 | 0.01969 | 0.02365 | 0.032212 | 0.032768 | 0.4135 | 0.28223 | 0.073777 | 0.4135 | 0.39791 | 0.53306 | 0.36295 | 0.1002 | 0.53306 | 0.51407 | 0.0069601 | 0.32851 | 0.091728 | 0.45838 | 7.4029 | 0.032212 | 0.01969 | 0.02365 | 0.032212 | 0.032768 | 0.4135 | 0.28223 | 0.073777 | 0.4135 | 0.39791 | 0.53306 | 0.36295 | 0.1002 | 0.53306 | 0.51407
71 | 0.22 | 0.19 | South/Central | TX | Wichita.Falls.Muni.AP.723510 | 3 | 526075 | 48.1886 | 12.5991 | 66.0676 | 48.1087 | 17.9589 | 1049.19 | 4.4185 | 73.83 | 2.9937 | 1.4248 | 94.8146 | 2.6193 | 54.97 | 1.2474 | 1.372 | 70.3741 | 3.1883 | 25.02 | 3.4927 | -0.30434 | 32.6229 | 4.4185 | 73.83 | 2.9937 | 1.4248 | 94.8146 | 4.4984 | 71.59 | 3.2132 | 1.2851 | 92.0861 | 0.0069601 | 0.3354 | 0.087692 | 0.45984 | 7.3025 | 0.030753 | 0.018231 | 0.022191 | 0.030753 | 0.031309 | 0.51387 | 0.3826 | 0.17414 | 0.51387 | 0.49828 | 0.65992 | 0.48981 | 0.22706 | 0.65992 | 0.64093 | 0.0069601 | 0.3354 | 0.087692 | 0.45984 | 7.3025 | 0.030753 | 0.018231 | 0.022191 | 0.030753 | 0.031309 | 0.51387 | 0.3826 | 0.17414 | 0.51387 | 0.49828 | 0.65992 | 0.48981 | 0.22706 | 0.65992 | 0.64093
72 | 0.22 | 0.17 | South/Central | TX | Wichita.Falls.Muni.AP.723510 | 3 | 526075 | 48.7184 | 12.3091 | 66.2074 | 48.6376 | 17.5697 | 1042.33 | 4.2787 | 80.69 | 2.4648 | 1.8139 | 103.4794 | 2.4796 | 61.83 | 0.71848 | 1.7611 | 79.0389 | 3.0486 | 31.88 | 2.9638 | 0.084783 | 41.2877 | 4.2787 | 80.69 | 2.4648 | 1.8139 | 103.4794 | 4.3586 | 78.45 | 2.6844 | 1.6743 | 100.7509 | 0.0069601 | 0.33909 | 0.085673 | 0.46081 | 7.2548 | 0.02978 | 0.017258 | 0.021218 | 0.02978 | 0.030337 | 0.56161 | 0.43035 | 0.22189 | 0.56161 | 0.54602 | 0.72023 | 0.55012 | 0.28737 | 0.72023 | 0.70124 | 0.0069601 | 0.33909 | 0.085673 | 0.46081 | 7.2548 | 0.02978 | 0.017258 | 0.021218 | 0.02978 | 0.030337 | 0.56161 | 0.43035 | 0.22189 | 0.56161 | 0.54602 | 0.72023 | 0.55012 | 0.28737 | 0.72023 | 0.70124
73 | 0.2 | 0.47 | South/Central | TX | Wichita.Falls.Muni.AP.723510 | 3 | 526075 | 42.7711 | 15.6691 | 64.78 | 42.7001 | 22.0799 | 1124.12 | 5.706 | -1.1 | 8.4023 | -2.6963 | 0.58215 | 3.9069 | -19.96 | 6.656 | -2.7491 | -23.8583 | 4.4759 | -49.91 | 8.9013 | -4.4254 | -61.6095 | 5.706 | -1.1 | 8.4023 | -2.6963 | 0.58215 | 5.786 | -3.34 | 8.6219 | -2.8359 | -2.1463 | 0.0069601 | 0.29769 | 0.10906 | 0.45088 | 7.824 | 0.039715 | 0.027193 | 0.031153 | 0.039715 | 0.040271 | -0.0076562 | -0.13892 | -0.34738 | -0.0076562 | -0.023247 | 0.0040519 | -0.16606 | -0.42881 | 0.0040519 | -0.014938 | 0.0069601 | 0.29769 | 0.10906 | 0.45088 | 7.824 | 0.039715 | 0.027193 | 0.031153 | 0.039715 | 0.040271 | -0.0076562 | -0.13892 | -0.34738 | -0.0076562 | -0.023247 | 0.0040519 | -0.16606 | -0.42881 | 0.0040519 | -0.014938
74 | 0.2 | 0.42 | South/Central | TX | Wichita.Falls.Muni.AP.723510 | 3 | 526075 | 43.4907 | 15.0791 | 64.6997 | 43.4186 | 21.2811 | 1106.32 | 5.7864 | 16.7 | 7.6839 | -1.8975 | 23.0695 | 3.9872 | -2.16 | 5.9375 | -1.9503 | -1.371 | 4.5562 | -32.11 | 8.1828 | -3.6266 | -39.1222 | 5.7864 | 16.7 | 7.6839 | -1.8975 | 23.0695 | 5.8663 | 14.46 | 7.9034 | -2.0371 | 20.341 | 0.0069601 | 0.3027 | 0.10495 | 0.45032 | 7.7001 | 0.040274 | 0.027752 | 0.031712 | 0.040274 | 0.04083 | 0.11623 | -0.015034 | -0.22349 | 0.11623 | 0.10064 | 0.16057 | -0.0095423 | -0.2723 | 0.16057 | 0.14158 | 0.0069601 | 0.3027 | 0.10495 | 0.45032 | 7.7001 | 0.040274 | 0.027752 | 0.031712 | 0.040274 | 0.04083 | 0.11623 | -0.015034 | -0.22349 | 0.11623 | 0.10064 | 0.16057 | -0.0095423 | -0.2723 | 0.16057 | 0.14158
75 | 0.2 | 0.37 | South/Central | TX | Wichita.Falls.Muni.AP.723510 | 3 | 526075 | 43.9006 | 14.8591 | 64.7995 | 43.8277 | 20.9718 | 1100.69 | 5.6866 | 22.33 | 7.2747 | -1.5882 | 30.1022 | 3.8874 | 3.47 | 5.5284 | -1.641 | 5.6617 | 4.4564 | -26.48 | 7.7737 | -3.3173 | -32.0895 | 5.6866 | 22.33 | 7.2747 | -1.5882 | 30.1022 | 5.7665 | 20.09 | 7.4943 | -1.7278 | 27.3737 | 0.0069601 | 0.30555 | 0.10342 | 0.45101 | 7.661 | 0.039579 | 0.027057 | 0.031017 | 0.039579 | 0.040135 | 0.15542 | 0.024152 | -0.1843 | 0.15542 | 0.13983 | 0.20952 | 0.039406 | -0.22335 | 0.20952 | 0.19052 | 0.0069601 | 0.30555 | 0.10342 | 0.45101 | 7.661 | 0.039579 | 0.027057 | 0.031017 | 0.039579 | 0.040135 | 0.15542 | 0.024152 | -0.1843 | 0.15542 | 0.13983 | 0.20952 | 0.039406 | -0.22335 | 0.20952 | 0.19052
76 | 0.2 | 0.32 | South/Central | TX | Wichita.Falls.Muni.AP.723510 | 3 | 526075 | 44.4803 | 14.489 | 64.8692 | 44.4065 | 20.4627 | 1090.53 | 5.6169 | 32.49 | 6.6959 | -1.0791 | 42.8863 | 3.8177 | 13.63 | 4.9496 | -1.1319 | 18.4459 | 4.3867 | -16.32 | 7.1949 | -2.8082 | -19.3054 | 5.6169 | 32.49 | 6.6959 | -1.0791 | 42.8863 | 5.6968 | 30.25 | 6.9155 | -1.2187 | 40.1579 | 0.0069601 | 0.30959 | 0.10085 | 0.4515 | 7.5902 | 0.039094 | 0.026572 | 0.030532 | 0.039094 | 0.03965 | 0.22613 | 0.094867 | -0.11359 | 0.22613 | 0.21054 | 0.29849 | 0.12839 | -0.13437 | 0.29849 | 0.2795 | 0.0069601 | 0.30959 | 0.10085 | 0.4515 | 7.5902 | 0.039094 | 0.026572 | 0.030532 | 0.039094 | 0.03965 | 0.22613 | 0.094867 | -0.11359 | 0.22613 | 0.21054 | 0.29849 | 0.12839 | -0.13437 | 0.29849 | 0.2795
77 | 0.2 | 0.27 | South/Central | TX | Wichita.Falls.Muni.AP.723510 | 3 | 526075 | 45.5298 | 13.7591 | 64.9388 | 45.4543 | 19.4845 | 1070.41 | 5.5473 | 52.61 | 5.6481 | -0.10087 | 68.2742 | 3.7481 | 33.75 | 3.9018 | -0.15367 | 43.8337 | 4.3171 | 3.8 | 6.1471 | -1.83 | 6.0825 | 5.5473 | 52.61 | 5.6481 | -0.10087 | 68.2742 | 5.6272 | 50.37 | 5.8677 | -0.2405 | 65.5458 | 0.0069601 | 0.31689 | 0.095765 | 0.45198 | 7.4502 | 0.03861 | 0.026088 | 0.030048 | 0.03861 | 0.039166 | 0.36617 | 0.2349 | 0.026449 | 0.36617 | 0.35058 | 0.4752 | 0.30509 | 0.042335 | 0.4752 | 0.45621 | 0.0069601 | 0.31689 | 0.095765 | 0.45198 | 7.4502 | 0.03861 | 0.026088 | 0.030048 | 0.03861 | 0.039166 | 0.36617 | 0.2349 | 0.026449 | 0.36617 | 0.35058 | 0.4752 | 0.30509 | 0.042335 | 0.4752 | 0.45621
78 | 0.2 | 0.23 | South/Central | TX | Wichita.Falls.Muni.AP.723510 | 3 | 526075 | 46.4494 | 13.1791 | 65.0884 | 46.3724 | 18.716 | 1055.56 | 5.3977 | 67.46 | 4.7301 | 0.66762 | 87.005 | 3.5985 | 48.6 | 2.9837 | 0.61482 | 62.5645 | 4.1675 | 18.65 | 5.229 | -1.0615 | 24.8133 | 5.3977 | 67.46 | 4.7301 | 0.66762 | 87.005 | 5.4776 | 65.22 | 4.9496 | 0.52799 | 84.2765 | 0.0069601 | 0.32329 | 0.091728 | 0.45302 | 7.3468 | 0.037569 | 0.025046 | 0.029007 | 0.037569 | 0.038125 | 0.46953 | 0.33826 | 0.12981 | 0.46953 | 0.45394 | 0.60557 | 0.43546 | 0.1727 | 0.60557 | 0.58658 | 0.0069601 | 0.32329 | 0.091728 | 0.45302 | 7.3468 | 0.037569 | 0.025046 | 0.029007 | 0.037569 | 0.038125 | 0.46953 | 0.33826 | 0.12981 | 0.46953 | 0.45394 | 0.60557 | 0.43546 | 0.1727 | 0.60557 | 0.58658
79 | 0.2 | 0.19 | South/Central | TX | Wichita.Falls.Muni.AP.723510 | 3 | 526075 | 47.439 | 12.5991 | 65.2979 | 47.3603 | 17.9376 | 1041.14 | 5.1881 | 81.88 | 3.7421 | 1.446 | 105.2334 | 3.389 | 63.02 | 1.9958 | 1.3932 | 80.793 | 3.958 | 33.07 | 4.2411 | -0.28311 | 43.0417 | 5.1881 | 81.88 | 3.7421 | 1.446 | 105.2334 | 5.268 | 79.64 | 3.9617 | 1.3064 | 102.505 | 0.0069601 | 0.33018 | 0.087691 | 0.45448 | 7.2465 | 0.03611 | 0.023588 | 0.027548 | 0.03611 | 0.036666 | 0.5699 | 0.43863 | 0.23017 | 0.5699 | 0.55431 | 0.73244 | 0.56233 | 0.29958 | 0.73244 | 0.71345 | 0.0069601 | 0.33018 | 0.087691 | 0.45448 | 7.2465 | 0.03611 | 0.023588 | 0.027548 | 0.03611 | 0.036666 | 0.5699 | 0.43863 | 0.23017 | 0.5699 | 0.55431 | 0.73244 | 0.56233 | 0.29958 | 0.73244 | 0.71345
80 | 0.2 | 0.17 | South/Central | TX | Wichita.Falls.Muni.AP.723510 | 3 | 526075 | 47.9687 | 12.3091 | 65.4377 | 47.8892 | 17.5485 | 1034.29 | 5.0483 | 88.73 | 3.2132 | 1.8351 | 113.8984 | 3.2492 | 69.87 | 1.4669 | 1.7823 | 89.4579 | 3.8182 | 39.92 | 3.7122 | 0.10601 | 51.7067 | 5.0483 | 88.73 | 3.2132 | 1.8351 | 113.8984 | 5.1283 | 86.49 | 3.4328 | 1.6955 | 111.1699 | 0.0069601 | 0.33387 | 0.085673 | 0.45546 | 7.1988 | 0.035137 | 0.022615 | 0.026575 | 0.035137 | 0.035693 | 0.61757 | 0.48631 | 0.27785 | 0.61757 | 0.60198 | 0.79275 | 0.62264 | 0.35989 | 0.79275 | 0.77376 | 0.0069601 | 0.33387 | 0.085673 | 0.45546 | 7.1988 | 0.035137 | 0.022615 | 0.026575 | 0.035137 | 0.035693 | 0.61757 | 0.48631 | 0.27785 | 0.61757 | 0.60198 | 0.79275 | 0.62264 | 0.35989 | 0.79275 | 0.77376
81 | 0.35 | 0.2 | South/Central | TX | Wichita.Falls.Muni.AP.723510 | 3 | 526075 | 52.6364 | 12.7591 | 70.8554 | 52.5494 | 18.306 | 1103.75 | -0.36938 | 19.27 | -1.447 | 1.0776 | 24.2217 | -2.1685 | 0.41 | -3.1933 | 1.0248 | -0.21876 | -1.5995 | -29.54 | -0.94801 | -0.65151 | -37.97 | -0.36938 | 19.27 | -1.447 | 1.0776 | 24.2217 | -0.28947 | 17.03 | -1.2274 | 0.93796 | 21.4933 | 0.0069601 | 0.36636 | 0.088805 | 0.49316 | 7.6823 | -0.0025709 | -0.015093 | -0.011133 | -0.0025709 | -0.0020147 | 0.13412 | 0.0028537 | -0.2056 | 0.13412 | 0.11853 | 0.16859 | -0.0015226 | -0.26428 | 0.16859 | 0.1496 | 0.0069601 | 0.36636 | 0.088805 | 0.49316 | 7.6823 | -0.0025709 | -0.015093 | -0.011133 | -0.0025709 | -0.0020147 | 0.13412 | 0.0028537 | -0.2056 | 0.13412 | 0.11853 | 0.16859 | -0.0015226 | -0.26428 | 0.16859 | 0.1496
82 | 0.35 | 0.25 | South/Central | TX | Wichita.Falls.Muni.AP.723510 | 3 | 526075 | 51.407 | 13.4591 | 70.566 | 51.322 | 19.244 | 1120.78 | -0.079911 | 2.24 | -0.21954 | 0.13963 | 2.7284 | -1.879 | -16.62 | -1.9659 | 0.086831 | -21.712 | -1.31 | -46.57 | 0.27942 | -1.5895 | -59.4633 | -0.079911 | 2.24 | -0.21954 | 0.13963 | 2.7284 | 0 | 0 | 0 | 0 | 0 | 0.0069601 | 0.3578 | 0.093677 | 0.49115 | 7.8008 | -0.00055619 | -0.013078 | -0.0091181 | -0.00055619 | 0 | 0.015591 | -0.11568 | -0.32413 | 0.015591 | 0 | 0.01899 | -0.15112 | -0.41387 | 0.01899 | 0 | 0.0069601 | 0.3578 | 0.093677 | 0.49115 | 7.8008 | -0.00055619 | -0.013078 | -0.0091181 | -0.00055619 | 0 | 0.015591 | -0.11568 | -0.32413 | 0.015591 | 0 | 0.01899 | -0.15112 | -0.41387 | 0.01899 | 0
83 | 0.35 | 0.3 | South/Central | TX | Wichita.Falls.Muni.AP.723510 | 3 | 526075 | 51.1871 | 13.5291 | 70.4861 | 51.1025 | 19.3836 | 1123.02 | 0 | 0 | 0 | 0 | 0 | -1.7991 | -18.86 | -1.7463 | -0.052798 | -24.4405 | -1.2301 | -48.81 | 0.49896 | -1.7291 | -62.1917 | 0 | 0 | 0 | 0 | 0 | 0.079911 | -2.24 | 0.21954 | -0.13963 | -2.7284 | 0.0069601 | 0.35627 | 0.094164 | 0.49059 | 7.8164 | 0 | -0.012522 | -0.0085619 | 0 | 0.00055619 | 0 | -0.13127 | -0.33972 | 0 | -0.015591 | 0 | -0.17011 | -0.43286 | 0 | -0.01899 | 0.0069601 | 0.35627 | 0.094164 | 0.49059 | 7.8164 | 0 | -0.012522 | -0.0085619 | 0 | 0.00055619 | 0 | -0.13127 | -0.33972 | 0 | -0.015591 | 0 | -0.17011 | -0.43286 | 0 | -0.01899
84 | 0.35 | 0.35 | South/Central | TX | Wichita.Falls.Muni.AP.723510 | 3 | 526075 | 50.0776 | 14.1691 | 70.2266 | 49.9948 | 20.2318 | 1138.48 | 0.25951 | -15.46 | 1.1077 | -0.84817 | -19.4644 | -1.5396 | -34.32 | -0.63865 | -0.90096 | -43.9049 | -0.97063 | -64.27 | 1.6066 | -2.5773 | -81.6561 | 0.25951 | -15.46 | 1.1077 | -0.84817 | -19.4644 | 0.33942 | -17.7 | 1.3272 | -0.98779 | -22.1929 | 0.0069601 | 0.34855 | 0.098619 | 0.48879 | 7.924 | 0.0018062 | -0.010716 | -0.0067557 | 0.0018062 | 0.0023624 | -0.1076 | -0.23887 | -0.44733 | -0.1076 | -0.12319 | -0.13548 | -0.30558 | -0.56834 | -0.13548 | -0.15447 | 0.0069601 | 0.34855 | 0.098619 | 0.48879 | 7.924 | 0.0018062 | -0.010716 | -0.0067557 | 0.0018062 | 0.0023624 | -0.1076 | -0.23887 | -0.44733 | -0.1076 | -0.12319 | -0.13548 | -0.30558 | -0.56834 | -0.13548 | -0.15447
85 | 0.35 | 0.4 | South/Central | TX | Wichita.Falls.Muni.AP.723510 | 3 | 526075 | 49.068 | 14.7991 | 70.057 | 48.9869 | 21.0701 | 1154.64 | 0.42904 | -31.62 | 2.1156 | -1.6865 | -39.8165 | -1.3701 | -50.48 | 0.36923 | -1.7393 | -64.257 | -0.8011 | -80.43 | 2.6145 | -3.4156 | -102.0082 | 0.42904 | -31.62 | 2.1156 | -1.6865 | -39.8165 | 0.50895 | -33.86 | 2.3351 | -1.8261 | -42.5449 | 0.0069601 | 0.34152 | 0.103 | 0.48761 | 8.0365 | 0.0029862 | -0.009536 | -0.0055757 | 0.0029862 | 0.0035424 | -0.22008 | -0.35135 | -0.5598 | -0.22008 | -0.23567 | -0.27713 | -0.44724 | -0.70999 | -0.27713 | -0.29612 | 0.0069601 | 0.34152 | 0.103 | 0.48761 | 8.0365 | 0.0029862 | -0.009536 | -0.0055757 | 0.0029862 | 0.0035424 | -0.22008 | -0.35135 | -0.5598 | -0.22008 | -0.23567 | -0.27713 | -0.44724 | -0.70999 | -0.27713 | -0.29612
86 | 0.33 | 0.2 | South/Central | TX | Wichita.Falls.Muni.AP.723510 | 3 | 526075 | 51.9368 | 12.7491 | 70.1258 | 51.8509 | 18.2749 | 1095.9 | 0.36028 | 27.12 | -0.74843 | 1.1087 | 34.3946 | -1.4389 | 8.26 | -2.4948 | 1.0559 | 9.9542 | -0.86986 | -21.69 | -0.24947 | -0.62039 | -27.7971 | 0.36028 | 27.12 | -0.74843 | 1.1087 | 34.3946 | 0.44019 | 24.88 | -0.52889 | 0.96908 | 31.6662 | 0.0069601 | 0.36149 | 0.088736 | 0.48809 | 7.6276 | 0.0025076 | -0.010015 | -0.0060544 | 0.0025076 | 0.0030638 | 0.18876 | 0.057491 | -0.15097 | 0.18876 | 0.17317 | 0.23939 | 0.069282 | -0.19347 | 0.23939 | 0.2204 | 0.0069601 | 0.36149 | 0.088736 | 0.48809 | 7.6276 | 0.0025076 | -0.010015 | -0.0060544 | 0.0025076 | 0.0030638 | 0.18876 | 0.057491 | -0.15097 | 0.18876 | 0.17317 | 0.23939 | 0.069282 | -0.19347 | 0.23939 | 0.2204
87 | 0.33 | 0.25 | South/Central | TX | Wichita.Falls.Muni.AP.723510 | 3 | 526075 | 50.7073 | 13.4591 | 69.8463 | 50.6235 | 19.2229 | 1113.24 | 0.63975 | 9.78 | 0.47899 | 0.16075 | 12.5048 | -1.1594 | -9.08 | -1.2673 | 0.10795 | -11.9356 | -0.59039 | -39.03 | 0.97795 | -1.5683 | -49.6869 | 0.63975 | 9.78 | 0.47899 | 0.16075 | 12.5048 | 0.71966 | 7.54 | 0.69853 | 0.021124 | 9.7764 | 0.0069601 | 0.35293 | 0.093677 | 0.48614 | 7.7483 | 0.0044527 | -0.0080695 | -0.0041092 | 0.0044527 | 0.0050089 | 0.06807 | -0.063198 | -0.27165 | 0.06807 | 0.052479 | 0.087035 | -0.083074 | -0.34583 | 0.087035 | 0.068045 | 0.0069601 | 0.35293 | 0.093677 | 0.48614 | 7.7483 | 0.0044527 | -0.0080695 | -0.0041092 | 0.0044527 | 0.0050089 | 0.06807 | -0.063198 | -0.27165 | 0.06807 | 0.052479 | 0.087035 | -0.083074 | -0.34583 | 0.087035 | 0.068045
88 | 0.33 | 0.3 | South/Central | TX | Wichita.Falls.Muni.AP.723510 | 3 | 526075 | 50.4874 | 13.5191 | 69.7564 | 50.4039 | 19.3525 | 1115.16 | 0.72961 | 7.86 | 0.69853 | 0.031081 | 10.1713 | -1.0695 | -11 | -1.0478 | -0.021717 | -14.2692 | -0.50053 | -40.95 | 1.1975 | -1.698 | -52.0204 | 0.72961 | 7.86 | 0.69853 | 0.031081 | 10.1713 | 0.80952 | 5.62 | 0.91807 | -0.10855 | 7.4428 | 0.0069601 | 0.3514 | 0.094095 | 0.48551 | 7.7617 | 0.0050782 | -0.007444 | -0.0034837 | 0.0050782 | 0.0056344 | 0.054707 | -0.076562 | -0.28502 | 0.054707 | 0.039116 | 0.070793 | -0.099316 | -0.36207 | 0.070793 | 0.051803 | 0.0069601 | 0.3514 | 0.094095 | 0.48551 | 7.7617 | 0.0050782 | -0.007444 | -0.0034837 | 0.0050782 | 0.0056344 | 0.054707 | -0.076562 | -0.28502 | 0.054707 | 0.039116 | 0.070793 | -0.099316 | -0.36207 | 0.070793 | 0.051803
89 | 0.33 | 0.35 | South/Central | TX | Wichita.Falls.Muni.AP.723510 | 3 | 526075 | 49.3879 | 14.1691 | 69.5269 | 49.3062 | 20.2207 | 1131.34 | 0.95917 | -8.32 | 1.7962 | -0.83706 | -10.2131 | -0.83996 | -27.18 | 0.049898 | -0.88986 | -34.6536 | -0.27097 | -57.13 | 2.2952 | -2.5662 | -72.4048 | 0.95917 | -8.32 | 1.7962 | -0.83706 | -10.2131 | 1.0391 | -10.56 | 2.0158 | -0.97669 | -12.9416 | 0.0069601 | 0.34375 | 0.098619 | 0.48392 | 7.8743 | 0.0066759 | -0.0058463 | -0.001886 | 0.0066759 | 0.0072321 | -0.057908 | -0.18918 | -0.39763 | -0.057908 | -0.073499 | -0.071085 | -0.24119 | -0.50395 | -0.071085 | -0.090075 | 0.0069601 | 0.34375 | 0.098619 | 0.48392 | 7.8743 | 0.0066759 | -0.0058463 | -0.001886 | 0.0066759 | 0.0072321 | -0.057908 | -0.18918 | -0.39763 | -0.057908 | -0.073499 | -0.071085 | -0.24119 | -0.50395 | -0.071085 | -0.090075
90 | 0.33 | 0.4 | South/Central | TX | Wichita.Falls.Muni.AP.723510 | 3 | 526075 | 48.3784 | 14.8091 | 69.3673 | 48.2983 | 21.069 | 1147.82 | 1.1187 | -24.8 | 2.8041 | -1.6854 | -30.961 | -0.68041 | -43.66 | 1.0578 | -1.7382 | -55.4014 | -0.11142 | -73.61 | 3.3031 | -3.4145 | -93.1526 | 1.1187 | -24.8 | 2.8041 | -1.6854 | -30.961 | 1.1986 | -27.04 | 3.0237 | -1.825 | -33.6894 | 0.0069601 | 0.33672 | 0.10307 | 0.48281 | 7.989 | 0.0077865 | -0.0047357 | -0.00077547 | 0.0077865 | 0.0083427 | -0.17261 | -0.30388 | -0.51234 | -0.17261 | -0.1882 | -0.21549 | -0.3856 | -0.64836 | -0.21549 | -0.23448 | 0.0069601 | 0.33672 | 0.10307 | 0.48281 | 7.989 | 0.0077865 | -0.0047357 | -0.00077547 | 0.0077865 | 0.0083427 | -0.17261 | -0.30388 | -0.51234 | -0.17261 | -0.1882 | -0.21549 | -0.3856 | -0.64836 | -0.21549 | -0.23448
91 | 0.3 | 0.2 | South/Central | TX | Wichita.Falls.Muni.AP.723510 | 3 | 526075 | 50.8773 | 12.7391 | 69.0263 | 50.7931 | 18.2332 | 1084.18 | 1.4598 | 38.84 | 0.30934 | 1.1504 | 49.5847 | -0.33936 | 19.98 | -1.437 | 1.0976 | 25.1443 | 0.22963 | -9.97 | 0.8083 | -0.57867 | -12.607 | 1.4598 | 38.84 | 0.30934 | 1.1504 | 49.5847 | 1.5397 | 36.6 | 0.52888 | 1.0108 | 46.8563 | 0.0069601 | 0.35411 | 0.088666 | 0.48043 | 7.546 | 0.01016 | -0.002362 | 0.0015983 | 0.01016 | 0.010716 | 0.27033 | 0.13906 | -0.069393 | 0.27033 | 0.25474 | 0.34512 | 0.17501 | -0.087746 | 0.34512 | 0.32613 | 0.0069601 | 0.35411 | 0.088666 | 0.48043 | 7.546 | 0.01016 | -0.002362 | 0.0015983 | 0.01016 | 0.010716 | 0.27033 | 0.13906 | -0.069393 | 0.27033 | 0.25474 | 0.34512 | 0.17501 | -0.087746 | 0.34512 | 0.32613
92 | 0.3 | 0.25 | South/Central | TX | Wichita.Falls.Muni.AP.723510 | 3 | 526075 | 49.6478 | 13.4491 | 68.7468 | 49.5657 | 19.1812 | 1101.52 | 1.7392 | 21.5 | 1.5368 | 0.20245 | 27.694 | -0.059912 | 2.64 | -0.20956 | 0.14965 | 3.2535 | 0.50908 | -27.31 | 2.0357 | -1.5266 | -34.4977 | 1.7392 | 21.5 | 1.5368 | 0.20245 | 27.694 | 1.8191 | 19.26 | 1.7563 | 0.062818 | 24.9655 | 0.0069601 | 0.34556 | 0.093608 | 0.47849 | 7.6667 | 0.012105 | -0.000417 | 0.0035433 | 0.012105 | 0.012661 | 0.14964 | 0.018375 | -0.19008 | 0.14964 | 0.13405 | 0.19275 | 0.022645 | -0.24011 | 0.19275 | 0.17376 | 0.0069601 | 0.34556 | 0.093608 | 0.47849 | 7.6667 | 0.012105 | -0.000417 | 0.0035433 | 0.012105 | 0.012661 | 0.14964 | 0.018375 | -0.19008 | 0.14964 | 0.13405 | 0.19275 | 0.022645 | -0.24011 | 0.19275 | 0.17376
93 | 0.3 | 0.3 | South/Central | TX | Wichita.Falls.Muni.AP.723510 | 3 | 526075 | 49.4379 | 13.5291 | 68.6869 | 49.3561 | 19.3308 | 1104.16 | 1.7991 | 18.86 | 1.7463 | 0.052798 | 24.4405 | 0 | 0 | 0 | 0 | 0 | 0.56899 | -29.95 | 2.2453 | -1.6763 | -37.7512 | 1.7991 | 18.86 | 1.7463 | 0.052798 | 24.4405 | 1.879 | 16.62 | 1.9659 | -0.086831 | 21.712 | 0.0069601 | 0.3441 | 0.094164 | 0.47807 | 7.6851 | 0.012522 | 0 | 0.0039603 | 0.012522 | 0.013078 | 0.13127 | 0 | -0.20846 | 0.13127 | 0.11568 | 0.17011 | 0 | -0.26275 | 0.17011 | 0.15112 | 0.0069601 | 0.3441 | 0.094164 | 0.47807 | 7.6851 | 0.012522 | 0 | 0.0039603 | 0.012522 | 0.013078 | 0.13127 | 0 | -0.20846 | 0.13127 | 0.11568 | 0.17011 | 0 | -0.26275 | 0.17011 | 0.15112
94 | 0.3 | 0.35 | South/Central | TX | Wichita.Falls.Muni.AP.723510 | 3 | 526075 | 48.3384 | 14.1791 | 68.4574 | 48.2584 | 20.199 | 1120.35 | 2.0287 | 2.67 | 2.844 | -0.81537 | 4.0552 | 0.22953 | -16.19 | 1.0977 | -0.86816 | -20.3853 | 0.79852 | -46.14 | 3.343 | -2.5445 | -58.1365 | 2.0287 | 2.67 | 2.844 | -0.81537 | 4.0552 | 2.1086 | 0.43 | 3.0636 | -0.955 | 1.3267 | 0.0069601 | 0.33644 | 0.098688 | 0.47647 | 7.7978 | 0.01412 | 0.0015976 | 0.0055578 | 0.01412 | 0.014676 | 0.018584 | -0.11268 | -0.32114 | 0.018584 | 0.0029929 | 0.028224 | -0.14188 | -0.40464 | 0.028224 | 0.0092341 | 0.0069601 | 0.33644 | 0.098688 | 0.47647 | 7.7978 | 0.01412 | 0.0015976 | 0.0055578 | 0.01412 | 0.014676 | 0.018584 | -0.11268 | -0.32114 | 0.018584 | 0.0029929 | 0.028224 | -0.14188 | -0.40464 | 0.028224 | 0.0092341
95 | 0.3 | 0.4 | South/Central | TX | Wichita.Falls.Muni.AP.723510 | 3 | 526075 | 47.3289 | 14.8291 | 68.3178 | 47.2505 | 21.0673 | 1137.44 | 2.1682 | -14.42 | 3.8519 | -1.6837 | -17.4851 | 0.36911 | -33.28 | 2.1056 | -1.7365 | -41.9255 | 0.9381 | -63.23 | 4.3509 | -3.4128 | -79.6768 | 2.1682 | -14.42 | 3.8519 | -1.6837 | -17.4851 | 2.2481 | -16.66 | 4.0714 | -1.8233 | -20.2135 | 0.0069601 | 0.32942 | 0.10321 | 0.4755 | 7.9167 | 0.015091 | 0.002569 | 0.0065293 | 0.015091 | 0.015647 | -0.10037 | -0.23163 | -0.44009 | -0.10037 | -0.11596 | -0.1217 | -0.29181 | -0.55456 | -0.1217 | -0.14069 | 0.0069601 | 0.32942 | 0.10321 | 0.4755 | 7.9167 | 0.015091 | 0.002569 | 0.0065293 | 0.015091 | 0.015647 | -0.10037 | -0.23163 | -0.44009 | -0.10037 | -0.11596 | -0.1217 | -0.29181 | -0.55456 | -0.1217 | -0.14069
96 | 0.28 | 0.2 | South/Central | TX | Wichita.Falls.Muni.AP.723510 | 3 | 526075 | 50.1476 | 12.7491 | 68.2866 | 50.0646 | 18.222 | 1076.64 | 2.1994 | 46.38 | 1.0378 | 1.1616 | 59.35 | 0.4003 | 27.52 | -0.70852 | 1.1088 | 34.9095 | 0.96929 | -2.43 | 1.5368 | -0.56748 | -2.8417 | 2.1994 | 46.38 | 1.0378 | 1.1616 | 59.35 | 2.2793 | 44.14 | 1.2574 | 1.022 | 56.6216 | 0.0069601 | 0.34903 | 0.088735 | 0.47528 | 7.4936 | 0.015308 | 0.0027861 | 0.0067464 | 0.015308 | 0.015865 | 0.32281 | 0.19154 | -0.016913 | 0.32281 | 0.30722 | 0.41308 | 0.24298 | -0.019779 | 0.41308 | 0.39409 | 0.0069601 | 0.34903 | 0.088735 | 0.47528 | 7.4936 | 0.015308 | 0.0027861 | 0.0067464 | 0.015308 | 0.015865 | 0.32281 | 0.19154 | -0.016913 | 0.32281 | 0.30722 | 0.41308 | 0.24298 | -0.019779 | 0.41308 | 0.39409
97 | 0.28 | 0.25 | South/Central | TX | Wichita.Falls.Muni.AP.723510 | 3 | 526075 | 48.9282 | 13.4591 | 68.0172 | 48.8472 | 19.17 | 1094.08 | 2.4689 | 28.94 | 2.2553 | 0.21363 | 37.3316 | 0.66976 | 10.08 | 0.50893 | 0.16083 | 12.8911 | 1.2388 | -19.87 | 2.7542 | -1.5155 | -24.8601 | 2.4689 | 28.94 | 2.2553 | 0.21363 | 37.3316 | 2.5488 | 26.7 | 2.4748 | 0.074004 | 34.6032 | 0.0069601 | 0.34055 | 0.093677 | 0.47341 | 7.615 | 0.017184 | 0.0046617 | 0.0086219 | 0.017184 | 0.01774 | 0.20143 | 0.070158 | -0.1383 | 0.20143 | 0.18584 | 0.25983 | 0.089724 | -0.17303 | 0.25983 | 0.24084 | 0.0069601 | 0.34055 | 0.093677 | 0.47341 | 7.615 | 0.017184 | 0.0046617 | 0.0086219 | 0.017184 | 0.01774 | 0.20143 | 0.070158 | -0.1383 | 0.20143 | 0.18584 | 0.25983 | 0.089724 | -0.17303 | 0.25983 | 0.24084
98 | 0.28 | 0.3 | South/Central | TX | Wichita.Falls.Muni.AP.723510 | 3 | 526075 | 48.4884 | 13.6791 | 67.9074 | 48.4081 | 19.4992 | 1100.05 | 2.5787 | 22.97 | 2.6943 | -0.11563 | 29.8915 | 0.77958 | 4.11 | 0.94801 | -0.16843 | 5.4511 | 1.3486 | -25.84 | 3.1933 | -1.8447 | -32.3002 | 2.5787 | 22.97 | 2.6943 | -0.11563 | 29.8915 | 2.6586 | 20.73 | 2.9139 | -0.25526 | 27.1631 | 0.0069601 | 0.33749 | 0.095208 | 0.47264 | 7.6565 | 0.017948 | 0.005426 | 0.0093862 | 0.017948 | 0.018504 | 0.15987 | 0.028606 | -0.17985 | 0.15987 | 0.14428 | 0.20805 | 0.03794 | -0.22481 | 0.20805 | 0.18906 | 0.0069601 | 0.33749 | 0.095208 | 0.47264 | 7.6565 | 0.017948 | 0.005426 | 0.0093862 | 0.017948 | 0.018504 | 0.15987 | 0.028606 | -0.17985 | 0.15987 | 0.14428 | 0.20805 | 0.03794 | -0.22481 | 0.20805 | 0.18906
99 | 0.28 | 0.35 | South/Central | TX | Wichita.Falls.Muni.AP.723510 | 3 | 526075 | 47.4089 | 14.3391 | 67.7079 | 47.3304 | 20.3775 | 1116.75 | 2.7782 | 6.27 | 3.7721 | -0.99388 | 8.8509 | 0.97907 | -12.59 | 2.0257 | -1.0467 | -15.5895 | 1.5481 | -42.54 | 4.271 | -2.723 | -53.3408 | 2.7782 | 6.27 | 3.7721 | -0.99388 | 8.8509 | 2.8581 | 4.03 | 3.9916 | -1.1335 | 6.1225 | 0.0069601 | 0.32997 | 0.099802 | 0.47126 | 7.7727 | 0.019337 | 0.0068145 | 0.010775 | 0.019337 | 0.019893 | 0.04364 | -0.087628 | -0.29608 | 0.04364 | 0.028049 | 0.061604 | -0.10851 | -0.37126 | 0.061604 | 0.042613 | 0.0069601 | 0.32997 | 0.099802 | 0.47126 | 7.7727 | 0.019337 | 0.0068145 | 0.010775 | 0.019337 | 0.019893 | 0.04364 | -0.087628 | -0.29608 | 0.04364 | 0.028049 | 0.061604 | -0.10851 | -0.37126 | 0.061604 | 0.042613
100 | 0.28 | 0.4 | South/Central | TX | Wichita.Falls.Muni.AP.723510 | 3 | 526075 | 46.6192 | 14.8391 | 67.5982 | 46.542 | 21.0562 | 1130.12 | 2.8879 | -7.1 | 4.5604 | -1.6726 | -7.9776 | 1.0887 | -25.96 | 2.8141 | -1.7253 | -32.4181 | 1.6577 | -55.91 | 5.0594 | -3.4016 | -70.1693 | 2.8879 | -7.1 | 4.5604 | -1.6726 | -7.9776 | 2.9678 | -9.34 | 4.78 | -1.8122 | -10.7061 | 0.0069601 | 0.32448 | 0.10328 | 0.47049 | 7.8658 | 0.0201 | 0.0075778 | 0.011538 | 0.0201 | 0.020656 | -0.049417 | -0.18069 | -0.38914 | -0.049417 | -0.065008 | -0.055525 | -0.22563 | -0.48839 | -0.055525 | -0.074516 | 0.0069601 | 0.32448 | 0.10328 | 0.47049 | 7.8658 | 0.0201 | 0.0075778 | 0.011538 | 0.0201 | 0.020656 | -0.049417 | -0.18069 | -0.38914 | -0.049417 | -0.065008 | -0.055525 | -0.22563 | -0.48839 | -0.055525 | -0.074516
101 | 0.27 | 0.2 | South/Central | TX | Wichita.Falls.Muni.AP.723510 | 3 | 526075 | 49.7778 | 12.7491 | 67.9068 | 49.6954 | 18.2114 | 1072.67 | 2.5792 | 50.35 | 1.407 | 1.1722 | 64.4948 | 0.78011 | 31.49 | -0.33929 | 1.1194 | 40.0543 | 1.3491 | 1.54 | 1.906 | -0.55689 | 2.3031 | 2.5792 | 50.35 | 1.407 | 1.1722 | 64.4948 | 2.6592 | 48.11 | 1.6266 | 1.0326 | 61.7664 | 0.0069601 | 0.34646 | 0.088735 | 0.47264 | 7.4659 | 0.017952 | 0.0054297 | 0.00939 | 0.017952 | 0.018508 | 0.35044 | 0.21917 | 0.010719 | 0.35044 | 0.33485 | 0.44889 | 0.27878 | 0.01603 | 0.44889 | 0.4299 | 0.0069601 | 0.34646 | 0.088735 | 0.47264 | 7.4659 | 0.017952 | 0.0054297 | 0.00939 | 0.017952 | 0.018508 | 0.35044 | 0.21917 | 0.010719 | 0.35044 | 0.33485 | 0.44889 | 0.27878 | 0.01603 | 0.44889 | 0.4299
102 | 0.27 | 0.25 | South/Central | TX | Wichita.Falls.Muni.AP.723510 | 3 | 526075 | 48.5684 | 13.4591 | 67.6474 | 48.4879 | 19.1594 | 1090.21 | 2.8387 | 32.81 | 2.6145 | 0.22421 | 42.3479 | 1.0396 | 13.95 | 0.86817 | 0.17141 | 17.9074 | 1.6086 | -16 | 3.1135 | -1.5049 | -19.8438 | 2.8387 | 32.81 | 2.6145 | 0.22421 | 42.3479 | 2.9186 | 30.57 | 2.834 | 0.084576 | 39.6194 | 0.0069601 | 0.33804 | 0.093677 | 0.47084 | 7.588 | 0.019758 | 0.0072356 | 0.011196 | 0.019758 | 0.020314 | 0.22836 | 0.097094 | -0.11136 | 0.22836 | 0.21277 | 0.29475 | 0.12464 | -0.13812 | 0.29475 | 0.27576 | 0.0069601 | 0.33804 | 0.093677 | 0.47084 | 7.588 | 0.019758 | 0.0072356 | 0.011196 | 0.019758 | 0.020314 | 0.22836 | 0.097094 | -0.11136 | 0.22836 | 0.21277 | 0.29475 | 0.12464 | -0.13812 | 0.29475 | 0.27576
103 | 0.27 | 0.3 | South/Central | TX | Wichita.Falls.Muni.AP.723510 | 3 | 526075 | 47.9586 | 13.7891 | 67.5076 | 47.8792 | 19.6284 | 1098.84 | 2.9784 | 24.18 | 3.2232 | -0.24479 | 31.5367 | 1.1793 | 5.32 | 1.4769 | -0.29759 | 7.0962 | 1.7483 | -24.63 | 3.7222 | -1.9739 | -30.655 | 2.9784 | 24.18 | 3.2232 | -0.24479 | 31.5367 | 3.0583 | 21.94 | 3.4428 | -0.38442 | 28.8082 | 0.0069601 | 0.3338 | 0.095974 | 0.46986 | 7.6481 | 0.02073 | 0.0082081 | 0.012168 | 0.02073 | 0.021287 | 0.1683 | 0.037028 | -0.17143 | 0.1683 | 0.15271 | 0.2195 | 0.049391 | -0.21336 | 0.2195 | 0.20051 | 0.0069601 | 0.3338 | 0.095974 | 0.46986 | 7.6481 | 0.02073 | 0.0082081 | 0.012168 | 0.02073 | 0.021287 | 0.1683 | 0.037028 | -0.17143 | 0.1683 | 0.15271 | 0.2195 | 0.049391 | -0.21336 | 0.2195 | 0.20051
104 | 0.27 | 0.35 | South/Central | TX | Wichita.Falls.Muni.AP.723510 | 3 | 526075 | 46.8691 | 14.5091 | 67.3781 | 46.7915 | 20.5866 | 1117.92 | 3.108 | 5.1 | 4.3109 | -1.203 | 7.4543 | 1.3089 | -13.76 | 2.5646 | -1.2558 | -16.9862 | 1.8778 | -43.71 | 4.8099 | -2.9321 | -54.7374 | 3.108 | 5.1 | 4.3109 | -1.203 | 7.4543 | 3.1879 | 2.86 | 4.5305 | -1.3426 | 4.7258 | 0.0069601 | 0.32622 | 0.10099 | 0.46896 | 7.7809 | 0.021632 | 0.0091098 | 0.01307 | 0.021632 | 0.022188 | 0.035497 | -0.095772 | -0.30423 | 0.035497 | 0.019906 | 0.051883 | -0.11823 | -0.38098 | 0.051883 | 0.032893 | 0.0069601 | 0.32622 | 0.10099 | 0.46896 | 7.7809 | 0.021632 | 0.0091098 | 0.01307 | 0.021632 | 0.022188 | 0.035497 | -0.095772 | -0.30423 | 0.035497 | 0.019906 | 0.051883 | -0.11823 | -0.38098 | 0.051883 | 0.032893
105 | 0.27 | 0.4 | South/Central | TX | Wichita.Falls.Muni.AP.723510 | 3 | 526075 | 46.2594 | 14.8491 | 67.2384 | 46.1828 | 21.0556 | 1126.57 | 3.2477 | -3.55 | 4.9197 | -1.672 | -3.3579 | 1.4486 | -22.41 | 3.1733 | -1.7248 | -27.7984 | 2.0175 | -52.36 | 5.4186 | -3.4011 | -65.5496 | 3.2477 | -3.55 | 4.9197 | -1.672 | -3.3579 | 3.3276 | -5.79 | 5.1392 | -1.8116 | -6.0864 | 0.0069601 | 0.32197 | 0.10335 | 0.46799 | 7.8411 | 0.022604 | 0.010082 | 0.014042 | 0.022604 | 0.023161 | -0.024709 | -0.15598 | -0.36443 | -0.024709 | -0.040299 | -0.023372 | -0.19348 | -0.45623 | -0.023372 | -0.042362 | 0.0069601 | 0.32197 | 0.10335 | 0.46799 | 7.8411 | 0.022604 | 0.010082 | 0.014042 | 0.022604 | 0.023161 | -0.024709 | -0.15598 | -0.36443 | -0.024709 | -0.040299 | -0.023372 | -0.19348 | -0.45623 | -0.023372 | -0.042362
106 | 0.26 | 0.2 | South/Central | TX | Wichita.Falls.Muni.AP.723510 | 3 | 526075 | 49.408 | 12.7491 | 67.527 | 49.3262 | 18.2008 | 1068.7 | 2.9591 | 54.32 | 1.7763 | 1.1828 | 69.6396 | 1.1599 | 35.46 | 0.029931 | 1.13 | 45.1992 | 1.7289 | 5.51 | 2.2752 | -0.5463 | 7.4479 | 2.9591 | 54.32 | 1.7763 | 1.1828 | 69.6396 | 3.039 | 52.08 | 1.9958 | 1.0432 | 66.9112 | 0.0069601 | 0.34389 | 0.088735 | 0.47 | 7.4383 | 0.020595 | 0.0080733 | 0.012034 | 0.020595 | 0.021152 | 0.37807 | 0.24681 | 0.03835 | 0.37807 | 0.36248 | 0.4847 | 0.31459 | 0.051839 | 0.4847 | 0.46571 | 0.0069601 | 0.34389 | 0.088735 | 0.47 | 7.4383 | 0.020595 | 0.0080733 | 0.012034 | 0.020595 | 0.021152 | 0.37807 | 0.24681 | 0.03835 | 0.37807 | 0.36248 | 0.4847 | 0.31459 | 0.051839 | 0.4847 | 0.46571
107 | 0.26 | 0.25 | South/Central | TX | Wichita.Falls.Muni.AP.723510 | 3 | 526075 | 48.1985 | 13.4591 | 67.2675 | 48.1187 | 19.1488 | 1086.24 | 3.2185 | 36.78 | 2.9837 | 0.2348 | 47.4927 | 1.4194 | 17.92 | 1.2374 | 0.182 | 23.0522 | 1.9884 | -12.03 | 3.4827 | -1.4943 | -14.699 | 3.2185 | 36.78 | 2.9837 | 0.2348 | 47.4927 | 3.2984 | 34.54 | 3.2033 | 0.095169 | 44.7642 | 0.0069601 | 0.33547 | 0.093677 | 0.46819 | 7.5604 | 0.022401 | 0.0098792 | 0.013839 | 0.022401 | 0.022958 | 0.25599 | 0.12473 | -0.083731 | 0.25599 | 0.2404 | 0.33056 | 0.16045 | -0.10231 | 0.33056 | 0.31157 | 0.0069601 | 0.33547 | 0.093677 | 0.46819 | 7.5604 | 0.022401 | 0.0098792 | 0.013839 | 0.022401 | 0.022958 | 0.25599 | 0.12473 | -0.083731 | 0.25599 | 0.2404 | 0.33056 | 0.16045 | -0.10231 | 0.33056 | 0.31157
108 | 0.26 | 0.3 | South/Central | TX | Wichita.Falls.Muni.AP.723510 | 3 | 526075 | 47.3589 | 13.9691 | 67.1279 | 47.2805 | 19.8474 | 1099.72 | 3.3582 | 23.3 | 3.822 | -0.46381 | 30.5119 | 1.559 | 4.44 | 2.0756 | -0.51661 | 6.0714 | 2.128 | -25.51 | 4.3209 | -2.1929 | -31.6798 | 3.3582 | 23.3 | 3.822 | -0.46381 | 30.5119 | 3.4381 | 21.06 | 4.0415 | -0.60344 | 27.7834 | 0.0069601 | 0.32962 | 0.097227 | 0.46722 | 7.6542 | 0.023373 | 0.010851 | 0.014811 | 0.023373 | 0.023929 | 0.16217 | 0.030903 | -0.17755 | 0.16217 | 0.14658 | 0.21237 | 0.042258 | -0.2205 | 0.21237 | 0.19338 | 0.0069601 | 0.32962 | 0.097227 | 0.46722 | 7.6542 | 0.023373 | 0.010851 | 0.014811 | 0.023373 | 0.023929 | 0.16217 | 0.030903 | -0.17755 | 0.16217 | 0.14658 | 0.21237 | 0.042258 | -0.2205 | 0.21237 | 0.19338
109 | 0.26 | 0.35 | South/Central | TX | Wichita.Falls.Muni.AP.723510 | 3 | 526075 | 46.3194 | 14.6791 | 67.0383 | 46.2427 | 20.7957 | 1119 | 3.4478 | 4.02 | 4.8598 | -1.412 | 6.1852 | 1.6486 | -14.84 | 3.1135 | -1.4648 | -18.2553 | 2.2176 | -44.79 | 5.3587 | -3.1411 | -56.0065 | 3.4478 | 4.02 | 4.8598 | -1.412 | 6.1852 | 3.5277 | 1.78 | 5.0793 | -1.5517 | 3.4567 | 0.0069601 | 0.32239 | 0.10217 | 0.4666 | 7.7884 | 0.023997 | 0.011475 | 0.015435 | 0.023997 | 0.024553 | 0.02798 | -0.10329 | -0.31174 | 0.02798 | 0.012389 | 0.04305 | -0.12706 | -0.38981 | 0.04305 | 0.024059 | 0.0069601 | 0.32239 | 0.10217 | 0.4666 | 7.7884 | 0.023997 | 0.011475 | 0.015435 | 0.023997 | 0.024553 | 0.02798 | -0.10329 | -0.31174 | 0.02798 | 0.012389 | 0.04305 | -0.12706 | -0.38981 | 0.04305 | 0.024059
110 | 0.26 | 0.4 | South/Central | TX | Wichita.Falls.Muni.AP.723510 | 3 | 526075 | 45.8896 | 14.8591 | 66.8686 | 45.8136 | 21.055 | 1122.91 | 3.6175 | 0.11 | 5.2889 | -1.6714 | 1.3902 | 1.8184 | -18.75 | 3.5426 | -1.7242 | -23.0503 | 2.3874 | -48.7 | 5.7878 | -3.4005 | -60.8015 | 3.6175 | 0.11 | 5.2889 | -1.6714 | 1.3902 | 3.6974 | -2.13 | 5.5084 | -1.811 | -1.3383 | 0.0069601 | 0.3194 | 0.10342 | 0.46541 | 7.8156 | 0.025178 | 0.012656 | 0.016616 | 0.025178 | 0.025735 | 0.00076562 | -0.1305 | -0.33896 | 0.00076562 | -0.014825 | 0.0096758 | -0.16043 | -0.42319 | 0.0096758 | -0.0093145 | 0.0069601 | 0.3194 | 0.10342 | 0.46541 | 7.8156 | 0.025178 | 0.012656 | 0.016616 | 0.025178 | 0.025735 | 0.00076562 | -0.1305 | -0.33896 | 0.00076562 | -0.014825 | 0.0096758 | -0.16043 | -0.42319 | 0.0096758 | -0.0093145
111 | 0.25 | 0.2 | South/Central | TX | Wichita.Falls.Muni.AP.723510 | 3 | 526075 | 49.0382 | 12.7591 | 67.1571 | 48.957 | 18.2002 | 1065.04 | 3.3289 | 57.98 | 2.1455 | 1.1834 | 74.3894 | 1.5298 | 39.12 | 0.39916 | 1.1306 | 49.949 | 2.0988 | 9.17 | 2.6444 | -0.54566 | 12.1977 | 3.3289 | 57.98 | 2.1455 | 1.1834 | 74.3894 | 3.4088 | 55.74 | 2.365 | 1.0438 | 71.661 | 0.0069601 | 0.34131 | 0.088805 | 0.46742 | 7.4128 | 0.02317 | 0.010648 | 0.014608 | 0.02317 | 0.023726 | 0.40355 | 0.27228 | 0.063824 | 0.40355 | 0.38796 | 0.51776 | 0.34765 | 0.084898 | 0.51776 | 0.49877 | 0.0069601 | 0.34131 | 0.088805 | 0.46742 | 7.4128 | 0.02317 | 0.010648 | 0.014608 | 0.02317 | 0.023726 | 0.40355 | 0.27228 | 0.063824 | 0.40355 | 0.38796 | 0.51776 | 0.34765 | 0.084898 | 0.51776 | 0.49877
112 | 0.25 | 0.25 | South/Central | TX | Wichita.Falls.Muni.AP.723510 | 3 | 526075 | 47.8387 | 13.4591 | 66.8977 | 47.7595 | 19.1382 | 1082.37 | 3.5884 | 40.65 | 3.343 | 0.24539 | 52.5098 | 1.7892 | 21.79 | 1.5966 | 0.19259 | 28.0693 | 2.3582 | -8.16 | 3.8419 | -1.4837 | -9.6819 | 3.5884 | 40.65 | 3.343 | 0.24539 | 52.5098 | 3.6683 | 38.41 | 3.5625 | 0.10576 | 49.7813 | 0.0069601 | 0.33296 | 0.093677 | 0.46562 | 7.5334 | 0.024976 | 0.012453 | 0.016414 | 0.024976 | 0.025532 | 0.28293 | 0.15166 | -0.056795 | 0.28293 | 0.26734 | 0.36548 | 0.19537 | -0.067388 | 0.36548 | 0.34649 | 0.0069601 | 0.33296 | 0.093677 | 0.46562 | 7.5334 | 0.024976 | 0.012453 | 0.016414 | 0.024976 | 0.025532 | 0.28293 | 0.15166 | -0.056795 | 0.28293 | 0.26734 | 0.36548 | 0.19537 | -0.067388 | 0.36548 | 0.34649
113 | 0.25 | 0.3 | South/Central | TX | Wichita.Falls.Muni.AP.723510 | 3 | 526075 | 46.7392 | 14.1691 | 66.7482 | 46.6618 | 20.0864 | 1101.04 | 3.7379 | 21.98 | 4.4407 | -0.70279 | 28.9509 | 1.9387 | 3.12 | 2.6943 | -0.75559 | 4.5104 | 2.5077 | -26.83 | 4.9396 | -2.4319 | -33.2408 | 3.7379 | 21.98 | 4.4407 | -0.70279 | 28.9509 | 3.8178 | 19.74 | 4.6602 | -0.84242 | 26.2225 | 0.0069601 | 0.32531 | 0.098619 | 0.46458 | 7.6634 | 0.026016 | 0.013494 | 0.017454 | 0.026016 | 0.026572 | 0.15298 | 0.021716 | -0.18674 | 0.15298 | 0.13739 | 0.2015 | 0.031393 | -0.23136 | 0.2015 | 0.18251 | 0.0069601 | 0.32531 | 0.098619 | 0.46458 | 7.6634 | 0.026016 | 0.013494 | 0.017454 | 0.026016 | 0.026572 | 0.15298 | 0.021716 | -0.18674 | 0.15298 | 0.13739 | 0.2015 | 0.031393 | -0.23136 | 0.2015 | 0.18251
114 | 0.25 | 0.35 | South/Central | TX | Wichita.Falls.Muni.AP.723510 | 3 | 526075 | 45.7197 | 14.9091 | 66.7186 | 45.6439 | 21.0747 | 1121.75 | 3.7675 | 1.27 | 5.4585 | -1.6911 | 2.78 | 1.9683 | -17.59 | 3.7122 | -1.7439 | -21.6605 | 2.5373 | -47.54 | 5.9575 | -3.4202 | -59.4117 | 3.7675 | 1.27 | 5.4585 | -1.6911 | 2.78 | 3.8474 | -0.97 | 5.6781 | -1.8307 | 0.051538 | 0.0069601 | 0.31822 | 0.10377 | 0.46437 | 7.8075 | 0.026222 | 0.0137 | 0.01766 | 0.026222 | 0.026778 | 0.0088394 | -0.12243 | -0.33089 | 0.0088394 | -0.0067513 | 0.019349 | -0.15076 | -0.41351 | 0.019349 | 0.00035871 | 0.0069601 | 0.31822 | 0.10377 | 0.46437 | 7.8075 | 0.026222 | 0.0137 | 0.01766 | 0.026222 | 0.026778 | 0.0088394 | -0.12243 | -0.33089 | 0.0088394 | -0.0067513 | 0.019349 | -0.15076 | -0.41351 | 0.019349 | 0.00035871
115 | 0.25 | 0.4 | South/Central | TX | Wichita.Falls.Muni.AP.723510 | 3 | 526075 | 45.5298 | 14.8691 | 66.5087 | 45.4543 | 21.0544 | 1119.36 | 3.9774 | 3.66 | 5.6481 | -1.6708 | 6.0115 | 2.1782 | -15.2 | 3.9018 | -1.7236 | -18.429 | 2.7472 | -45.15 | 6.1471 | -3.3999 | -56.1802 | 3.9774 | 3.66 | 5.6481 | -1.6708 | 6.0115 | 4.0573 | 1.42 | 5.8677 | -1.8104 | 3.283 | 0.0069601 | 0.31689 | 0.10349 | 0.46291 | 7.7909 | 0.027683 | 0.015161 | 0.019121 | 0.027683 | 0.028239 | 0.025474 | -0.10579 | -0.31425 | 0.025474 | 0.0098834 | 0.041841 | -0.12827 | -0.39102 | 0.041841 | 0.02285 | 0.0069601 | 0.31689 | 0.10349 | 0.46291 | 7.7909 | 0.027683 | 0.015161 | 0.019121 | 0.027683 | 0.028239 | 0.025474 | -0.10579 | -0.31425 | 0.025474 | 0.0098834 | 0.041841 | -0.12827 | -0.39102 | 0.041841 | 0.02285
116 | 0.24 | 0.2 | South/Central | TX | Wichita.Falls.Muni.AP.723510 | 3 | 526075 | 48.6684 | 12.7491 | 66.7673 | 48.5877 | 18.1796 | 1060.76 | 3.7187 | 62.26 | 2.5147 | 1.204 | 79.93 | 1.9196 | 43.4 | 0.76838 | 1.1512 | 55.4895 | 2.4886 | 13.45 | 3.0137 | -0.52509 | 17.7383 | 3.7187 | 62.26 | 2.5147 | 1.204 | 79.93 | 3.7986 | 60.02 | 2.7342 | 1.0644 | 77.2015 | 0.0069601 | 0.33874 | 0.088735 | 0.46471 | 7.383 | 0.025883 | 0.013361 | 0.017321 | 0.025883 | 0.026439 | 0.43334 | 0.30207 | 0.093614 | 0.43334 | 0.41775 | 0.55632 | 0.38621 | 0.12346 | 0.55632 | 0.53733 | 0.0069601 | 0.33874 | 0.088735 | 0.46471 | 7.383 | 0.025883 | 0.013361 | 0.017321 | 0.025883 | 0.026439 | 0.43334 | 0.30207 | 0.093614 | 0.43334 | 0.41775 | 0.55632 | 0.38621 | 0.12346 | 0.55632 | 0.53733
117 | 0.24 | 0.25 | South/Central | TX | Wichita.Falls.Muni.AP.723510 | 3 | 526075 | 47.4689 | 13.4691 | 66.5279 | 47.3903 | 19.1376 | 1078.71 | 3.9582 | 44.31 | 3.7122 | 0.246 | 57.2588 | 2.1591 | 25.45 | 1.9659 | 0.19321 | 32.8183 | 2.7281 | -4.5 | 4.2112 | -1.4831 | -4.9329 | 3.9582 | 44.31 | 3.7122 | 0.246 | 57.2588 | 4.0381 | 42.07 | 3.9317 | 0.10637 | 54.5303 | 0.0069601 | 0.33039 | 0.093747 | 0.46304 | 7.508 | 0.02755 | 0.015027 | 0.018988 | 0.02755 | 0.028106 | 0.3084 | 0.17714 | -0.031321 | 0.3084 | 0.29281 | 0.39853 | 0.22842 | -0.034334 | 0.39853 | 0.37954 | 0.0069601 | 0.33039 | 0.093747 | 0.46304 | 7.508 | 0.02755 | 0.015027 | 0.018988 | 0.02755 | 0.028106 | 0.3084 | 0.17714 | -0.031321 | 0.3084 | 0.29281 | 0.39853 | 0.22842 | -0.034334 | 0.39853 | 0.37954
118 | 0.24 | 0.3 | South/Central | TX | Wichita.Falls.Muni.AP.723510 | 3 | 526075 | 46.3794 | 14.1691 | 66.3784 | 46.3025 | 20.0758 | 1097.17 | 4.1077 | 25.85 | 4.7999 | -0.6922 | 33.9679 | 2.3086 | 6.99 | 3.0536 | -0.745 | 9.5275 | 2.8776 | -22.96 | 5.2989 | -2.4213 | -28.2238 | 4.1077 | 25.85 | 4.7999 | -0.6922 | 33.9679 | 4.1876 | 23.61 | 5.0195 | -0.83183 | 31.2395 | 0.0069601 | 0.32281 | 0.098619 | 0.462 | 7.6365 | 0.02859 | 0.016068 | 0.020028 | 0.02859 | 0.029146 | 0.17992 | 0.048651 | -0.1598 | 0.17992 | 0.16433 | 0.23642 | 0.066312 | -0.19644 | 0.23642 | 0.21743 | 0.0069601 | 0.32281 | 0.098619 | 0.462 | 7.6365 | 0.02859 | 0.016068 | 0.020028 | 0.02859 | 0.029146 | 0.17992 | 0.048651 | -0.1598 | 0.17992 | 0.16433 | 0.23642 | 0.066312 | -0.19644 | 0.23642 | 0.21743
119 | 0.24 | 0.35 | South/Central | TX | Wichita.Falls.Muni.AP.723510 | 3 | 526075 | 45.3499 | 14.9091 | 66.3388 | 45.2747 | 21.0641 | 1117.8 | 4.1472 | 5.22 | 5.8278 | -1.6805 | 7.9238 | 2.3481 | -13.64 | 4.0814 | -1.7333 | -16.5166 | 2.9171 | -43.59 | 6.3267 | -3.4096 | -54.2679 | 4.1472 | 5.22 | 5.8278 | -1.6805 | 7.9238 | 4.2272 | 2.98 | 6.0473 | -1.8201 | 5.1954 | 0.0069601 | 0.31564 | 0.10377 | 0.46173 | 7.78 | 0.028865 | 0.016343 | 0.020303 | 0.028865 | 0.029422 | 0.036332 | -0.094936 | -0.30339 | 0.036332 | 0.020741 | 0.055151 | -0.11496 | -0.37771 | 0.055151 | 0.036161 | 0.0069601 | 0.31564 | 0.10377 | 0.46173 | 7.78 | 0.028865 | 0.016343 | 0.020303 | 0.028865 | 0.029422 | 0.036332 | -0.094936 | -0.30339 | 0.036332 | 0.020741 | 0.055151 | -0.11496 | -0.37771 | 0.055151 | 0.036161
120 | 0.24 | 0.4 | South/Central | TX | Wichita.Falls.Muni.AP.723510 | 3 | 526075 | 45.1699 | 14.8791 | 66.1489 | 45.0951 | 21.0538 | 1115.79 | 4.3372 | 7.23 | 6.0074 | -1.6702 | 10.6311 | 2.538 | -11.63 | 4.261 | -1.723 | -13.8094 | 3.107 | -41.58 | 6.5063 | -3.3993 | -51.5606 | 4.3372 | 7.23 | 6.0074 | -1.6702 | 10.6311 | 4.4171 | 4.99 | 6.2269 | -1.8098 | 7.9027 | 0.0069601 | 0.31439 | 0.10356 | 0.46041 | 7.7661 | 0.030187 | 0.017665 | 0.021625 | 0.030187 | 0.030744 | 0.050322 | -0.080946 | -0.2894 | 0.050322 | 0.034731 | 0.073994 | -0.096115 | -0.35887 | 0.073994 | 0.055004 | 0.0069601 | 0.31439 | 0.10356 | 0.46041 | 7.7661 | 0.030187 | 0.017665 | 0.021625 | 0.030187 | 0.030744 | 0.050322 | -0.080946 | -0.2894 | 0.050322 | 0.034731 | 0.073994 | -0.096115 | -0.35887 | 0.073994 | 0.055004
121 | 0.22 | 0.2 | South/Central | TX | Wichita.Falls.Muni.AP.723510 | 3 | 526075 | 47.9287 | 12.7491 | 66.0077 | 47.8493 | 18.1584 | 1052.82 | 4.4783 | 70.2 | 3.2532 | 1.2252 | 90.2196 | 2.6792 | 51.34 | 1.5068 | 1.1724 | 65.7791 | 3.2482 | 21.39 | 3.7521 | -0.50391 | 28.0279 | 4.4783 | 70.2 | 3.2532 | 1.2252 | 90.2196 | 4.5583 | 67.96 | 3.4727 | 1.0856 | 87.4911 | 0.0069601 | 0.33359 | 0.088735 | 0.45942 | 7.3278 | 0.03117 | 0.018648 | 0.022608 | 0.03117 | 0.031726 | 0.4886 | 0.35733 | 0.14888 | 0.4886 | 0.47301 | 0.62794 | 0.45783 | 0.19508 | 0.62794 | 0.60895 | 0.0069601 | 0.33359 | 0.088735 | 0.45942 | 7.3278 | 0.03117 | 0.018648 | 0.022608 | 0.03117 | 0.031726 | 0.4886 | 0.35733 | 0.14888 | 0.4886 | 0.47301 | 0.62794 | 0.45783 | 0.19508 | 0.62794 | 0.60895
122 | 0.22 | 0.25 | South/Central | TX | Wichita.Falls.Muni.AP.723510 | 3 | 526075 | 46.7293 | 13.4691 | 65.7682 | 46.6518 | 19.1164 | 1070.76 | 4.7178 | 52.26 | 4.4506 | 0.26719 | 67.5483 | 2.9187 | 33.4 | 2.7043 | 0.21439 | 43.1078 | 3.4877 | 3.45 | 4.9496 | -1.4619 | 5.3566 | 4.7178 | 52.26 | 4.4506 | 0.26719 | 67.5483 | 4.7977 | 50.02 | 4.6702 | 0.12756 | 64.8198 | 0.0069601 | 0.32524 | 0.093747 | 0.45776 | 7.4526 | 0.032837 | 0.020315 | 0.024275 | 0.032837 | 0.033393 | 0.36374 | 0.23247 | 0.024012 | 0.36374 | 0.34815 | 0.47015 | 0.30004 | 0.037283 | 0.47015 | 0.45116 | 0.0069601 | 0.32524 | 0.093747 | 0.45776 | 7.4526 | 0.032837 | 0.020315 | 0.024275 | 0.032837 | 0.033393 | 0.36374 | 0.23247 | 0.024012 | 0.36374 | 0.34815 | 0.47015 | 0.30004 | 0.037283 | 0.47015 | 0.45116
123 | 0.22 | 0.3 | South/Central | TX | Wichita.Falls.Muni.AP.723510 | 3 | 526075 | 45.6397 | 14.1791 | 65.6287 | 45.5641 | 20.0646 | 1089.54 | 4.8573 | 33.48 | 5.5384 | -0.68102 | 43.8608 | 3.0582 | 14.62 | 3.792 | -0.73382 | 19.4204 | 3.6272 | -15.33 | 6.0373 | -2.4101 | -18.3308 | 4.8573 | 33.48 | 5.5384 | -0.68102 | 43.8608 | 4.9373 | 31.24 | 5.7579 | -0.82065 | 41.1324 | 0.0069601 | 0.31766 | 0.098688 | 0.45679 | 7.5834 | 0.033808 | 0.021286 | 0.025246 | 0.033808 | 0.034364 | 0.23303 | 0.10176 | -0.1067 | 0.23303 | 0.21743 | 0.30528 | 0.13517 | -0.12759 | 0.30528 | 0.28629 | 0.0069601 | 0.31766 | 0.098688 | 0.45679 | 7.5834 | 0.033808 | 0.021286 | 0.025246 | 0.033808 | 0.034364 | 0.23303 | 0.10176 | -0.1067 | 0.23303 | 0.21743 | 0.30528 | 0.13517 | -0.12759 | 0.30528 | 0.28629
124 | 0.22 | 0.35 | South/Central | TX | Wichita.Falls.Muni.AP.723510 | 3 | 526075 | 44.6202 | 14.9291 | 65.6191 | 44.5462 | 21.0729 | 1110.88 | 4.8669 | 12.14 | 6.5562 | -1.6893 | 16.8968 | 3.0678 | -6.72 | 4.8099 | -1.7421 | -7.5436 | 3.6368 | -36.67 | 7.0552 | -3.4184 | -45.2949 | 4.8669 | 12.14 | 6.5562 | -1.6893 | 16.8968 | 4.9468 | 9.9 | 6.7758 | -1.8289 | 14.1684 | 0.0069601 | 0.31056 | 0.10391 | 0.45672 | 7.7319 | 0.033874 | 0.021352 | 0.025313 | 0.033874 | 0.034431 | 0.084496 | -0.046772 | -0.25523 | 0.084496 | 0.068905 | 0.1176 | -0.052505 | -0.31526 | 0.1176 | 0.098614 | 0.0069601 | 0.31056 | 0.10391 | 0.45672 | 7.7319 | 0.033874 | 0.021352 | 0.025313 | 0.033874 | 0.034431 | 0.084496 | -0.046772 | -0.25523 | 0.084496 | 0.068905 | 0.1176 | -0.052505 | -0.31526 | 0.1176 | 0.098614
125 | 0.22 | 0.4 | South/Central | TX | Wichita.Falls.Muni.AP.723510 | 3 | 526075 | 44.4503 | 14.8891 | 65.4293 | 44.3766 | 21.0527 | 1108.67 | 5.0568 | 14.35 | 6.7259 | -1.6691 | 19.8704 | 3.2577 | -4.51 | 4.9795 | -1.7219 | -4.57 | 3.8267 | -34.46 | 7.2248 | -3.3982 | -42.3213 | 5.0568 | 14.35 | 6.7259 | -1.6691 | 19.8704 | 5.1367 | 12.11 | 6.9454 | -1.8087 | 17.142 | 0.0069601 | 0.30938 | 0.10363 | 0.4554 | 7.7165 | 0.035196 | 0.022674 | 0.026634 | 0.035196 | 0.035752 | 0.099878 | -0.03139 | -0.23985 | 0.099878 | 0.084287 | 0.1383 | -0.031808 | -0.29456 | 0.1383 | 0.11931 | 0.0069601 | 0.30938 | 0.10363 | 0.4554 | 7.7165 | 0.035196 | 0.022674 | 0.026634 | 0.035196 | 0.035752 | 0.099878 | -0.03139 | -0.23985 | 0.099878 | 0.084287 | 0.1383 | -0.031808 | -0.29456 | 0.1383 | 0.11931
126 | 0.2 | 0.2 | South/Central | TX | Wichita.Falls.Muni.AP.723510 | 3 | 526075 | 47.1791 | 12.7491 | 65.2381 | 47.1009 | 18.1372 | 1044.78 | 5.248 | 78.24 | 4.0016 | 1.2464 | 100.6377 | 3.4489 | 59.38 | 2.2553 | 1.1936 | 76.1972 | 4.0178 | 29.43 | 4.5005 | -0.4827 | 38.446 | 5.248 | 78.24 | 4.0016 | 1.2464 | 100.6377 | 5.3279 | 76 | 4.2211 | 1.1068 | 97.9092 | 0.0069601 | 0.32837 | 0.088735 | 0.45407 | 7.2718 | 0.036527 | 0.024004 | 0.027965 | 0.036527 | 0.037083 | 0.54456 | 0.41329 | 0.20484 | 0.54456 | 0.52897 | 0.70045 | 0.53034 | 0.26759 | 0.70045 | 0.68146 | 0.0069601 | 0.32837 | 0.088735 | 0.45407 | 7.2718 | 0.036527 | 0.024004 | 0.027965 | 0.036527 | 0.037083 | 0.54456 | 0.41329 | 0.20484 | 0.54456 | 0.52897 | 0.70045 | 0.53034 | 0.26759 | 0.70045 | 0.68146
127 | 0.2 | 0.25 | South/Central | TX | Wichita.Falls.Muni.AP.723510 | 3 | 526075 | 45.9796 | 13.4791 | 65.0186 | 45.9034 | 19.1152 | 1063.34 | 5.4675 | 59.68 | 5.1991 | 0.26842 | 77.1741 | 3.6684 | 40.82 | 3.4527 | 0.21562 | 52.7336 | 4.2373 | 10.87 | 5.698 | -1.4607 | 14.9824 | 5.4675 | 59.68 | 5.1991 | 0.26842 | 77.1741 | 5.5474 | 57.44 | 5.4186 | 0.12879 | 74.4456 | 0.0069601 | 0.32002 | 0.093816 | 0.45254 | 7.401 | 0.038054 | 0.025532 | 0.029493 | 0.038054 | 0.038611 | 0.41538 | 0.28411 | 0.075657 | 0.41538 | 0.39979 | 0.53714 | 0.36703 | 0.10428 | 0.53714 | 0.51815 | 0.0069601 | 0.32002 | 0.093816 | 0.45254 | 7.401 | 0.038054 | 0.025532 | 0.029493 | 0.038054 | 0.038611 | 0.41538 | 0.28411 | 0.075657 | 0.41538 | 0.39979 | 0.53714 | 0.36703 | 0.10428 | 0.53714 | 0.51815
128 | 0.2 | 0.3 | South/Central | TX | Wichita.Falls.Muni.AP.723510 | 3 | 526075 | 44.8901 | 14.1991 | 64.8891 | 44.8157 | 20.0734 | 1082.43 | 5.597 | 40.59 | 6.2868 | -0.68981 | 53.0893 | 3.7979 | 21.73 | 4.5405 | -0.74261 | 28.6488 | 4.3668 | -8.22 | 6.7857 | -2.4189 | -9.1024 | 5.597 | 40.59 | 6.2868 | -0.68981 | 53.0893 | 5.6769 | 38.35 | 6.5063 | -0.82944 | 50.3608 | 0.0069601 | 0.31244 | 0.098828 | 0.45164 | 7.5339 | 0.038956 | 0.026434 | 0.030394 | 0.038956 | 0.039512 | 0.28251 | 0.15124 | -0.057212 | 0.28251 | 0.26692 | 0.36951 | 0.1994 | -0.063354 | 0.36951 | 0.35052 | 0.0069601 | 0.31244 | 0.098828 | 0.45164 | 7.5339 | 0.038956 | 0.026434 | 0.030394 | 0.038956 | 0.039512 | 0.28251 | 0.15124 | -0.057212 | 0.28251 | 0.26692 | 0.36951 | 0.1994 | -0.063354 | 0.36951 | 0.35052
129 | 0.2 | 0.35 | South/Central | TX | Wichita.Falls.Muni.AP.723510 | 3 | 526075 | 43.8806 | 14.9391 | 64.8695 | 43.8078 | 21.0617 | 1103.24 | 5.6166 | 19.78 | 7.2947 | -1.6781 | 26.7897 | 3.8174 | 0.92 | 5.5483 | -1.7309 | 2.3492 | 4.3864 | -29.03 | 7.7936 | -3.4072 | -35.402 | 5.6166 | 19.78 | 7.2947 | -1.6781 | 26.7897 | 5.6965 | 17.54 | 7.5142 | -1.8178 | 24.0612 | 0.0069601 | 0.30541 | 0.10398 | 0.4515 | 7.6787 | 0.039092 | 0.02657 | 0.03053 | 0.039092 | 0.039648 | 0.13767 | 0.0064033 | -0.20205 | 0.13767 | 0.12208 | 0.18646 | 0.016351 | -0.2464 | 0.18646 | 0.16747 | 0.0069601 | 0.30541 | 0.10398 | 0.4515 | 7.6787 | 0.039092 | 0.02657 | 0.03053 | 0.039092 | 0.039648 | 0.13767 | 0.0064033 | -0.20205 | 0.13767 | 0.12208 | 0.18646 | 0.016351 | -0.2464 | 0.18646 | 0.16747
130 | 0.2 | 0.4 | South/Central | TX | Wichita.Falls.Muni.AP.723510 | 3 | 526075 | 43.7206 | 14.9091 | 64.7096 | 43.6481 | 21.0614 | 1101.76 | 5.7765 | 21.26 | 7.4543 | -1.6778 | 28.8442 | 3.9774 | 2.4 | 5.708 | -1.7306 | 4.4037 | 4.5464 | -27.55 | 7.9533 | -3.4069 | -33.3475 | 5.7765 | 21.26 | 7.4543 | -1.6778 | 28.8442 | 5.8564 | 19.02 | 7.6739 | -1.8175 | 26.1157 | 0.0069601 | 0.3043 | 0.10377 | 0.45039 | 7.6684 | 0.040205 | 0.027683 | 0.031643 | 0.040205 | 0.040761 | 0.14797 | 0.016704 | -0.19175 | 0.14797 | 0.13238 | 0.20076 | 0.03065 | -0.2321 | 0.20076 | 0.18177 | 0.0069601 | 0.3043 | 0.10377 | 0.45039 | 7.6684 | 0.040205 | 0.027683 | 0.031643 | 0.040205 | 0.040761 | 0.14797 | 0.016704 | -0.19175 | 0.14797 | 0.13238 | 0.20076 | 0.03065 | -0.2321 | 0.20076 | 0.18177
133 | 0.32 | 0.2 | South/Central | TX | Wichita.Falls.Muni.AP.723510 | 3 | 526075 | 51.587 | 12.7491 | 69.766 | 51.5016 | 18.2643 | 1092.14 | 0.7201 | 30.88 | -0.39917 | 1.1193 | 39.2825 | -1.079 | 12.02 | -2.1455 | 1.0665 | 14.842 | -0.51004 | -17.93 | 0.099792 | -0.60983 | -22.9092 | 0.7201 | 30.88 | -0.39917 | 1.1193 | 39.2825 | 0.80001 | 28.64 | -0.17963 | 0.97963 | 36.554 | 0.0069601 | 0.35905 | 0.088736 | 0.48558 | 7.6014 | 0.005012 | -0.0075102 | -0.00355 | 0.005012 | 0.0055682 | 0.21493 | 0.083661 | -0.1248 | 0.21493 | 0.19934 | 0.27341 | 0.1033 | -0.15945 | 0.27341 | 0.25442 | 0.0069601 | 0.35905 | 0.088736 | 0.48558 | 7.6014 | 0.005012 | -0.0075102 | -0.00355 | 0.005012 | 0.0055682 | 0.21493 | 0.083661 | -0.1248 | 0.21493 | 0.19934 | 0.27341 | 0.1033 | -0.15945 | 0.27341 | 0.25442
134 | 0.32 | 0.23 | South/Central | TX | Wichita.Falls.Muni.AP.723510 | 3 | 526075 | 50.8373 | 13.1691 | 69.5763 | 50.7532 | 18.8231 | 1102.1 | 0.90979 | 20.92 | 0.34926 | 0.56053 | 26.6999 | -0.88934 | 2.06 | -1.3971 | 0.50773 | 2.2594 | -0.32035 | -27.89 | 0.84822 | -1.1686 | -35.4918 | 0.90979 | 20.92 | 0.34926 | 0.56053 | 26.6999 | 0.9897 | 18.68 | 0.5688 | 0.4209 | 23.9714 | 0.0069601 | 0.35383 | 0.091659 | 0.48426 | 7.6708 | 0.0063323 | -0.0061899 | -0.0022297 | 0.0063323 | 0.0068885 | 0.14561 | 0.014338 | -0.19412 | 0.14561 | 0.13002 | 0.18583 | 0.015726 | -0.24703 | 0.18583 | 0.16684 | 0.0069601 | 0.35383 | 0.091659 | 0.48426 | 7.6708 | 0.0063323 | -0.0061899 | -0.0022297 | 0.0063323 | 0.0068885 | 0.14561 | 0.014338 | -0.19412 | 0.14561 | 0.13002 | 0.18583 | 0.015726 | -0.24703 | 0.18583 | 0.16684
135 | 0.32 | 0.25 | South/Central | TX | Wichita.Falls.Muni.AP.723510 | 3 | 526075 | 50.3575 | 13.4591 | 69.4865 | 50.2742 | 19.2123 | 1109.47 | 0.99958 | 13.55 | 0.82826 | 0.17132 | 17.3934 | -0.79955 | -5.31 | -0.91807 | 0.11853 | -7.0471 | -0.23056 | -35.26 | 1.3272 | -1.5578 | -44.7983 | 0.99958 | 13.55 | 0.82826 | 0.17132 | 17.3934 | 1.0795 | 11.31 | 1.0478 | 0.031695 | 14.6649 | 0.0069601 | 0.3505 | 0.093677 | 0.48364 | 7.7221 | 0.0069572 | -0.005565 | -0.0016047 | 0.0069572 | 0.0075134 | 0.09431 | -0.036958 | -0.24541 | 0.09431 | 0.078719 | 0.12106 | -0.049049 | -0.3118 | 0.12106 | 0.10207 | 0.0069601 | 0.3505 | 0.093677 | 0.48364 | 7.7221 | 0.0069572 | -0.005565 | -0.0016047 | 0.0069572 | 0.0075134 | 0.09431 | -0.036958 | -0.24541 | 0.09431 | 0.078719 | 0.12106 | -0.049049 | -0.3118 | 0.12106 | 0.10207
136 | 0.32 | 0.3 | South/Central | TX | Wichita.Falls.Muni.AP.723510 | 3 | 526075 | 50.1476 | 13.5291 | 69.4166 | 50.0646 | 19.3519 | 1111.8 | 1.0695 | 11.22 | 1.0378 | 0.031675 | 14.5364 | -0.72963 | -7.64 | -0.70851 | -0.021123 | -9.904 | -0.16064 | -37.59 | 1.5368 | -1.6974 | -47.6553 | 1.0695 | 11.22 | 1.0378 | 0.031675 | 14.5364 | 1.1494 | 8.98 | 1.2574 | -0.10795 | 11.808 | 0.0069601 | 0.34903 | 0.094164 | 0.48315 | 7.7383 | 0.0074438 | -0.0050784 | -0.0011181 | 0.0074438 | 0.008 | 0.078093 | -0.053175 | -0.26163 | 0.078093 | 0.062502 | 0.10118 | -0.068933 | -0.33169 | 0.10118 | 0.082185 | 0.0069601 | 0.34903 | 0.094164 | 0.48315 | 7.7383 | 0.0074438 | -0.0050784 | -0.0011181 | 0.0074438 | 0.008 | 0.078093 | -0.053175 | -0.26163 | 0.078093 | 0.062502 | 0.10118 | -0.068933 | -0.33169 | 0.10118 | 0.082185
137 | 0.32 | 0.35 | South/Central | TX | Wichita.Falls.Muni.AP.723510 | 3 | 526075 | 49.0381 | 14.1791 | 69.1771 | 48.957 | 20.2201 | 1127.88 | 1.309 | -4.86 | 2.1455 | -0.83651 | -5.7219 | -0.49014 | -23.72 | 0.39916 | -0.88931 | -30.1624 | 0.078847 | -53.67 | 2.6445 | -2.5656 | -67.9136 | 1.309 | -4.86 | 2.1455 | -0.83651 | -5.7219 | 1.3889 | -7.1 | 2.365 | -0.97614 | -8.4503 | 0.0069601 | 0.34131 | 0.098688 | 0.48148 | 7.8502 | 0.0091107 | -0.0034115 | 0.00054879 | 0.0091107 | 0.0096669 | -0.033826 | -0.16509 | -0.37355 | -0.033826 | -0.049417 | -0.039825 | -0.20993 | -0.47269 | -0.039825 | -0.058815 | 0.0069601 | 0.34131 | 0.098688 | 0.48148 | 7.8502 | 0.0091107 | -0.0034115 | 0.00054879 | 0.0091107 | 0.0096669 | -0.033826 | -0.16509 | -0.37355 | -0.033826 | -0.049417 | -0.039825 | -0.20993 | -0.47269 | -0.039825 | -0.058815
138 | 0.32 | 0.4 | South/Central | TX | Wichita.Falls.Muni.AP.723510 | 3 | 526075 | 48.0285 | 14.8191 | 69.0175 | 47.9491 | 21.0684 | 1144.36 | 1.4686 | -21.34 | 3.1534 | -1.6848 | -26.469 | -0.33057 | -40.2 | 1.407 | -1.7376 | -50.9094 | 0.23842 | -70.15 | 3.6523 | -3.4139 | -88.6607 | 1.4686 | -21.34 | 3.1534 | -1.6848 | -26.469 | 1.5485 | -23.58 | 3.3729 | -1.8244 | -29.1974 | 0.0069601 | 0.33429 | 0.10314 | 0.48037 | 7.9649 | 0.010221 | -0.0023008 | 0.0016594 | 0.010221 | 0.010778 | -0.14853 | -0.2798 | -0.48825 | -0.14853 | -0.16412 | -0.18423 | -0.35434 | -0.61709 | -0.18423 | -0.20322 | 0.0069601 | 0.33429 | 0.10314 | 0.48037 | 7.9649 | 0.010221 | -0.0023008 | 0.0016594 | 0.010221 | 0.010778 | -0.14853 | -0.2798 | -0.48825 | -0.14853 | -0.16412 | -0.18423 | -0.35434 | -0.61709 | -0.18423 | -0.20322
140 | 0.2 | 0.45 | South/Central | TX | Wichita.Falls.Muni.AP.723510 | 3 | 526075 | 43.1409 | 15.389 | 64.7698 | 43.0693 | 21.7005 | 1115.93 | 5.7162 | 7.09 | 8.0331 | -2.3169 | 10.9058 | 3.9171 | -11.77 | 6.2868 | -2.3697 | -13.5347 | 4.4861 | -41.72 | 8.5321 | -4.046 | -51.2859 | 5.7162 | 7.09 | 8.0331 | -2.3169 | 10.9058 | 5.7962 | 4.85 | 8.2527 | -2.4565 | 8.1773 | 0.0069601 | 0.30027 | 0.10711 | 0.45081 | 7.767 | 0.039786 | 0.027264 | 0.031224 | 0.039786 | 0.040342 | 0.049347 | -0.081921 | -0.29038 | 0.049347 | 0.033757 | 0.075906 | -0.094203 | -0.35696 | 0.075906 | 0.056915 | 0.0069601 | 0.30027 | 0.10711 | 0.45081 | 7.767 | 0.039786 | 0.027264 | 0.031224 | 0.039786 | 0.040342 | 0.049347 | -0.081921 | -0.29038 | 0.049347 | 0.033757 | 0.075906 | -0.094203 | -0.35696 | 0.075906 | 0.056915
141 | 0.22 | 0.45 | South/Central | TX | Wichita.Falls.Muni.AP.723510 | 3 | 526075 | 43.8705 | 15.369 | 65.4994 | 43.7978 | 21.7017 | 1123.16 | 4.9866 | -0.14 | 7.3047 | -2.318 | 1.5379 | 3.1875 | -19 | 5.5583 | -2.3708 | -22.9025 | 3.7565 | -48.95 | 7.8036 | -4.0471 | -60.6538 | 4.9866 | -0.14 | 7.3047 | -2.318 | 1.5379 | 5.0665 | -2.38 | 7.5242 | -2.4577 | -1.1905 | 0.0069601 | 0.30535 | 0.10697 | 0.45589 | 7.8174 | 0.034708 | 0.022185 | 0.026146 | 0.034708 | 0.035264 | -0.00097442 | -0.13224 | -0.3407 | -0.00097442 | -0.016565 | 0.010704 | -0.1594 | -0.42216 | 0.010704 | -0.008286 | 0.0069601 | 0.30535 | 0.10697 | 0.45589 | 7.8174 | 0.034708 | 0.022185 | 0.026146 | 0.034708 | 0.035264 | -0.00097442 | -0.13224 | -0.3407 | -0.00097442 | -0.016565 | 0.010704 | -0.1594 | -0.42216 | 0.010704 | -0.008286
142 | 0.24 | 0.45 | South/Central | TX | Wichita.Falls.Muni.AP.723510 | 3 | 526075 | 44.5902 | 15.3491 | 66.2091 | 44.5163 | 21.6929 | 1129.98 | 4.2769 | -6.96 | 6.5862 | -2.3092 | -7.3072 | 2.4778 | -25.82 | 4.8398 | -2.362 | -31.7477 | 3.0468 | -55.77 | 7.0851 | -4.0383 | -69.4989 | 4.2769 | -6.96 | 6.5862 | -2.3092 | -7.3072 | 4.3568 | -9.2 | 6.8057 | -2.4489 | -10.0357 | 0.0069601 | 0.31035 | 0.10683 | 0.46083 | 7.8648 | 0.029768 | 0.017246 | 0.021206 | 0.029768 | 0.030324 | -0.048443 | -0.17971 | -0.38817 | -0.048443 | -0.064033 | -0.050859 | -0.22097 | -0.48372 | -0.050859 | -0.06985 | 0.0069601 | 0.31035 | 0.10683 | 0.46083 | 7.8648 | 0.029768 | 0.017246 | 0.021206 | 0.029768 | 0.030324 | -0.048443 | -0.17971 | -0.38817 | -0.048443 | -0.064033 | -0.050859 | -0.22097 | -0.48372 | -0.050859 | -0.06985
143 | 0.25 | 0.45 | South/Central | TX | Wichita.Falls.Muni.AP.723510 | 3 | 526075 | 44.94 | 15.3391 | 66.559 | 44.8656 | 21.6935 | 1133.44 | 3.9271 | -10.42 | 6.2369 | -2.3098 | -11.8001 | 2.1279 | -29.28 | 4.4906 | -2.3626 | -36.2405 | 2.6969 | -59.23 | 6.7359 | -4.0389 | -73.9918 | 3.9271 | -10.42 | 6.2369 | -2.3098 | -11.8001 | 4.007 | -12.66 | 6.4564 | -2.4495 | -14.5285 | 0.0069601 | 0.31279 | 0.10676 | 0.46326 | 7.8889 | 0.027333 | 0.014811 | 0.018771 | 0.027333 | 0.027889 | -0.072525 | -0.20379 | -0.41225 | -0.072525 | -0.088115 | -0.08213 | -0.25224 | -0.51499 | -0.08213 | -0.10112 | 0.0069601 | 0.31279 | 0.10676 | 0.46326 | 7.8889 | 0.027333 | 0.014811 | 0.018771 | 0.027333 | 0.027889 | -0.072525 | -0.20379 | -0.41225 | -0.072525 | -0.088115 | -0.08213 | -0.25224 | -0.51499 | -0.08213 | -0.10112
144 | 0.26 | 0.45 | South/Central | TX | Wichita.Falls.Muni.AP.723510 | 3 | 526075 | 45.2399 | 15.3691 | 66.8988 | 45.1649 | 21.7339 | 1137.65 | 3.5872 | -14.63 | 5.9375 | -2.3503 | -17.2359 | 1.7881 | -33.49 | 4.1912 | -2.4031 | -41.6763 | 2.3571 | -63.44 | 6.4365 | -4.0794 | -79.4276 | 3.5872 | -14.63 | 5.9375 | -2.3503 | -17.2359 | 3.6671 | -16.87 | 6.1571 | -2.4899 | -19.9643 | 0.0069601 | 0.31488 | 0.10697 | 0.46563 | 7.9182 | 0.024968 | 0.012445 | 0.016406 | 0.024968 | 0.025524 | -0.10183 | -0.2331 | -0.44155 | -0.10183 | -0.11742 | -0.11996 | -0.29007 | -0.55283 | -0.11996 | -0.13895 | 0.0069601 | 0.31488 | 0.10697 | 0.46563 | 7.9182 | 0.024968 | 0.012445 | 0.016406 | 0.024968 | 0.025524 | -0.10183 | -0.2331 | -0.44155 | -0.10183 | -0.11742 | -0.11996 | -0.29007 | -0.55283 | -0.11996 | -0.13895
145 | 0.27 | 0.45 | South/Central | TX | Wichita.Falls.Muni.AP.723510 | 3 | 526075 | 45.5397 | 15.3991 | 67.2487 | 45.4643 | 21.7844 | 1142.17 | 3.2374 | -19.15 | 5.6382 | -2.4008 | -23.0684 | 1.4382 | -38.01 | 3.8918 | -2.4536 | -47.5089 | 2.0072 | -67.96 | 6.1371 | -4.1299 | -85.2601 | 3.2374 | -19.15 | 5.6382 | -2.4008 | -23.0684 | 3.3173 | -21.39 | 5.8577 | -2.5404 | -25.7968 | 0.0069601 | 0.31696 | 0.10718 | 0.46806 | 7.9497 | 0.022533 | 0.01001 | 0.013971 | 0.022533 | 0.023089 | -0.13329 | -0.26455 | -0.47301 | -0.13329 | -0.14888 | -0.16056 | -0.33067 | -0.59342 | -0.16056 | -0.17955 | 0.0069601 | 0.31696 | 0.10718 | 0.46806 | 7.9497 | 0.022533 | 0.01001 | 0.013971 | 0.022533 | 0.023089 | -0.13329 | -0.26455 | -0.47301 | -0.13329 | -0.14888 | -0.16056 | -0.33067 | -0.59342 | -0.16056 | -0.17955
146 | 0.28 | 0.45 | South/Central | TX | Wichita.Falls.Muni.AP.723510 | 3 | 526075 | 45.8396 | 15.4191 | 67.5885 | 45.7637 | 21.8249 | 1146.38 | 2.8975 | -23.36 | 5.3388 | -2.4413 | -28.505 | 1.0984 | -42.22 | 3.5925 | -2.4941 | -52.9455 | 1.6674 | -72.17 | 5.8377 | -4.1704 | -90.6967 | 2.8975 | -23.36 | 5.3388 | -2.4413 | -28.505 | 2.9774 | -25.6 | 5.5583 | -2.5809 | -31.2334 | 0.0069601 | 0.31905 | 0.10732 | 0.47043 | 7.979 | 0.020167 | 0.0076449 | 0.011605 | 0.020167 | 0.020723 | -0.16259 | -0.29386 | -0.50231 | -0.16259 | -0.17818 | -0.1984 | -0.36851 | -0.63126 | -0.1984 | -0.21739 | 0.0069601 | 0.31905 | 0.10732 | 0.47043 | 7.979 | 0.020167 | 0.0076449 | 0.011605 | 0.020167 | 0.020723 | -0.16259 | -0.29386 | -0.50231 | -0.16259 | -0.17818 | -0.1984 | -0.36851 | -0.63126 | -0.1984 | -0.21739
147 | 0.3 | 0.45 | South/Central | TX | Wichita.Falls.Muni.AP.723510 | 3 | 526075 | 46.3593 | 15.5291 | 68.2683 | 46.2826 | 21.9857 | 1156.49 | 2.2178 | -33.47 | 4.8199 | -2.6021 | -41.524 | 0.41864 | -52.33 | 3.0735 | -2.6549 | -65.9645 | 0.98763 | -82.28 | 5.3188 | -4.3312 | -103.7157 | 2.2178 | -33.47 | 4.8199 | -2.6021 | -41.524 | 2.2977 | -35.71 | 5.0394 | -2.7417 | -44.2525 | 0.0069601 | 0.32267 | 0.10808 | 0.47516 | 8.0493 | 0.015436 | 0.0029138 | 0.0068741 | 0.015436 | 0.015992 | -0.23296 | -0.36422 | -0.57268 | -0.23296 | -0.24855 | -0.28901 | -0.45912 | -0.72188 | -0.28901 | -0.308 | 0.0069601 | 0.32267 | 0.10808 | 0.47516 | 8.0493 | 0.015436 | 0.0029138 | 0.0068741 | 0.015436 | 0.015992 | -0.23296 | -0.36422 | -0.57268 | -0.23296 | -0.24855 | -0.28901 | -0.45912 | -0.72188 | -0.28901 | -0.308
148 | 0.2 | 0.5 | South/Central | TX | Wichita.Falls.Muni.AP.723510 | 3 | 526075 | 42.2413 | 16.0991 | 64.8303 | 42.1712 | 22.659 | 1136.94 | 5.6558 | -13.92 | 8.9312 | -3.2754 | -15.6183 | 3.8567 | -32.78 | 7.1849 | -3.3282 | -40.0588 | 4.4257 | -62.73 | 9.4302 | -5.0045 | -77.81 | 5.6558 | -13.92 | 8.9312 | -3.2754 | -15.6183 | 5.7357 | -16.16 | 9.1508 | -3.4151 | -18.3468 | 0.0069601 | 0.29401 | 0.11205 | 0.45123 | 7.9133 | 0.039365 | 0.026843 | 0.030803 | 0.039365 | 0.039921 | -0.096885 | -0.22815 | -0.43661 | -0.096885 | -0.11248 | -0.10871 | -0.27881 | -0.54157 | -0.10871 | -0.1277 | 0.0069601 | 0.29401 | 0.11205 | 0.45123 | 7.9133 | 0.039365 | 0.026843 | 0.030803 | 0.039365 | 0.039921 | -0.096885 | -0.22815 | -0.43661 | -0.096885 | -0.11248 | -0.10871 | -0.27881 | -0.54157 | -0.10871 | -0.1277
149 | 0.22 | 0.5 | South/Central | TX | Wichita.Falls.Muni.AP.723510 | 3 | 526075 | 42.971 | 16.0791 | 65.5499 | 42.8997 | 22.6502 | 1143.85 | 4.9362 | -20.83 | 8.2028 | -3.2666 | -24.5895 | 3.137 | -39.69 | 6.4564 | -3.3194 | -49.03 | 3.706 | -69.64 | 8.7017 | -4.9957 | -86.7812 | 4.9362 | -20.83 | 8.2028 | -3.2666 | -24.5895 | 5.0161 | -23.07 | 8.4223 | -3.4062 | -27.318 | 0.0069601 | 0.29908 | 0.11191 | 0.45624 | 7.9614 | 0.034356 | 0.021834 | 0.025795 | 0.034356 | 0.034913 | -0.14498 | -0.27625 | -0.4847 | -0.14498 | -0.16057 | -0.17115 | -0.34126 | -0.60401 | -0.17115 | -0.19014 | 0.0069601 | 0.29908 | 0.11191 | 0.45624 | 7.9614 | 0.034356 | 0.021834 | 0.025795 | 0.034356 | 0.034913 | -0.14498 | -0.27625 | -0.4847 | -0.14498 | -0.16057 | -0.17115 | -0.34126 | -0.60401 | -0.17115 | -0.19014
150 | 0.24 | 0.5 | South/Central | TX | Wichita.Falls.Muni.AP.723510 | 3 | 526075 | 43.6906 | 16.0591 | 66.2695 | 43.6182 | 22.6514 | 1150.97 | 4.2165 | -27.95 | 7.4843 | -3.2678 | -33.8296 | 2.4174 | -46.81 | 5.738 | -3.3206 | -58.2701 | 2.9864 | -76.76 | 7.9832 | -4.9969 | -96.0213 | 4.2165 | -27.95 | 7.4843 | -3.2678 | -33.8296 | 4.2964 | -30.19 | 7.7038 | -3.4074 | -36.5581 | 0.0069601 | 0.30409 | 0.11177 | 0.46125 | 8.0109 | 0.029348 | 0.016825 | 0.020786 | 0.029348 | 0.029904 | -0.19454 | -0.3258 | -0.53426 | -0.19454 | -0.21013 | -0.23546 | -0.40557 | -0.66832 | -0.23546 | -0.25445 | 0.0069601 | 0.30409 | 0.11177 | 0.46125 | 8.0109 | 0.029348 | 0.016825 | 0.020786 | 0.029348 | 0.029904 | -0.19454 | -0.3258 | -0.53426 | -0.19454 | -0.21013 | -0.23546 | -0.40557 | -0.66832 | -0.23546 | -0.25445
151 | 0.25 | 0.5 | South/Central | TX | Wichita.Falls.Muni.AP.723510 | 3 | 526075 | 44.0404 | 16.0491 | 66.6194 | 43.9674 | 22.6519 | 1154.44 | 3.8667 | -31.42 | 7.135 | -3.2683 | -38.3208 | 2.0676 | -50.28 | 5.3887 | -3.3211 | -62.7612 | 2.6366 | -80.23 | 7.634 | -4.9974 | -100.5125 | 3.8667 | -31.42 | 7.135 | -3.2683 | -38.3208 | 3.9466 | -33.66 | 7.3546 | -3.4079 | -41.0492 | 0.0069601 | 0.30653 | 0.1117 | 0.46368 | 8.0351 | 0.026913 | 0.014391 | 0.018351 | 0.026913 | 0.027469 | -0.21869 | -0.34996 | -0.55841 | -0.21869 | -0.23428 | -0.26672 | -0.43683 | -0.69958 | -0.26672 | -0.28571 | 0.0069601 | 0.30653 | 0.1117 | 0.46368 | 8.0351 | 0.026913 | 0.014391 | 0.018351 | 0.026913 | 0.027469 | -0.21869 | -0.34996 | -0.55841 | -0.21869 | -0.23428 | -0.26672 | -0.43683 | -0.69958 | -0.26672 | -0.28571
152 | 0.26 | 0.5 | South/Central | TX | Wichita.Falls.Muni.AP.723510 | 3 | 526075 | 44.3503 | 16.0591 | 66.9492 | 44.2768 | 22.6725 | 1158.13 | 3.5368 | -35.11 | 6.8257 | -3.2888 | -43.0937 | 1.7377 | -53.97 | 5.0793 | -3.3416 | -67.5341 | 2.3067 | -83.92 | 7.3246 | -5.0179 | -105.2854 | 3.5368 | -35.11 | 6.8257 | -3.2888 | -43.0937 | 3.6167 | -37.35 | 7.0452 | -3.4285 | -45.8221 | 0.0069601 | 0.30868 | 0.11177 | 0.46598 | 8.0607 | 0.024617 | 0.012095 | 0.016055 | 0.024617 | 0.025173 | -0.24437 | -0.37564 | -0.5841 | -0.24437 | -0.25996 | -0.29994 | -0.47005 | -0.7328 | -0.29994 | -0.31893 | 0.0069601 | 0.30868 | 0.11177 | 0.46598 | 8.0607 | 0.024617 | 0.012095 | 0.016055 | 0.024617 | 0.025173 | -0.24437 | -0.37564 | -0.5841 | -0.24437 | -0.25996 | -0.29994 | -0.47005 | -0.7328 | -0.29994 | -0.31893
153 | 0.27 | 0.5 | South/Central | TX | Wichita.Falls.Muni.AP.723510 | 3 | 526075 | 44.6601 | 16.0791 | 67.2891 | 44.5861 | 22.7029 | 1162.13 | 3.197 | -39.11 | 6.5163 | -3.3193 | -48.2614 | 1.3979 | -57.97 | 4.77 | -3.3721 | -72.7019 | 1.9668 | -87.92 | 7.0153 | -5.0484 | -110.4531 | 3.197 | -39.11 | 6.5163 | -3.3193 | -48.2614 | 3.2769 | -41.35 | 6.7359 | -3.459 | -50.9898 | 0.0069601 | 0.31084 | 0.11191 | 0.46834 | 8.0886 | 0.022251 | 0.0097292 | 0.013689 | 0.022251 | 0.022808 | -0.27221 | -0.40348 | -0.61194 | -0.27221 | -0.2878 | -0.33591 | -0.50602 | -0.76877 | -0.33591 | -0.3549 | 0.0069601 | 0.31084 | 0.11191 | 0.46834 | 8.0886 | 0.022251 | 0.0097292 | 0.013689 | 0.022251 | 0.022808 | -0.27221 | -0.40348 | -0.61194 | -0.27221 | -0.2878 | -0.33591 | -0.50602 | -0.76877 | -0.33591 | -0.3549
154 | 0.28 | 0.5 | South/Central | TX | Wichita.Falls.Muni.AP.723510 | 3 | 526075 | 44.93 | 16.1291 | 67.629 | 44.8556 | 22.7734 | 1166.97 | 2.8571 | -43.95 | 6.2469 | -3.3898 | -54.5033 | 1.058 | -62.81 | 4.5005 | -3.4426 | -78.9437 | 1.627 | -92.76 | 6.7458 | -5.1189 | -116.695 | 2.8571 | -43.95 | 6.2469 | -3.3898 | -54.5033 | 2.937 | -46.19 | 6.4664 | -3.5294 | -57.2317 | 0.0069601 | 0.31272 | 0.11226 | 0.47071 | 8.1223 | 0.019886 | 0.0073636 | 0.011324 | 0.019886 | 0.020442 | -0.3059 | -0.43717 | -0.64562 | -0.3059 | -0.32149 | -0.37935 | -0.54946 | -0.81221 | -0.37935 | -0.39834 | 0.0069601 | 0.31272 | 0.11226 | 0.47071 | 8.1223 | 0.019886 | 0.0073636 | 0.011324 | 0.019886 | 0.020442 | -0.3059 | -0.43717 | -0.64562 | -0.3059 | -0.32149 | -0.37935 | -0.54946 | -0.81221 | -0.37935 | -0.39834
155 | 0.3 | 0.5 | South/Central | TX | Wichita.Falls.Muni.AP.723510 | 3 | 526075 | 45.4397 | 16.2591 | 68.3187 | 45.3645 | 22.9542 | 1177.59 | 2.1673 | -54.57 | 5.7379 | -3.5706 | -68.187 | 0.36822 | -73.43 | 3.9916 | -3.6234 | -92.6274 | 0.93721 | -103.38 | 6.2369 | -5.2997 | -130.3787 | 2.1673 | -54.57 | 5.7379 | -3.5706 | -68.187 | 2.2473 | -56.81 | 5.9575 | -3.7102 | -70.9154 | 0.0069601 | 0.31627 | 0.11317 | 0.47551 | 8.1962 | 0.015085 | 0.0025628 | 0.0065231 | 0.015085 | 0.015641 | -0.37981 | -0.51108 | -0.71954 | -0.37981 | -0.39541 | -0.47459 | -0.6447 | -0.90745 | -0.47459 | -0.49358 | 0.0069601 | 0.31627 | 0.11317 | 0.47551 | 8.1962 | 0.015085 | 0.0025628 | 0.0065231 | 0.015085 | 0.015641 | -0.37981 | -0.51108 | -0.71954 | -0.37981 | -0.39541 | -0.47459 | -0.6447 | -0.90745 | -0.47459 | -0.49358
156 | 0.37 | 0.17 | South/Central | TX | Wichita.Falls.Muni.AP.723510 | 3 | 526075 | 54.1357 | 12.3391 | 71.8048 | 54.0463 | 17.7585 | 1101.55 | -1.3187 | 21.47 | -2.9438 | 1.6251 | 26.7832 | -3.1178 | 2.61 | -4.6902 | 1.5723 | 2.3428 | -2.5488 | -27.34 | -2.4449 | -0.10397 | -35.4085 | -1.3187 | 21.47 | -2.9438 | 1.6251 | 26.7832 | -1.2388 | 19.23 | -2.7243 | 1.4855 | 24.0548 | 0.0069601 | 0.37679 | 0.085882 | 0.49977 | 7.6669 | -0.0091783 | -0.0217 | -0.01774 | -0.0091783 | -0.0086221 | 0.14943 | 0.018166 | -0.19029 | 0.14943 | 0.13384 | 0.18642 | 0.016306 | -0.24645 | 0.18642 | 0.16742 | 0.0069601 | 0.37679 | 0.085882 | 0.49977 | 7.6669 | -0.0091783 | -0.0217 | -0.01774 | -0.0091783 | -0.0086221 | 0.14943 | 0.018166 | -0.19029 | 0.14943 | 0.13384 | 0.18642 | 0.016306 | -0.24645 | 0.18642 | 0.16742
157 | 0.37 | 0.19 | South/Central | TX | Wichita.Falls.Muni.AP.723510 | 3 | 526075 | 53.596 | 12.6191 | 71.645 | 53.5074 | 18.1376 | 1107.98 | -1.1589 | 15.04 | -2.405 | 1.246 | 18.6428 | -2.9581 | -3.82 | -4.1513 | 1.1932 | -5.7977 | -2.3891 | -33.77 | -1.906 | -0.48309 | -43.5489 | -1.1589 | 15.04 | -2.405 | 1.246 | 18.6428 | -1.079 | 12.8 | -2.1854 | 1.1064 | 15.9143 | 0.0069601 | 0.37304 | 0.087831 | 0.49866 | 7.7117 | -0.0080664 | -0.020589 | -0.016628 | -0.0080664 | -0.0075102 | 0.10468 | -0.026588 | -0.23504 | 0.10468 | 0.08909 | 0.12976 | -0.040353 | -0.30311 | 0.12976 | 0.11077 | 0.0069601 | 0.37304 | 0.087831 | 0.49866 | 7.7117 | -0.0080664 | -0.020589 | -0.016628 | -0.0080664 | -0.0075102 | 0.10468 | -0.026588 | -0.23504 | 0.10468 | 0.08909 | 0.12976 | -0.040353 | -0.30311 | 0.12976 | 0.11077
158 | 0.37 | 0.2 | South/Central | TX | Wichita.Falls.Muni.AP.723510 | 3 | 526075 | 53.3361 | 12.7591 | 71.5751 | 53.2479 | 18.3272 | 1111.31 | -1.0891 | 11.71 | -2.1455 | 1.0564 | 14.4444 | -2.8882 | -7.15 | -3.8918 | 1.0036 | -9.9961 | -2.3192 | -37.1 | -1.6465 | -0.67266 | -47.7473 | -1.0891 | 11.71 | -2.1455 | 1.0564 | 14.4444 | -1.0091 | 9.47 | -1.926 | 0.91681 | 11.7159 | 0.0069601 | 0.37123 | 0.088805 | 0.49817 | 7.7349 | -0.00758 | -0.020102 | -0.016142 | -0.00758 | -0.0070238 | 0.081503 | -0.049765 | -0.25822 | 0.081503 | 0.065913 | 0.10053 | -0.069574 | -0.33233 | 0.10053 | 0.081545 | 0.0069601 | 0.37123 | 0.088805 | 0.49817 | 7.7349 | -0.00758 | -0.020102 | -0.016142 | -0.00758 | -0.0070238 | 0.081503 | -0.049765 | -0.25822 | 0.081503 | 0.065913 | 0.10053 | -0.069574 | -0.33233 | 0.10053 | 0.081545
159 | 0.37 | 0.23 | South/Central | TX | Wichita.Falls.Muni.AP.723510 | 3 | 526075 | 52.5764 | 13.1791 | 71.3754 | 52.4895 | 18.8859 | 1121.18 | -0.88938 | 1.84 | -1.3871 | 0.4977 | 1.9896 | -2.6885 | -17.02 | -3.1334 | 0.44491 | -22.4509 | -2.1195 | -46.97 | -0.88813 | -1.2314 | -60.2021 | -0.88938 | 1.84 | -1.3871 | 0.4977 | 1.9896 | -0.80947 | -0.4 | -1.1675 | 0.35808 | -0.73884 | 0.0069601 | 0.36594 | 0.091728 | 0.49678 | 7.8036 | -0.0061902 | -0.018712 | -0.014752 | -0.0061902 | -0.005634 | 0.012807 | -0.11846 | -0.32692 | 0.012807 | -0.0027841 | 0.013848 | -0.15626 | -0.41902 | 0.013848 | -0.0051424 | 0.0069601 | 0.36594 | 0.091728 | 0.49678 | 7.8036 | -0.0061902 | -0.018712 | -0.014752 | -0.0061902 | -0.005634 | 0.012807 | -0.11846 | -0.32692 | 0.012807 | -0.0027841 | 0.013848 | -0.15626 | -0.41902 | 0.013848 | -0.0051424
160 | 0.37 | 0.25 | South/Central | TX | Wichita.Falls.Muni.AP.723510 | 3 | 526075 | 52.0966 | 13.4591 | 71.2756 | 52.0105 | 19.2651 | 1128.23 | -0.78955 | -5.21 | -0.90809 | 0.11854 | -6.9187 | -2.5887 | -24.07 | -2.6544 | 0.065747 | -31.3591 | -2.0197 | -54.02 | -0.40913 | -1.6106 | -69.1104 | -0.78955 | -5.21 | -0.90809 | 0.11854 | -6.9187 | -0.70964 | -7.45 | -0.68855 | -0.021084 | -9.6471 | 0.0069601 | 0.3626 | 0.093677 | 0.49609 | 7.8526 | -0.0054954 | -0.018018 | -0.014057 | -0.0054954 | -0.0049392 | -0.036262 | -0.16753 | -0.37599 | -0.036262 | -0.051853 | -0.048155 | -0.21826 | -0.48102 | -0.048155 | -0.067145 | 0.0069601 | 0.3626 | 0.093677 | 0.49609 | 7.8526 | -0.0054954 | -0.018018 | -0.014057 | -0.0054954 | -0.0049392 | -0.036262 | -0.16753 | -0.37599 | -0.036262 | -0.051853 | -0.048155 | -0.21826 | -0.48102 | -0.048155 | -0.067145
161 | 0.4 | 0.17 | South/Central | TX | Wichita.Falls.Muni.AP.723510 | 3 | 526075 | 55.1552 | 12.3591 | 72.8743 | 55.0641 | 17.8101 | 1113.19 | -2.3882 | 9.83 | -3.9617 | 1.5735 | 11.7097 | -4.1873 | -9.03 | -5.708 | 1.5207 | -12.7308 | -3.6183 | -38.98 | -3.4627 | -0.15563 | -50.482 | -2.3882 | 9.83 | -3.9617 | 1.5735 | 11.7097 | -2.3083 | 7.59 | -3.7421 | 1.4338 | 8.9813 | 0.0069601 | 0.38389 | 0.086021 | 0.50722 | 7.748 | -0.016622 | -0.029144 | -0.025184 | -0.016622 | -0.016066 | 0.068418 | -0.06285 | -0.27131 | 0.068418 | 0.052827 | 0.081501 | -0.088608 | -0.35136 | 0.081501 | 0.062511 | 0.0069601 | 0.38389 | 0.086021 | 0.50722 | 7.748 | -0.016622 | -0.029144 | -0.025184 | -0.016622 | -0.016066 | 0.068418 | -0.06285 | -0.27131 | 0.068418 | 0.052827 | 0.081501 | -0.088608 | -0.35136 | 0.081501 | 0.062511
162 | 0.4 | 0.19 | South/Central | TX | Wichita.Falls.Muni.AP.723510 | 3 | 526075 | 54.6155 | 12.6391 | 72.7145 | 54.5253 | 18.1892 | 1119.62 | -2.2284 | 3.4 | -3.4228 | 1.1944 | 3.5701 | -4.0276 | -15.46 | -5.1691 | 1.1416 | -20.8704 | -3.4586 | -45.41 | -2.9239 | -0.53472 | -58.6216 | -2.2284 | 3.4 | -3.4228 | 1.1944 | 3.5701 | -2.1485 | 1.16 | -3.2033 | 1.0547 | 0.84166 | 0.0069601 | 0.38013 | 0.08797 | 0.5061 | 7.7927 | -0.01551 | -0.028032 | -0.024072 | -0.01551 | -0.014954 | 0.023664 | -0.1076 | -0.31606 | 0.023664 | 0.0080738 | 0.024848 | -0.14526 | -0.40801 | 0.024848 | 0.0058581 | 0.0069601 | 0.38013 | 0.08797 | 0.5061 | 7.7927 | -0.01551 | -0.028032 | -0.024072 | -0.01551 | -0.014954 | 0.023664 | -0.1076 | -0.31606 | 0.023664 | 0.0080738 | 0.024848 | -0.14526 | -0.40801 | 0.024848 | 0.0058581
163 | 0.4 | 0.2 | South/Central | TX | Wichita.Falls.Muni.AP.723510 | 3 | 526075 | 54.3556 | 12.7791 | 72.6446 | 54.2658 | 18.3788 | 1122.94 | -2.1586 | 0.08 | -3.1634 | 1.0048 | -0.62828 | -3.9577 | -18.78 | -4.9097 | 0.95201 | -25.0687 | -3.3887 | -48.73 | -2.6644 | -0.72429 | -62.82 | -2.1586 | 0.08 | -3.1634 | 1.0048 | -0.62828 | -2.0786 | -2.16 | -2.9438 | 0.86517 | -3.3567 | 0.0069601 | 0.37832 | 0.088944 | 0.50562 | 7.8158 | -0.015024 | -0.027546 | -0.023586 | -0.015024 | -0.014468 | 0.00055681 | -0.13071 | -0.33917 | 0.00055681 | -0.015034 | -0.0043729 | -0.17448 | -0.43724 | -0.0043729 | -0.023363 | 0.0069601 | 0.37832 | 0.088944 | 0.50562 | 7.8158 | -0.015024 | -0.027546 | -0.023586 | -0.015024 | -0.014468 | 0.00055681 | -0.13071 | -0.33917 | 0.00055681 | -0.015034 | -0.0043729 | -0.17448 | -0.43724 | -0.0043729 | -0.023363
164 | 0.4 | 0.23 | South/Central | TX | Wichita.Falls.Muni.AP.723510 | 3 | 526075 | 53.5959 | 13.1891 | 72.435 | 53.5074 | 18.9276 | 1132.49 | -1.9489 | -9.47 | -2.4049 | 0.45605 | -12.6872 | -3.748 | -28.33 | -4.1513 | 0.40325 | -37.1276 | -3.179 | -58.28 | -1.906 | -1.273 | -74.8789 | -1.9489 | -9.47 | -2.4049 | 0.45605 | -12.6872 | -1.869 | -11.71 | -2.1854 | 0.31642 | -15.4156 | 0.0069601 | 0.37304 | 0.091798 | 0.50416 | 7.8823 | -0.013565 | -0.026087 | -0.022127 | -0.013565 | -0.013008 | -0.065913 | -0.19718 | -0.40564 | -0.065913 | -0.081503 | -0.088305 | -0.25841 | -0.52117 | -0.088305 | -0.10729 | 0.0069601 | 0.37304 | 0.091798 | 0.50416 | 7.8823 | -0.013565 | -0.026087 | -0.022127 | -0.013565 | -0.013008 | -0.065913 | -0.19718 | -0.40564 | -0.065913 | -0.081503 | -0.088305 | -0.25841 | -0.52117 | -0.088305 | -0.10729
165 | 0.4 | 0.25 | South/Central | TX | Wichita.Falls.Muni.AP.723510 | 3 | 526075 | 53.1161 | 13.4591 | 72.3152 | 53.0284 | 19.2868 | 1138.94 | -1.8291 | -15.92 | -1.926 | 0.096846 | -20.804 | -3.6282 | -34.78 | -3.6723 | 0.044048 | -45.2445 | -3.0592 | -64.73 | -1.427 | -1.6323 | -82.9957 | -1.8291 | -15.92 | -1.926 | 0.096846 | -20.804 | -1.7492 | -18.16 | -1.7064 | -0.042783 | -23.5325 | 0.0069601 | 0.3697 | 0.093677 | 0.50332 | 7.9272 | -0.012731 | -0.025253 | -0.021293 | -0.012731 | -0.012175 | -0.11081 | -0.24207 | -0.45053 | -0.11081 | -0.1264 | -0.1448 | -0.31491 | -0.57766 | -0.1448 | -0.16379 | 0.0069601 | 0.3697 | 0.093677 | 0.50332 | 7.9272 | -0.012731 | -0.025253 | -0.021293 | -0.012731 | -0.012175 | -0.11081 | -0.24207 | -0.45053 | -0.11081 | -0.1264 | -0.1448 | -0.31491 | -0.57766 | -0.1448 | -0.16379
166 | 0.21 | 0.17 | South/Central | TX | Wichita.Falls.Muni.AP.723510 | 3 | 526075 | 48.3385 | 12.3091 | 65.8176 | 48.2584 | 17.5591 | 1038.26 | 4.6685 | 84.76 | 2.844 | 1.8245 | 108.7527 | 2.8694 | 65.9 | 1.0977 | 1.7717 | 84.3123 | 3.4384 | 35.95 | 3.343 | 0.095397 | 46.561 | 4.6685 | 84.76 | 2.844 | 1.8245 | 108.7527 | 4.7484 | 82.52 | 3.0636 | 1.6849 | 106.0243 | 0.0069601 | 0.33644 | 0.085673 | 0.4581 | 7.2264 | 0.032493 | 0.019971 | 0.023932 | 0.032493 | 0.03305 | 0.58994 | 0.45867 | 0.25022 | 0.58994 | 0.57435 | 0.75693 | 0.58683 | 0.32407 | 0.75693 | 0.73794 | 0.0069601 | 0.33644 | 0.085673 | 0.4581 | 7.2264 | 0.032493 | 0.019971 | 0.023932 | 0.032493 | 0.03305 | 0.58994 | 0.45867 | 0.25022 | 0.58994 | 0.57435 | 0.75693 | 0.58683 | 0.32407 | 0.75693 | 0.73794
167 | 0.21 | 0.19 | South/Central | TX | Wichita.Falls.Muni.AP.723510 | 3 | 526075 | 47.8188 | 12.5991 | 65.6878 | 47.7395 | 17.9482 | 1045.21 | 4.7983 | 77.81 | 3.3629 | 1.4354 | 99.9602 | 2.9992 | 58.95 | 1.6166 | 1.3826 | 75.5197 | 3.5682 | 29 | 3.8619 | -0.29372 | 37.7685 | 4.7983 | 77.81 | 3.3629 | 1.4354 | 99.9602 | 4.8782 | 75.57 | 3.5825 | 1.2957 | 97.2317 | 0.0069601 | 0.33283 | 0.087691 | 0.4572 | 7.2748 | 0.033397 | 0.020875 | 0.024835 | 0.033397 | 0.033953 | 0.54157 | 0.4103 | 0.20184 | 0.54157 | 0.52598 | 0.69574 | 0.52563 | 0.26287 | 0.69574 | 0.67675 | 0.0069601 | 0.33283 | 0.087691 | 0.4572 | 7.2748 | 0.033397 | 0.020875 | 0.024835 | 0.033397 | 0.033953 | 0.54157 | 0.4103 | 0.20184 | 0.54157 | 0.52598 | 0.69574 | 0.52563 | 0.26287 | 0.69574 | 0.67675
168 | 0.21 | 0.2 | South/Central | TX | Wichita.Falls.Muni.AP.723510 | 3 | 526075 | 47.5589 | 12.7491 | 65.6279 | 47.4801 | 18.1478 | 1048.85 | 4.8582 | 74.17 | 3.6224 | 1.2358 | 95.3652 | 3.0591 | 55.31 | 1.8761 | 1.183 | 70.9247 | 3.628 | 25.36 | 4.1213 | -0.49329 | 33.1735 | 4.8582 | 74.17 | 3.6224 | 1.2358 | 95.3652 | 4.9381 | 71.93 | 3.8419 | 1.0962 | 92.6367 | 0.0069601 | 0.33102 | 0.088735 | 0.45678 | 7.3001 | 0.033814 | 0.021291 | 0.025252 | 0.033814 | 0.03437 | 0.51623 | 0.38497 | 0.17651 | 0.51623 | 0.50064 | 0.66376 | 0.49365 | 0.23089 | 0.66376 | 0.64476 | 0.0069601 | 0.33102 | 0.088735 | 0.45678 | 7.3001 | 0.033814 | 0.021291 | 0.025252 | 0.033814 | 0.03437 | 0.51623 | 0.38497 | 0.17651 | 0.51623 | 0.50064 | 0.66376 | 0.49365 | 0.23089 | 0.66376 | 0.64476
169 | 0.21 | 0.23 | South/Central | TX | Wichita.Falls.Muni.AP.723510 | 3 | 526075 | 46.8192 | 13.1791 | 65.4682 | 46.7416 | 18.7266 | 1059.53 | 5.0178 | 63.49 | 4.3608 | 0.65701 | 81.8594 | 3.2187 | 44.63 | 2.6145 | 0.60421 | 57.4189 | 3.7877 | 14.68 | 4.8598 | -1.0721 | 19.6677 | 5.0178 | 63.49 | 4.3608 | 0.65701 | 81.8594 | 5.0977 | 61.25 | 4.5804 | 0.51738 | 79.131 | 0.0069601 | 0.32587 | 0.091728 | 0.45567 | 7.3745 | 0.034925 | 0.022403 | 0.026363 | 0.034925 | 0.035481 | 0.4419 | 0.31063 | 0.10217 | 0.4419 | 0.42631 | 0.56975 | 0.39964 | 0.13689 | 0.56975 | 0.55076 | 0.0069601 | 0.32587 | 0.091728 | 0.45567 | 7.3745 | 0.034925 | 0.022403 | 0.026363 | 0.034925 | 0.035481 | 0.4419 | 0.31063 | 0.10217 | 0.4419 | 0.42631 | 0.56975 | 0.39964 | 0.13689 | 0.56975 | 0.55076
170 | 0.21 | 0.25 | South/Central | TX | Wichita.Falls.Muni.AP.723510 | 3 | 526075 | 46.3594 | 13.4691 | 65.3984 | 46.2826 | 19.1158 | 1067.1 | 5.0877 | 55.92 | 4.8199 | 0.26782 | 72.2981 | 3.2886 | 37.06 | 3.0735 | 0.21502 | 47.8577 | 3.8576 | 7.11 | 5.3188 | -1.4613 | 10.1064 | 5.0877 | 55.92 | 4.8199 | 0.26782 | 72.2981 | 5.1676 | 53.68 | 5.0394 | 0.12819 | 69.5697 | 0.0069601 | 0.32267 | 0.093747 | 0.45518 | 7.4272 | 0.035411 | 0.022889 | 0.026849 | 0.035411 | 0.035967 | 0.38921 | 0.25794 | 0.049487 | 0.38921 | 0.37362 | 0.50321 | 0.3331 | 0.070342 | 0.50321 | 0.48421 | 0.0069601 | 0.32267 | 0.093747 | 0.45518 | 7.4272 | 0.035411 | 0.022889 | 0.026849 | 0.035411 | 0.035967 | 0.38921 | 0.25794 | 0.049487 | 0.38921 | 0.37362 | 0.50321 | 0.3331 | 0.070342 | 0.50321 | 0.48421
171 | 0.21 | 0.27 | South/Central | TX | Wichita.Falls.Muni.AP.723510 | 3 | 526075 | 45.9096 | 13.7591 | 65.3286 | 45.8335 | 19.4951 | 1074.48 | 5.1575 | 48.54 | 5.2689 | -0.11146 | 63.0018 | 3.3583 | 29.68 | 3.5226 | -0.16426 | 38.5613 | 3.9273 | -0.27 | 5.7679 | -1.8406 | 0.81007 | 5.1575 | 48.54 | 5.2689 | -0.11146 | 63.0018 | 5.2374 | 46.3 | 5.4885 | -0.25109 | 60.2733 | 0.0069601 | 0.31954 | 0.095765 | 0.4547 | 7.4785 | 0.035897 | 0.023374 | 0.027335 | 0.035897 | 0.036453 | 0.33785 | 0.20658 | -0.0018792 | 0.33785 | 0.32225 | 0.4385 | 0.26839 | 0.0056382 | 0.4385 | 0.41951 | 0.0069601 | 0.31954 | 0.095765 | 0.4547 | 7.4785 | 0.035897 | 0.023374 | 0.027335 | 0.035897 | 0.036453 | 0.33785 | 0.20658 | -0.0018792 | 0.33785 | 0.32225 | 0.4385 | 0.26839 | 0.0056382 | 0.4385 | 0.41951
172 | 0.21 | 0.3 | South/Central | TX | Wichita.Falls.Muni.AP.723510 | 3 | 526075 | 45.2599 | 14.1891 | 65.2589 | 45.1849 | 20.074 | 1086.08 | 5.2272 | 36.94 | 5.9176 | -0.69038 | 48.3418 | 3.4281 | 18.08 | 4.1712 | -0.74318 | 23.9014 | 3.997 | -11.87 | 6.4165 | -2.4195 | -13.8499 | 5.2272 | 36.94 | 5.9176 | -0.69038 | 48.3418 | 5.3071 | 34.7 | 6.1371 | -0.83001 | 45.6134 | 0.0069601 | 0.31502 | 0.098758 | 0.45421 | 7.5593 | 0.036382 | 0.02386 | 0.02782 | 0.036382 | 0.036938 | 0.25711 | 0.12584 | -0.082617 | 0.25711 | 0.24152 | 0.33647 | 0.16636 | -0.096397 | 0.33647 | 0.31748 | 0.0069601 | 0.31502 | 0.098758 | 0.45421 | 7.5593 | 0.036382 | 0.02386 | 0.02782 | 0.036382 | 0.036938 | 0.25711 | 0.12584 | -0.082617 | 0.25711 | 0.24152 | 0.33647 | 0.16636 | -0.096397 | 0.33647 | 0.31748
173 | 0.21 | 0.32 | South/Central | TX | Wichita.Falls.Muni.AP.723510 | 3 | 526075 | 44.8601 | 14.4791 | 65.2391 | 44.7857 | 20.4533 | 1093.96 | 5.247 | 29.06 | 6.3167 | -1.0697 | 38.4046 | 3.4479 | 10.2 | 4.5704 | -1.1225 | 13.9641 | 4.0169 | -19.75 | 6.8157 | -2.7988 | -23.7871 | 5.247 | 29.06 | 6.3167 | -1.0697 | 38.4046 | 5.3269 | 26.82 | 6.5363 | -1.2094 | 35.6761 | 0.0069601 | 0.31223 | 0.10078 | 0.45407 | 7.6141 | 0.03652 | 0.023998 | 0.027958 | 0.03652 | 0.037076 | 0.20226 | 0.070993 | -0.13746 | 0.20226 | 0.18667 | 0.2673 | 0.097192 | -0.16556 | 0.2673 | 0.24831 | 0.0069601 | 0.31223 | 0.10078 | 0.45407 | 7.6141 | 0.03652 | 0.023998 | 0.027958 | 0.03652 | 0.037076 | 0.20226 | 0.070993 | -0.13746 | 0.20226 | 0.18667 | 0.2673 | 0.097192 | -0.16556 | 0.2673 | 0.24831
174 | 0.21 | 0.35 | South/Central | TX | Wichita.Falls.Muni.AP.723510 | 3 | 526075 | 44.2504 | 14.9291 | 65.2393 | 44.177 | 21.0623 | 1106.91 | 5.2467 | 16.11 | 6.9254 | -1.6787 | 22.0407 | 3.4476 | -2.75 | 5.1791 | -1.7315 | -2.3997 | 4.0166 | -32.7 | 7.4244 | -3.4078 | -40.151 | 5.2467 | 16.11 | 6.9254 | -1.6787 | 22.0407 | 5.3266 | 13.87 | 7.145 | -1.8184 | 19.3123 | 0.0069601 | 0.30799 | 0.10391 | 0.45408 | 7.7043 | 0.036518 | 0.023996 | 0.027956 | 0.036518 | 0.037074 | 0.11213 | -0.01914 | -0.2276 | 0.11213 | 0.096537 | 0.15341 | -0.016702 | -0.27946 | 0.15341 | 0.13442 | 0.0069601 | 0.30799 | 0.10391 | 0.45408 | 7.7043 | 0.036518 | 0.023996 | 0.027956 | 0.036518 | 0.037074 | 0.11213 | -0.01914 | -0.2276 | 0.11213 | 0.096537 | 0.15341 | -0.016702 | -0.27946 | 0.15341 | 0.13442
175 | 0.21 | 0.37 | South/Central | TX | Wichita.Falls.Muni.AP.723510 | 3 | 526075 | 44.2704 | 14.8491 | 65.1693 | 44.197 | 20.9724 | 1104.35 | 5.3167 | 18.67 | 6.9055 | -1.5888 | 25.354 | 3.5176 | -0.19 | 5.1592 | -1.6416 | 0.9135 | 4.0866 | -30.14 | 7.4045 | -3.3179 | -36.8377 | 5.3167 | 18.67 | 6.9055 | -1.5888 | 25.354 | 5.3966 | 16.43 | 7.125 | -1.7284 | 22.6255 | 0.0069601 | 0.30813 | 0.10335 | 0.45359 | 7.6864 | 0.037005 | 0.024483 | 0.028443 | 0.037005 | 0.037561 | 0.12995 | -0.0013224 | -0.20978 | 0.12995 | 0.11436 | 0.17647 | 0.0063581 | -0.2564 | 0.17647 | 0.15748 | 0.0069601 | 0.30813 | 0.10335 | 0.45359 | 7.6864 | 0.037005 | 0.024483 | 0.028443 | 0.037005 | 0.037561 | 0.12995 | -0.0013224 | -0.20978 | 0.12995 | 0.11436 | 0.17647 | 0.0063581 | -0.2564 | 0.17647 | 0.15748
176 | 0.21 | 0.4 | South/Central | TX | Wichita.Falls.Muni.AP.723510 | 3 | 526075 | 44.0805 | 14.8991 | 65.0594 | 44.0074 | 21.0521 | 1105.01 | 5.4266 | 18.01 | 7.0951 | -1.6685 | 24.6186 | 3.6275 | -0.85 | 5.3488 | -1.7213 | 0.17816 | 4.1965 | -30.8 | 7.5941 | -3.3976 | -37.5731 | 5.4266 | 18.01 | 7.0951 | -1.6685 | 24.6186 | 5.5065 | 15.77 | 7.3146 | -1.8081 | 21.8902 | 0.0069601 | 0.30681 | 0.1037 | 0.45282 | 7.691 | 0.03777 | 0.025248 | 0.029208 | 0.03777 | 0.038326 | 0.12535 | -0.0059161 | -0.21437 | 0.12535 | 0.10976 | 0.17135 | 0.00124 | -0.26151 | 0.17135 | 0.15236 | 0.0069601 | 0.30681 | 0.1037 | 0.45282 | 7.691 | 0.03777 | 0.025248 | 0.029208 | 0.03777 | 0.038326 | 0.12535 | -0.0059161 | -0.21437 | 0.12535 | 0.10976 | 0.17135 | 0.00124 | -0.26151 | 0.17135 | 0.15236
177 | 0.21 | 0.42 | South/Central | TX | Wichita.Falls.Muni.AP.723510 | 3 | 526075 | 43.8606 | 15.0691 | 65.0695 | 43.7878 | 21.2817 | 1109.99 | 5.4165 | 13.03 | 7.3146 | -1.8981 | 18.3206 | 3.6174 | -5.83 | 5.5683 | -1.9509 | -6.1199 | 4.1864 | -35.78 | 7.8136 | -3.6272 | -43.8711 | 5.4165 | 13.03 | 7.3146 | -1.8981 | 18.3206 | 5.4964 | 10.79 | 7.5342 | -2.0377 | 15.5921 | 0.0069601 | 0.30528 | 0.10488 | 0.45289 | 7.7257 | 0.0377 | 0.025178 | 0.029138 | 0.0377 | 0.038256 | 0.090691 | -0.040578 | -0.24903 | 0.090691 | 0.0751 | 0.12751 | -0.042595 | -0.30535 | 0.12751 | 0.10852 | 0.0069601 | 0.30528 | 0.10488 | 0.45289 | 7.7257 | 0.0377 | 0.025178 | 0.029138 | 0.0377 | 0.038256 | 0.090691 | -0.040578 | -0.24903 | 0.090691 | 0.0751 | 0.12751 | -0.042595 | -0.30535 | 0.12751 | 0.10852
178 | 0.21 | 0.45 | South/Central | TX | Wichita.Falls.Muni.AP.723510 | 3 | 526075 | 43.5007 | 15.379 | 65.1297 | 43.4286 | 21.7011 | 1119.5 | 5.3564 | 3.52 | 7.6739 | -2.3175 | 6.2853 | 3.5573 | -15.34 | 5.9275 | -2.3703 | -18.1552 | 4.1263 | -45.29 | 8.1728 | -4.0466 | -55.9064 | 5.3564 | 3.52 | 7.6739 | -2.3175 | 6.2853 | 5.4363 | 1.28 | 7.8934 | -2.4571 | 3.5569 | 0.0069601 | 0.30277 | 0.10704 | 0.45331 | 7.7919 | 0.037281 | 0.024759 | 0.028719 | 0.037281 | 0.037838 | 0.0245 | -0.10677 | -0.31522 | 0.0245 | 0.008909 | 0.043747 | -0.12636 | -0.38912 | 0.043747 | 0.024756 | 0.0069601 | 0.30277 | 0.10704 | 0.45331 | 7.7919 | 0.037281 | 0.024759 | 0.028719 | 0.037281 | 0.037838 | 0.0245 | -0.10677 | -0.31522 | 0.0245 | 0.008909 | 0.043747 | -0.12636 | -0.38912 | 0.043747 | 0.024756
179 | 0.21 | 0.47 | South/Central | TX | Wichita.Falls.Muni.AP.723510 | 3 | 526075 | 43.1309 | 15.6591 | 65.1398 | 43.0593 | 22.0805 | 1127.7 | 5.3462 | -4.68 | 8.0431 | -2.6969 | -4.0375 | 3.5471 | -23.54 | 6.2968 | -2.7497 | -28.478 | 4.1161 | -53.49 | 8.5421 | -4.426 | -66.2292 | 5.3462 | -4.68 | 8.0431 | -2.6969 | -4.0375 | 5.4261 | -6.92 | 8.2626 | -2.8365 | -6.766 | 0.0069601 | 0.3002 | 0.10899 | 0.45338 | 7.849 | 0.03721 | 0.024688 | 0.028649 | 0.03721 | 0.037767 | -0.032573 | -0.16384 | -0.3723 | -0.032573 | -0.048164 | -0.028102 | -0.19821 | -0.46096 | -0.028102 | -0.047092 | 0.0069601 | 0.3002 | 0.10899 | 0.45338 | 7.849 | 0.03721 | 0.024688 | 0.028649 | 0.03721 | 0.037767 | -0.032573 | -0.16384 | -0.3723 | -0.032573 | -0.048164 | -0.028102 | -0.19821 | -0.46096 | -0.028102 | -0.047092
180 | 0.21 | 0.5 | South/Central | TX | Wichita.Falls.Muni.AP.723510 | 3 | 526075 | 42.6111 | 16.0891 | 65.2001 | 42.5404 | 22.6596 | 1140.6 | 5.286 | -17.58 | 8.562 | -3.276 | -20.3664 | 3.4869 | -36.44 | 6.8157 | -3.3288 | -44.8069 | 4.0559 | -66.39 | 9.061 | -5.0051 | -82.5581 | 5.286 | -17.58 | 8.562 | -3.276 | -20.3664 | 5.3659 | -19.82 | 8.7816 | -3.4157 | -23.0949 | 0.0069601 | 0.29658 | 0.11198 | 0.4538 | 7.9387 | 0.036791 | 0.024269 | 0.028229 | 0.036791 | 0.037347 | -0.12236 | -0.25363 | -0.46208 | -0.12236 | -0.13795 | -0.14175 | -0.31186 | -0.57462 | -0.14175 | -0.16074 | 0.0069601 | 0.29658 | 0.11198 | 0.4538 | 7.9387 | 0.036791 | 0.024269 | 0.028229 | 0.036791 | 0.037347 | -0.12236 | -0.25363 | -0.46208 | -0.12236 | -0.13795 | -0.14175 | -0.31186 | -0.57462 | -0.14175 | -0.16074
181 | 0.23 | 0.17 | South/Central | TX | Wichita.Falls.Muni.AP.723510 | 3 | 526075 | 49.0882 | 12.3191 | 66.5972 | 49.0069 | 17.5903 | 1046.61 | 3.8889 | 76.41 | 2.0956 | 1.7933 | 97.9388 | 2.0898 | 57.55 | 0.34926 | 1.7405 | 73.4984 | 2.6588 | 27.6 | 2.5945 | 0.064211 | 35.7471 | 3.8889 | 76.41 | 2.0956 | 1.7933 | 97.9388 | 3.9688 | 74.17 | 2.3151 | 1.6537 | 95.2104 | 0.0069601 | 0.34166 | 0.085743 | 0.46353 | 7.2846 | 0.027067 | 0.014545 | 0.018505 | 0.027067 | 0.027623 | 0.53182 | 0.40056 | 0.1921 | 0.53182 | 0.51623 | 0.68167 | 0.51156 | 0.2488 | 0.68167 | 0.66268 | 0.0069601 | 0.34166 | 0.085743 | 0.46353 | 7.2846 | 0.027067 | 0.014545 | 0.018505 | 0.027067 | 0.027623 | 0.53182 | 0.40056 | 0.1921 | 0.53182 | 0.51623 | 0.68167 | 0.51156 | 0.2488 | 0.68167 | 0.66268
182 | 0.23 | 0.19 | South/Central | TX | Wichita.Falls.Muni.AP.723510 | 3 | 526075 | 48.5584 | 12.5991 | 66.4474 | 48.478 | 17.9695 | 1053.16 | 4.0386 | 69.86 | 2.6245 | 1.4141 | 89.6689 | 2.2395 | 51 | 0.87815 | 1.3613 | 65.2284 | 2.8085 | 21.05 | 3.1234 | -0.31495 | 27.4772 | 4.0386 | 69.86 | 2.6245 | 1.4141 | 89.6689 | 4.1185 | 67.62 | 2.844 | 1.2745 | 86.9404 | 0.0069601 | 0.33797 | 0.087692 | 0.46248 | 7.3301 | 0.028109 | 0.015587 | 0.019547 | 0.028109 | 0.028666 | 0.48624 | 0.35497 | 0.14651 | 0.48624 | 0.47064 | 0.62411 | 0.454 | 0.19125 | 0.62411 | 0.60512 | 0.0069601 | 0.33797 | 0.087692 | 0.46248 | 7.3301 | 0.028109 | 0.015587 | 0.019547 | 0.028109 | 0.028666 | 0.48624 | 0.35497 | 0.14651 | 0.48624 | 0.47064 | 0.62411 | 0.454 | 0.19125 | 0.62411 | 0.60512
183 | 0.23 | 0.2 | South/Central | TX | Wichita.Falls.Muni.AP.723510 | 3 | 526075 | 48.2985 | 12.7491 | 66.3875 | 48.2185 | 18.169 | 1056.79 | 4.0985 | 66.23 | 2.8839 | 1.2146 | 85.0748 | 2.2994 | 47.37 | 1.1376 | 1.1618 | 60.6343 | 2.8684 | 17.42 | 3.3829 | -0.5145 | 22.8831 | 4.0985 | 66.23 | 2.8839 | 1.2146 | 85.0748 | 4.1784 | 63.99 | 3.1035 | 1.075 | 82.3463 | 0.0069601 | 0.33616 | 0.088735 | 0.46207 | 7.3554 | 0.028526 | 0.016004 | 0.019964 | 0.028526 | 0.029083 | 0.46097 | 0.3297 | 0.12125 | 0.46097 | 0.44538 | 0.59213 | 0.42202 | 0.15927 | 0.59213 | 0.57314 | 0.0069601 | 0.33616 | 0.088735 | 0.46207 | 7.3554 | 0.028526 | 0.016004 | 0.019964 | 0.028526 | 0.029083 | 0.46097 | 0.3297 | 0.12125 | 0.46097 | 0.44538 | 0.59213 | 0.42202 | 0.15927 | 0.59213 | 0.57314
184 | 0.23 | 0.23 | South/Central | TX | Wichita.Falls.Muni.AP.723510 | 3 | 526075 | 47.5689 | 13.1791 | 66.2379 | 47.49 | 18.7478 | 1067.58 | 4.2482 | 55.44 | 3.6124 | 0.6358 | 71.4414 | 2.4491 | 36.58 | 1.8661 | 0.58301 | 47.0009 | 3.0181 | 6.63 | 4.1114 | -1.0933 | 9.2497 | 4.2482 | 55.44 | 3.6124 | 0.6358 | 71.4414 | 4.3281 | 53.2 | 3.8319 | 0.49617 | 68.7129 | 0.0069601 | 0.33109 | 0.091728 | 0.46102 | 7.4305 | 0.029568 | 0.017046 | 0.021006 | 0.029568 | 0.030124 | 0.38587 | 0.2546 | 0.046146 | 0.38587 | 0.37028 | 0.49724 | 0.32713 | 0.064379 | 0.49724 | 0.47825 | 0.0069601 | 0.33109 | 0.091728 | 0.46102 | 7.4305 | 0.029568 | 0.017046 | 0.021006 | 0.029568 | 0.030124 | 0.38587 | 0.2546 | 0.046146 | 0.38587 | 0.37028 | 0.49724 | 0.32713 | 0.064379 | 0.49724 | 0.47825
185 | 0.23 | 0.25 | South/Central | TX | Wichita.Falls.Muni.AP.723510 | 3 | 526075 | 47.0991 | 13.4691 | 66.148 | 47.021 | 19.127 | 1074.74 | 4.338 | 48.28 | 4.0814 | 0.2566 | 62.4035 | 2.5389 | 29.42 | 2.3351 | 0.2038 | 37.9631 | 3.1079 | -0.53 | 4.5804 | -1.4725 | 0.21182 | 4.338 | 48.28 | 4.0814 | 0.2566 | 62.4035 | 4.4179 | 46.04 | 4.301 | 0.11697 | 59.6751 | 0.0069601 | 0.32782 | 0.093747 | 0.4604 | 7.4803 | 0.030193 | 0.017671 | 0.021631 | 0.030193 | 0.030749 | 0.33604 | 0.20477 | -0.0036889 | 0.33604 | 0.32044 | 0.43434 | 0.26423 | 0.0014743 | 0.43434 | 0.41535 | 0.0069601 | 0.32782 | 0.093747 | 0.4604 | 7.4803 | 0.030193 | 0.017671 | 0.021631 | 0.030193 | 0.030749 | 0.33604 | 0.20477 | -0.0036889 | 0.33604 | 0.32044 | 0.43434 | 0.26423 | 0.0014743 | 0.43434 | 0.41535
186 | 0.23 | 0.27 | South/Central | TX | Wichita.Falls.Muni.AP.723510 | 3 | 526075 | 46.6493 | 13.7491 | 66.0783 | 46.572 | 19.5063 | 1082.1 | 4.4078 | 40.92 | 4.5305 | -0.12267 | 53.108 | 2.6087 | 22.06 | 2.7841 | -0.17547 | 28.6675 | 3.1777 | -7.89 | 5.0294 | -1.8518 | -9.0837 | 4.4078 | 40.92 | 4.5305 | -0.12267 | 53.108 | 4.4877 | 38.68 | 4.75 | -0.2623 | 50.3796 | 0.0069601 | 0.32469 | 0.095696 | 0.45991 | 7.5316 | 0.030679 | 0.018157 | 0.022117 | 0.030679 | 0.031235 | 0.28481 | 0.15354 | -0.054916 | 0.28481 | 0.26922 | 0.36964 | 0.19953 | -0.063224 | 0.36964 | 0.35065 | 0.0069601 | 0.32469 | 0.095696 | 0.45991 | 7.5316 | 0.030679 | 0.018157 | 0.022117 | 0.030679 | 0.031235 | 0.28481 | 0.15354 | -0.054916 | 0.28481 | 0.26922 | 0.36964 | 0.19953 | -0.063224 | 0.36964 | 0.35065
187 | 0.23 | 0.3 | South/Central | TX | Wichita.Falls.Muni.AP.723510 | 3 | 526075 | 46.0096 | 14.1791 | 66.0085 | 45.9333 | 20.0752 | 1093.51 | 4.4775 | 29.51 | 5.1691 | -0.69161 | 38.7161 | 2.6784 | 10.65 | 3.4228 | -0.74441 | 14.2757 | 3.2474 | -19.3 | 5.6681 | -2.4207 | -23.4756 | 4.4775 | 29.51 | 5.1691 | -0.69161 | 38.7161 | 4.5574 | 27.27 | 5.3887 | -0.83124 | 35.9877 | 0.0069601 | 0.32023 | 0.098688 | 0.45943 | 7.611 | 0.031164 | 0.018642 | 0.022602 | 0.031164 | 0.03172 | 0.20539 | 0.074126 | -0.13433 | 0.20539 | 0.1898 | 0.26947 | 0.099361 | -0.16339 | 0.26947 | 0.25048 | 0.0069601 | 0.32023 | 0.098688 | 0.45943 | 7.611 | 0.031164 | 0.018642 | 0.022602 | 0.031164 | 0.03172 | 0.20539 | 0.074126 | -0.13433 | 0.20539 | 0.1898 | 0.26947 | 0.099361 | -0.16339 | 0.26947 | 0.25048
188 | 0.23 | 0.32 | South/Central | TX | Wichita.Falls.Muni.AP.723510 | 3 | 526075 | 45.5997 | 14.4591 | 65.9787 | 45.5242 | 20.4545 | 1101.27 | 4.5074 | 21.75 | 5.5783 | -1.0709 | 28.9082 | 2.7082 | 2.89 | 3.8319 | -1.1237 | 4.4677 | 3.2772 | -27.06 | 6.0772 | -2.8 | -33.2835 | 4.5074 | 21.75 | 5.5783 | -1.0709 | 28.9082 | 4.5873 | 19.51 | 5.7978 | -1.2105 | 26.1798 | 0.0069601 | 0.31738 | 0.10064 | 0.45922 | 7.665 | 0.031372 | 0.01885 | 0.02281 | 0.031372 | 0.031928 | 0.15138 | 0.020115 | -0.18834 | 0.15138 | 0.13579 | 0.20121 | 0.031096 | -0.23166 | 0.20121 | 0.18221 | 0.0069601 | 0.31738 | 0.10064 | 0.45922 | 7.665 | 0.031372 | 0.01885 | 0.02281 | 0.031372 | 0.031928 | 0.15138 | 0.020115 | -0.18834 | 0.15138 | 0.13579 | 0.20121 | 0.031096 | -0.23166 | 0.20121 | 0.18221
189 | 0.23 | 0.35 | South/Central | TX | Wichita.Falls.Muni.AP.723510 | 3 | 526075 | 44.99 | 14.9191 | 65.989 | 44.9154 | 21.0735 | 1114.54 | 4.4971 | 8.48 | 6.187 | -1.6899 | 12.1486 | 2.698 | -10.38 | 4.4407 | -1.7427 | -12.2919 | 3.267 | -40.33 | 6.686 | -3.419 | -50.0431 | 4.4971 | 8.48 | 6.187 | -1.6899 | 12.1486 | 4.577 | 6.24 | 6.4065 | -1.8295 | 9.4202 | 0.0069601 | 0.31314 | 0.10384 | 0.45929 | 7.7574 | 0.0313 | 0.018778 | 0.022739 | 0.0313 | 0.031857 | 0.059022 | -0.072246 | -0.2807 | 0.059022 | 0.043431 | 0.084556 | -0.085553 | -0.34831 | 0.084556 | 0.065566 | 0.0069601 | 0.31314 | 0.10384 | 0.45929 | 7.7574 | 0.0313 | 0.018778 | 0.022739 | 0.0313 | 0.031857 | 0.059022 | -0.072246 | -0.2807 | 0.059022 | 0.043431 | 0.084556 | -0.085553 | -0.34831 | 0.084556 | 0.065566
190 | 0.23 | 0.37 | South/Central | TX | Wichita.Falls.Muni.AP.723510 | 3 | 526075 | 44.99 | 14.8291 | 65.879 | 44.9154 | 20.9635 | 1111.16 | 4.6071 | 11.86 | 6.187 | -1.5799 | 16.5096 | 2.8079 | -7 | 4.4407 | -1.6327 | -7.9308 | 3.3769 | -36.95 | 6.686 | -3.309 | -45.6821 | 4.6071 | 11.86 | 6.187 | -1.5799 | 16.5096 | 4.687 | 9.62 | 6.4065 | -1.7196 | 13.7812 | 0.0069601 | 0.31314 | 0.10321 | 0.45853 | 7.7338 | 0.032066 | 0.019544 | 0.023504 | 0.032066 | 0.032622 | 0.082547 | -0.048721 | -0.25718 | 0.082547 | 0.066957 | 0.11491 | -0.0552 | -0.31795 | 0.11491 | 0.095919 | 0.0069601 | 0.31314 | 0.10321 | 0.45853 | 7.7338 | 0.032066 | 0.019544 | 0.023504 | 0.032066 | 0.032622 | 0.082547 | -0.048721 | -0.25718 | 0.082547 | 0.066957 | 0.11491 | -0.0552 | -0.31795 | 0.11491 | 0.095919
191 | 0.23 | 0.4 | South/Central | TX | Wichita.Falls.Muni.AP.723510 | 3 | 526075 | 44.8101 | 14.8791 | 65.7891 | 44.7358 | 21.0533 | 1112.25 | 4.697 | 10.77 | 6.3666 | -1.6697 | 15.25 | 2.8978 | -8.09 | 4.6203 | -1.7225 | -9.1905 | 3.4668 | -38.04 | 6.8656 | -3.3987 | -46.9417 | 4.697 | 10.77 | 6.3666 | -1.6697 | 15.25 | 4.7769 | 8.53 | 6.5862 | -1.8093 | 12.5216 | 0.0069601 | 0.31188 | 0.10356 | 0.4579 | 7.7414 | 0.032692 | 0.020169 | 0.02413 | 0.032692 | 0.033248 | 0.074961 | -0.056308 | -0.26476 | 0.074961 | 0.05937 | 0.10614 | -0.063967 | -0.32672 | 0.10614 | 0.087152 | 0.0069601 | 0.31188 | 0.10356 | 0.4579 | 7.7414 | 0.032692 | 0.020169 | 0.02413 | 0.032692 | 0.033248 | 0.074961 | -0.056308 | -0.26476 | 0.074961 | 0.05937 | 0.10614 | -0.063967 | -0.32672 | 0.10614 | 0.087152
192 | 0.23 | 0.42 | South/Central | TX | Wichita.Falls.Muni.AP.723510 | 3 | 526075 | 44.5802 | 15.0591 | 65.7991 | 44.5063 | 21.2928 | 1117.42 | 4.6869 | 5.6 | 6.5961 | -1.9092 | 8.6854 | 2.8878 | -13.26 | 4.8498 | -1.962 | -15.755 | 3.4568 | -43.21 | 7.0951 | -3.6383 | -53.5063 | 4.6869 | 5.6 | 6.5961 | -1.9092 | 8.6854 | 4.7668 | 3.36 | 6.8157 | -2.0489 | 5.957 | 0.0069601 | 0.31028 | 0.10481 | 0.45797 | 7.7774 | 0.032622 | 0.020099 | 0.02406 | 0.032622 | 0.033178 | 0.038977 | -0.092291 | -0.30075 | 0.038977 | 0.023386 | 0.060452 | -0.10966 | -0.37241 | 0.060452 | 0.041462 | 0.0069601 | 0.31028 | 0.10481 | 0.45797 | 7.7774 | 0.032622 | 0.020099 | 0.02406 | 0.032622 | 0.033178 | 0.038977 | -0.092291 | -0.30075 | 0.038977 | 0.023386 | 0.060452 | -0.10966 | -0.37241 | 0.060452 | 0.041462
193 | 0.23 | 0.45 | South/Central | TX | Wichita.Falls.Muni.AP.723510 | 3 | 526075 | 44.2304 | 15.3591 | 65.8593 | 44.157 | 21.7022 | 1126.72 | 4.6268 | -3.7 | 6.9454 | -2.3186 | -3.0825 | 2.8276 | -22.56 | 5.1991 | -2.3714 | -27.523 | 3.3966 | -52.51 | 7.4444 | -4.0477 | -65.2742 | 4.6268 | -3.7 | 6.9454 | -2.3186 | -3.0825 | 4.7067 | -5.94 | 7.165 | -2.4583 | -5.811 | 0.0069601 | 0.30785 | 0.1069 | 0.45839 | 7.8421 | 0.032203 | 0.019681 | 0.023641 | 0.032203 | 0.032759 | -0.025753 | -0.15702 | -0.36548 | -0.025753 | -0.041343 | -0.021455 | -0.19156 | -0.45432 | -0.021455 | -0.040445 | 0.0069601 | 0.30785 | 0.1069 | 0.45839 | 7.8421 | 0.032203 | 0.019681 | 0.023641 | 0.032203 | 0.032759 | -0.025753 | -0.15702 | -0.36548 | -0.025753 | -0.041343 | -0.021455 | -0.19156 | -0.45432 | -0.021455 | -0.040445
194 | 0.23 | 0.47 | South/Central | TX | Wichita.Falls.Muni.AP.723510 | 3 | 526075 | 43.8505 | 15.6391 | 65.8595 | 43.7778 | 22.0816 | 1134.8 | 4.6266 | -11.78 | 7.3246 | -2.698 | -13.2768 | 2.8275 | -30.64 | 5.5783 | -2.7508 | -37.7173 | 3.3965 | -60.59 | 7.8236 | -4.4271 | -75.4685 | 4.6266 | -11.78 | 7.3246 | -2.698 | -13.2768 | 4.7065 | -14.02 | 7.5442 | -2.8377 | -16.0052 | 0.0069601 | 0.30521 | 0.10885 | 0.45839 | 7.8984 | 0.032202 | 0.01968 | 0.02364 | 0.032202 | 0.032758 | -0.08199 | -0.21326 | -0.42171 | -0.08199 | -0.097581 | -0.092408 | -0.26252 | -0.52527 | -0.092408 | -0.1114 | 0.0069601 | 0.30521 | 0.10885 | 0.45839 | 7.8984 | 0.032202 | 0.01968 | 0.02364 | 0.032202 | 0.032758 | -0.08199 | -0.21326 | -0.42171 | -0.08199 | -0.097581 | -0.092408 | -0.26252 | -0.52527 | -0.092408 | -0.1114
195 | 0.23 | 0.5 | South/Central | TX | Wichita.Falls.Muni.AP.723510 | 3 | 526075 | 43.3308 | 16.0691 | 65.9097 | 43.2589 | 22.6508 | 1147.42 | 4.5763 | -24.4 | 7.8435 | -3.2672 | -29.21 | 2.7772 | -43.26 | 6.0972 | -3.32 | -53.6505 | 3.3462 | -73.21 | 8.3425 | -4.9963 | -91.4017 | 4.5763 | -24.4 | 7.8435 | -3.2672 | -29.21 | 4.6562 | -26.64 | 8.0631 | -3.4068 | -31.9384 | 0.0069601 | 0.30159 | 0.11184 | 0.45874 | 7.9862 | 0.031852 | 0.01933 | 0.02329 | 0.031852 | 0.032408 | -0.16983 | -0.3011 | -0.50955 | -0.16983 | -0.18542 | -0.20331 | -0.37341 | -0.63617 | -0.20331 | -0.2223 | 0.0069601 | 0.30159 | 0.11184 | 0.45874 | 7.9862 | 0.031852 | 0.01933 | 0.02329 | 0.031852 | 0.032408 | -0.16983 | -0.3011 | -0.50955 | -0.16983 | -0.18542 | -0.20331 | -0.37341 | -0.63617 | -0.20331 | -0.2223
196 | 0.29 | 0.17 | South/Central | TX | Wichita.Falls.Muni.AP.723510 | 3 | 526075 | 51.3171 | 12.3091 | 68.8761 | 51.2322 | 17.6439 | 1070.24 | 1.61 | 52.78 | -0.12973 | 1.7397 | 67.3365 | -0.18917 | 33.92 | -1.8761 | 1.6869 | 42.896 | 0.37982 | 3.97 | 0.36922 | 0.010593 | 5.1448 | 1.61 | 52.78 | -0.12973 | 1.7397 | 67.3365 | 1.6899 | 50.54 | 0.089805 | 1.6001 | 64.6081 | 0.0069601 | 0.35717 | 0.085673 | 0.47939 | 7.449 | 0.011206 | -0.0013167 | 0.0026436 | 0.011206 | 0.011762 | 0.36736 | 0.23609 | 0.027632 | 0.36736 | 0.35177 | 0.46867 | 0.29856 | 0.035809 | 0.46867 | 0.44968 | 0.0069601 | 0.35717 | 0.085673 | 0.47939 | 7.449 | 0.011206 | -0.0013167 | 0.0026436 | 0.011206 | 0.011762 | 0.36736 | 0.23609 | 0.027632 | 0.36736 | 0.35177 | 0.46867 | 0.29856 | 0.035809 | 0.46867 | 0.44968
197 | 0.29 | 0.19 | South/Central | TX | Wichita.Falls.Muni.AP.723510 | 3 | 526075 | 50.7773 | 12.5991 | 68.7264 | 50.6933 | 18.033 | 1076.99 | 1.7597 | 46.03 | 0.40913 | 1.3506 | 58.7993 | -0.039425 | 27.17 | -1.3372 | 1.2978 | 34.3589 | 0.52956 | -2.78 | 0.90809 | -0.37853 | -3.3923 | 1.7597 | 46.03 | 0.40913 | 1.3506 | 58.7993 | 1.8396 | 43.79 | 0.62867 | 1.2109 | 56.0709 | 0.0069601 | 0.35342 | 0.087692 | 0.47835 | 7.496 | 0.012248 | -0.0002744 | 0.0036858 | 0.012248 | 0.012804 | 0.32038 | 0.18911 | -0.019349 | 0.32038 | 0.30478 | 0.40925 | 0.23914 | -0.023611 | 0.40925 | 0.39026 | 0.0069601 | 0.35342 | 0.087692 | 0.47835 | 7.496 | 0.012248 | -0.0002744 | 0.0036858 | 0.012248 | 0.012804 | 0.32038 | 0.18911 | -0.019349 | 0.32038 | 0.30478 | 0.40925 | 0.23914 | -0.023611 | 0.40925 | 0.39026
198 | 0.29 | 0.2 | South/Central | TX | Wichita.Falls.Muni.AP.723510 | 3 | 526075 | 50.5175 | 12.7491 | 68.6665 | 50.4339 | 18.2326 | 1080.62 | 1.8196 | 42.4 | 0.66859 | 1.151 | 54.2052 | 0.020481 | 23.54 | -1.0777 | 1.0982 | 29.7647 | 0.58947 | -6.41 | 1.1675 | -0.57808 | -7.9865 | 1.8196 | 42.4 | 0.66859 | 1.151 | 54.2052 | 1.8995 | 40.16 | 0.88813 | 1.0114 | 51.4768 | 0.0069601 | 0.35161 | 0.088735 | 0.47793 | 7.5213 | 0.012665 | 0.00014255 | 0.0041028 | 0.012665 | 0.013221 | 0.29511 | 0.16384 | -0.044615 | 0.29511 | 0.27952 | 0.37728 | 0.20717 | -0.055587 | 0.37728 | 0.35829 | 0.0069601 | 0.35161 | 0.088735 | 0.47793 | 7.5213 | 0.012665 | 0.00014255 | 0.0041028 | 0.012665 | 0.013221 | 0.29511 | 0.16384 | -0.044615 | 0.29511 | 0.27952 | 0.37728 | 0.20717 | -0.055587 | 0.37728 | 0.35829
199 | 0.29 | 0.23 | South/Central | TX | Wichita.Falls.Muni.AP.723510 | 3 | 526075 | 49.7678 | 13.1691 | 68.4768 | 49.6854 | 18.7913 | 1090.58 | 2.0093 | 32.44 | 1.417 | 0.59226 | 41.6219 | 0.21016 | 13.58 | -0.32931 | 0.53947 | 17.1814 | 0.77914 | -16.37 | 1.916 | -1.1368 | -20.5698 | 2.0093 | 32.44 | 1.417 | 0.59226 | 41.6219 | 2.0892 | 30.2 | 1.6366 | 0.45264 | 38.8935 | 0.0069601 | 0.34639 | 0.091659 | 0.47661 | 7.5906 | 0.013985 | 0.0014627 | 0.005423 | 0.013985 | 0.014541 | 0.22579 | 0.094519 | -0.11394 | 0.22579 | 0.2102 | 0.28969 | 0.11959 | -0.14317 | 0.28969 | 0.2707 | 0.0069601 | 0.34639 | 0.091659 | 0.47661 | 7.5906 | 0.013985 | 0.0014627 | 0.005423 | 0.013985 | 0.014541 | 0.22579 | 0.094519 | -0.11394 | 0.22579 | 0.2102 | 0.28969 | 0.11959 | -0.14317 | 0.28969 | 0.2707
200 | 0.29 | 0.25 | South/Central | TX | Wichita.Falls.Muni.AP.723510 | 3 | 526075 | 49.288 | 13.4491 | 68.377 | 49.2064 | 19.1706 | 1097.65 | 2.109 | 25.37 | 1.896 | 0.21302 | 32.7103 | 0.30991 | 6.51 | 0.14968 | 0.16022 | 8.2698 | 0.87889 | -23.44 | 2.395 | -1.5161 | -29.4814 | 2.109 | 25.37 | 1.896 | 0.21302 | 32.7103 | 2.1889 | 23.13 | 2.1156 | 0.07339 | 29.9818 | 0.0069601 | 0.34305 | 0.093608 | 0.47591 | 7.6398 | 0.014679 | 0.002157 | 0.0061172 | 0.014679 | 0.015235 | 0.17658 | 0.045311 | -0.16315 | 0.17658 | 0.16099 | 0.22767 | 0.057559 | -0.20519 | 0.22767 | 0.20868 | 0.0069601 | 0.34305 | 0.093608 | 0.47591 | 7.6398 | 0.014679 | 0.002157 | 0.0061172 | 0.014679 | 0.015235 | 0.17658 | 0.045311 | -0.16315 | 0.17658 | 0.16099 | 0.22767 | 0.057559 | -0.20519 | 0.22767 | 0.20868
201 | 0.29 | 0.27 | South/Central | TX | Wichita.Falls.Muni.AP.723510 | 3 | 526075 | 49.268 | 13.4391 | 68.367 | 49.1865 | 19.1805 | 1097.8 | 2.1191 | 25.22 | 1.916 | 0.2031 | 32.5724 | 0.31995 | 6.36 | 0.16964 | 0.15031 | 8.132 | 0.88894 | -23.59 | 2.4149 | -1.526 | -29.6193 | 2.1191 | 25.22 | 1.916 | 0.2031 | 32.5724 | 2.199 | 22.98 | 2.1355 | 0.063475 | 29.844 | 0.0069601 | 0.34291 | 0.093538 | 0.47584 | 7.6408 | 0.014749 | 0.0022269 | 0.0061871 | 0.014749 | 0.015305 | 0.17553 | 0.044266 | -0.16419 | 0.17553 | 0.15994 | 0.22671 | 0.0566 | -0.20615 | 0.22671 | 0.20772 | 0.0069601 | 0.34291 | 0.093538 | 0.47584 | 7.6408 | 0.014749 | 0.0022269 | 0.0061871 | 0.014749 | 0.015305 | 0.17553 | 0.044266 | -0.16419 | 0.17553 | 0.15994 | 0.22671 | 0.0566 | -0.20615 | 0.22671 | 0.20772
202 | 0.29 | 0.3 | South/Central | TX | Wichita.Falls.Muni.AP.723510 | 3 | 526075 | 48.9682 | 13.5991 | 68.2971 | 48.8871 | 19.41 | 1102 | 2.1889 | 21.02 | 2.2153 | -0.026426 | 27.3 | 0.38979 | 2.16 | 0.46901 | -0.079224 | 2.8596 | 0.95878 | -27.79 | 2.7143 | -1.7555 | -34.8917 | 2.1889 | 21.02 | 2.2153 | -0.026426 | 27.3 | 2.2688 | 18.78 | 2.4349 | -0.16605 | 24.5716 | 0.0069601 | 0.34083 | 0.094652 | 0.47536 | 7.6701 | 0.015235 | 0.002713 | 0.0066733 | 0.015235 | 0.015791 | 0.1463 | 0.015034 | -0.19342 | 0.1463 | 0.13071 | 0.19001 | 0.019903 | -0.24285 | 0.19001 | 0.17102 | 0.0069601 | 0.34083 | 0.094652 | 0.47536 | 7.6701 | 0.015235 | 0.002713 | 0.0066733 | 0.015235 | 0.015791 | 0.1463 | 0.015034 | -0.19342 | 0.1463 | 0.13071 | 0.19001 | 0.019903 | -0.24285 | 0.19001 | 0.17102
203 | 0.29 | 0.32 | South/Central | TX | Wichita.Falls.Muni.AP.723510 | 3 | 526075 | 48.5284 | 13.8591 | 68.2073 | 48.448 | 19.7593 | 1108.53 | 2.2787 | 14.49 | 2.6544 | -0.37569 | 19.0667 | 0.4796 | -4.37 | 0.90809 | -0.42849 | -5.3738 | 1.0486 | -34.32 | 3.1534 | -2.1048 | -43.125 | 2.2787 | 14.49 | 2.6544 | -0.37569 | 19.0667 | 2.3586 | 12.25 | 2.874 | -0.51532 | 16.3382 | 0.0069601 | 0.33776 | 0.096461 | 0.47473 | 7.7155 | 0.01586 | 0.0033381 | 0.0072984 | 0.01586 | 0.016416 | 0.10085 | -0.030416 | -0.23887 | 0.10085 | 0.085262 | 0.13271 | -0.037402 | -0.30016 | 0.13271 | 0.11372 | 0.0069601 | 0.33776 | 0.096461 | 0.47473 | 7.7155 | 0.01586 | 0.0033381 | 0.0072984 | 0.01586 | 0.016416 | 0.10085 | -0.030416 | -0.23887 | 0.10085 | 0.085262 | 0.13271 | -0.037402 | -0.30016 | 0.13271 | 0.11372
204 | 0.29 | 0.35 | South/Central | TX | Wichita.Falls.Muni.AP.723510 | 3 | 526075 | 47.8887 | 14.2391 | 68.0777 | 47.8094 | 20.2683 | 1118.08 | 2.4084 | 4.94 | 3.2931 | -0.88467 | 7.0527 | 0.60928 | -13.92 | 1.5468 | -0.93747 | -17.3878 | 1.1783 | -43.87 | 3.792 | -2.6138 | -55.139 | 2.4084 | 4.94 | 3.2931 | -0.88467 | 7.0527 | 2.4883 | 2.7 | 3.5126 | -1.0243 | 4.3243 | 0.0069601 | 0.33331 | 0.099106 | 0.47383 | 7.782 | 0.016763 | 0.0042407 | 0.0082009 | 0.016763 | 0.017319 | 0.034383 | -0.096885 | -0.30534 | 0.034383 | 0.018792 | 0.049088 | -0.12102 | -0.38378 | 0.049088 | 0.030098 | 0.0069601 | 0.33331 | 0.099106 | 0.47383 | 7.782 | 0.016763 | 0.0042407 | 0.0082009 | 0.016763 | 0.017319 | 0.034383 | -0.096885 | -0.30534 | 0.034383 | 0.018792 | 0.049088 | -0.12102 | -0.38378 | 0.049088 | 0.030098
205 | 0.29 | 0.37 | South/Central | TX | Wichita.Falls.Muni.AP.723510 | 3 | 526075 | 47.5188 | 14.4791 | 68.0277 | 47.4401 | 20.5876 | 1124.38 | 2.4583 | -1.36 | 3.6623 | -1.204 | -0.88637 | 0.6592 | -20.22 | 1.916 | -1.2568 | -25.3268 | 1.2282 | -50.17 | 4.1613 | -2.9331 | -63.0781 | 2.4583 | -1.36 | 3.6623 | -1.204 | -0.88637 | 2.5382 | -3.6 | 3.8818 | -1.3436 | -3.6148 | 0.0069601 | 0.33074 | 0.10078 | 0.47348 | 7.8258 | 0.01711 | 0.0045881 | 0.0085484 | 0.01711 | 0.017667 | -0.0094658 | -0.14073 | -0.34919 | -0.0094658 | -0.025057 | -0.0061693 | -0.17628 | -0.43903 | -0.0061693 | -0.02516 | 0.0069601 | 0.33074 | 0.10078 | 0.47348 | 7.8258 | 0.01711 | 0.0045881 | 0.0085484 | 0.01711 | 0.017667 | -0.0094658 | -0.14073 | -0.34919 | -0.0094658 | -0.025057 | -0.0061693 | -0.17628 | -0.43903 | -0.0061693 | -0.02516
206 | 0.29 | 0.4 | South/Central | TX | Wichita.Falls.Muni.AP.723510 | 3 | 526075 | 46.9791 | 14.8291 | 67.958 | 46.9013 | 21.0567 | 1133.67 | 2.5281 | -10.65 | 4.2012 | -1.6731 | -12.5973 | 0.72892 | -29.51 | 2.4548 | -1.7259 | -37.0378 | 1.2979 | -59.46 | 4.7001 | -3.4022 | -74.789 | 2.5281 | -10.65 | 4.2012 | -1.6731 | -12.5973 | 2.608 | -12.89 | 4.4207 | -1.8128 | -15.3257 | 0.0069601 | 0.32698 | 0.10321 | 0.473 | 7.8905 | 0.017596 | 0.0050734 | 0.0090337 | 0.017596 | 0.018152 | -0.074126 | -0.20539 | -0.41385 | -0.074126 | -0.089716 | -0.087679 | -0.25779 | -0.52054 | -0.087679 | -0.10667 | 0.0069601 | 0.32698 | 0.10321 | 0.473 | 7.8905 | 0.017596 | 0.0050734 | 0.0090337 | 0.017596 | 0.018152 | -0.074126 | -0.20539 | -0.41385 | -0.074126 | -0.089716 | -0.087679 | -0.25779 | -0.52054 | -0.087679 | -0.10667
207 | 0.29 | 0.42 | South/Central | TX | Wichita.Falls.Muni.AP.723510 | 3 | 526075 | 46.6292 | 15.0791 | 67.9382 | 46.552 | 21.3861 | 1140.49 | 2.5479 | -17.47 | 4.5504 | -2.0025 | -21.1925 | 0.74878 | -36.33 | 2.8041 | -2.0553 | -45.6329 | 1.3178 | -66.28 | 5.0494 | -3.7316 | -83.3842 | 2.5479 | -17.47 | 4.5504 | -2.0025 | -21.1925 | 2.6278 | -19.71 | 4.77 | -2.1422 | -23.9209 | 0.0069601 | 0.32455 | 0.10495 | 0.47286 | 7.938 | 0.017734 | 0.0052116 | 0.0091719 | 0.017734 | 0.01829 | -0.12159 | -0.25286 | -0.46132 | -0.12159 | -0.13718 | -0.1475 | -0.31761 | -0.58037 | -0.1475 | -0.16649 | 0.0069601 | 0.32455 | 0.10495 | 0.47286 | 7.938 | 0.017734 | 0.0052116 | 0.0091719 | 0.017734 | 0.01829 | -0.12159 | -0.25286 | -0.46132 | -0.12159 | -0.13718 | -0.1475 | -0.31761 | -0.58037 | -0.1475 | -0.16649
208 | 0.29 | 0.47 | South/Central | TX | Wichita.Falls.Muni.AP.723510 | 3 | 526075 | 45.7496 | 15.7491 | 67.9486 | 45.6739 | 22.2747 | 1159.5 | 2.5375 | -36.48 | 5.4286 | -2.8911 | -45.1957 | 0.73838 | -55.34 | 3.6823 | -2.9439 | -69.6361 | 1.3074 | -85.29 | 5.9276 | -4.6202 | -107.3874 | 2.5375 | -36.48 | 5.4286 | -2.8911 | -45.1957 | 2.6174 | -38.72 | 5.6481 | -3.0307 | -47.9241 | 0.0069601 | 0.31842 | 0.10962 | 0.47293 | 8.0703 | 0.017661 | 0.0051393 | 0.0090995 | 0.017661 | 0.018218 | -0.25391 | -0.38517 | -0.59363 | -0.25391 | -0.2695 | -0.31457 | -0.48468 | -0.74743 | -0.31457 | -0.33356 | 0.0069601 | 0.31842 | 0.10962 | 0.47293 | 8.0703 | 0.017661 | 0.0051393 | 0.0090995 | 0.017661 | 0.018218 | -0.25391 | -0.38517 | -0.59363 | -0.25391 | -0.2695 | -0.31457 | -0.48468 | -0.74743 | -0.31457 | -0.33356
209 | 0.31 | 0.17 | South/Central | TX | Wichita.Falls.Muni.AP.723510 | 3 | 526075 | 52.0367 | 12.3191 | 69.6258 | 51.9507 | 17.6751 | 1078.29 | 0.8603 | 44.73 | -0.84822 | 1.7085 | 56.9066 | -0.93883 | 25.87 | -2.5946 | 1.6557 | 32.4661 | -0.36984 | -4.08 | -0.34927 | -0.020571 | -5.2851 | 0.8603 | 44.73 | -0.84822 | 1.7085 | 56.9066 | 0.94021 | 42.49 | -0.62868 | 1.5689 | 54.1781 | 0.0069601 | 0.36218 | 0.085743 | 0.48461 | 7.5051 | 0.0059878 | -0.0065344 | -0.0025741 | 0.0059878 | 0.006544 | 0.31133 | 0.18006 | -0.028397 | 0.31133 | 0.29574 | 0.39608 | 0.22597 | -0.036785 | 0.39608 | 0.37709 | 0.0069601 | 0.36218 | 0.085743 | 0.48461 | 7.5051 | 0.0059878 | -0.0065344 | -0.0025741 | 0.0059878 | 0.006544 | 0.31133 | 0.18006 | -0.028397 | 0.31133 | 0.29574 | 0.39608 | 0.22597 | -0.036785 | 0.39608 | 0.37709
210 | 0.31 | 0.19 | South/Central | TX | Wichita.Falls.Muni.AP.723510 | 3 | 526075 | 51.497 | 12.6091 | 69.476 | 51.4118 | 18.0642 | 1085.04 | 1.0101 | 37.98 | -0.30936 | 1.3194 | 48.3703 | -0.78906 | 19.12 | -2.0557 | 1.2666 | 23.9298 | -0.22007 | -10.83 | 0.1896 | -0.40967 | -13.8214 | 1.0101 | 37.98 | -0.30936 | 1.3194 | 48.3703 | 1.09 | 35.74 | -0.089816 | 1.1798 | 45.6418 | 0.0069601 | 0.35843 | 0.087761 | 0.48356 | 7.552 | 0.0070302 | -0.0054919 | -0.0015317 | 0.0070302 | 0.0075864 | 0.26435 | 0.13308 | -0.075378 | 0.26435 | 0.24876 | 0.33666 | 0.16655 | -0.096199 | 0.33666 | 0.31767 | 0.0069601 | 0.35843 | 0.087761 | 0.48356 | 7.552 | 0.0070302 | -0.0054919 | -0.0015317 | 0.0070302 | 0.0075864 | 0.26435 | 0.13308 | -0.075378 | 0.26435 | 0.24876 | 0.33666 | 0.16655 | -0.096199 | 0.33666 | 0.31767
211 | 0.31 | 0.2 | South/Central | TX | Wichita.Falls.Muni.AP.723510 | 3 | 526075 | 51.2371 | 12.7491 | 69.4061 | 51.1524 | 18.2538 | 1088.37 | 1.0799 | 34.65 | -0.0499 | 1.1298 | 44.1711 | -0.71919 | 15.79 | -1.7962 | 1.077 | 19.7306 | -0.1502 | -14.16 | 0.44906 | -0.59926 | -18.0206 | 1.0799 | 34.65 | -0.0499 | 1.1298 | 44.1711 | 1.1598 | 32.41 | 0.16964 | 0.99021 | 41.4427 | 0.0069601 | 0.35662 | 0.088736 | 0.48308 | 7.5752 | 0.0075165 | -0.0050057 | -0.0010454 | 0.0075165 | 0.0080727 | 0.24117 | 0.1099 | -0.098556 | 0.24117 | 0.22558 | 0.30744 | 0.13733 | -0.12543 | 0.30744 | 0.28845 | 0.0069601 | 0.35662 | 0.088736 | 0.48308 | 7.5752 | 0.0075165 | -0.0050057 | -0.0010454 | 0.0075165 | 0.0080727 | 0.24117 | 0.1099 | -0.098556 | 0.24117 | 0.22558 | 0.30744 | 0.13733 | -0.12543 | 0.30744 | 0.28845
212 | 0.31 | 0.23 | South/Central | TX | Wichita.Falls.Muni.AP.723510 | 3 | 526075 | 50.4775 | 13.1691 | 69.2065 | 50.3939 | 18.8125 | 1098.23 | 1.2796 | 24.79 | 0.70851 | 0.5711 | 31.7162 | -0.51952 | 5.93 | -1.0378 | 0.5183 | 7.2757 | 0.049468 | -24.02 | 1.2075 | -1.158 | -30.4755 | 1.2796 | 24.79 | 0.70851 | 0.5711 | 31.7162 | 1.3595 | 22.55 | 0.92805 | 0.43147 | 28.9877 | 0.0069601 | 0.35133 | 0.091659 | 0.48169 | 7.6438 | 0.0089062 | -0.0036159 | 0.0003443 | 0.0089062 | 0.0094624 | 0.17254 | 0.041274 | -0.16718 | 0.17254 | 0.15695 | 0.22075 | 0.05064 | -0.21211 | 0.22075 | 0.20176 | 0.0069601 | 0.35133 | 0.091659 | 0.48169 | 7.6438 | 0.0089062 | -0.0036159 | 0.0003443 | 0.0089062 | 0.0094624 | 0.17254 | 0.041274 | -0.16718 | 0.17254 | 0.15695 | 0.22075 | 0.05064 | -0.21211 | 0.22075 | 0.20176
213 | 0.31 | 0.25 | South/Central | TX | Wichita.Falls.Muni.AP.723510 | 3 | 526075 | 49.9977 | 13.4491 | 69.1067 | 49.9149 | 19.1917 | 1105.29 | 1.3794 | 17.73 | 1.1875 | 0.19187 | 22.8054 | -0.41975 | -1.13 | -0.55883 | 0.13908 | -1.6351 | 0.14924 | -31.08 | 1.6865 | -1.5372 | -39.3863 | 1.3794 | 17.73 | 1.1875 | 0.19187 | 22.8054 | 1.4593 | 15.49 | 1.407 | 0.052245 | 20.0769 | 0.0069601 | 0.34799 | 0.093608 | 0.48099 | 7.693 | 0.0096007 | -0.0029215 | 0.0010387 | 0.0096007 | 0.010157 | 0.1234 | -0.007865 | -0.21632 | 0.1234 | 0.10781 | 0.15873 | -0.011381 | -0.27413 | 0.15873 | 0.13974 | 0.0069601 | 0.34799 | 0.093608 | 0.48099 | 7.693 | 0.0096007 | -0.0029215 | 0.0010387 | 0.0096007 | 0.010157 | 0.1234 | -0.007865 | -0.21632 | 0.1234 | 0.10781 | 0.15873 | -0.011381 | -0.27413 | 0.15873 | 0.13974
214 | 0.31 | 0.27 | South/Central | TX | Wichita.Falls.Muni.AP.723510 | 3 | 526075 | 50.0476 | 13.3891 | 69.0966 | 49.9648 | 19.1318 | 1103.96 | 1.3894 | 19.06 | 1.1376 | 0.25184 | 24.545 | -0.40968 | 0.2 | -0.60872 | 0.19904 | 0.10455 | 0.15931 | -29.75 | 1.6366 | -1.4773 | -37.6467 | 1.3894 | 19.06 | 1.1376 | 0.25184 | 24.545 | 1.4694 | 16.82 | 1.3571 | 0.11221 | 21.8166 | 0.0069601 | 0.34834 | 0.09319 | 0.48092 | 7.6837 | 0.0096707 | -0.0028515 | 0.0011088 | 0.0096707 | 0.010227 | 0.13266 | 0.001392 | -0.20706 | 0.13266 | 0.11707 | 0.17084 | 0.00072766 | -0.26203 | 0.17084 | 0.15185 | 0.0069601 | 0.34834 | 0.09319 | 0.48092 | 7.6837 | 0.0096707 | -0.0028515 | 0.0011088 | 0.0096707 | 0.010227 | 0.13266 | 0.001392 | -0.20706 | 0.13266 | 0.11707 | 0.17084 | 0.00072766 | -0.26203 | 0.17084 | 0.15185
215 | 0.31 | 0.3 | South/Central | TX | Wichita.Falls.Muni.AP.723510 | 3 | 526075 | 49.7878 | 13.5291 | 69.0467 | 49.7054 | 19.3414 | 1107.93 | 1.4393 | 15.09 | 1.3971 | 0.042248 | 19.5527 | -0.35982 | -3.77 | -0.34927 | -0.01055 | -4.8877 | 0.20917 | -33.72 | 1.896 | -1.6868 | -42.6389 | 1.4393 | 15.09 | 1.3971 | 0.042248 | 19.5527 | 1.5192 | 12.85 | 1.6166 | -0.097381 | 16.8243 | 0.0069601 | 0.34653 | 0.094164 | 0.48058 | 7.7113 | 0.010018 | -0.0025044 | 0.0014559 | 0.010018 | 0.010574 | 0.10503 | -0.02624 | -0.2347 | 0.10503 | 0.089438 | 0.13609 | -0.034019 | -0.29677 | 0.13609 | 0.1171 | 0.0069601 | 0.34653 | 0.094164 | 0.48058 | 7.7113 | 0.010018 | -0.0025044 | 0.0014559 | 0.010018 | 0.010574 | 0.10503 | -0.02624 | -0.2347 | 0.10503 | 0.089438 | 0.13609 | -0.034019 | -0.29677 | 0.13609 | 0.1171
216 | 0.31 | 0.32 | South/Central | TX | Wichita.Falls.Muni.AP.723510 | 3 | 526075 | 49.3479 | 13.7891 | 68.9569 | 49.2663 | 19.6906 | 1114.46 | 1.5291 | 8.56 | 1.8361 | -0.307 | 11.3201 | -0.26998 | -10.3 | 0.089813 | -0.3598 | -13.1203 | 0.29901 | -40.25 | 2.3351 | -2.0361 | -50.8716 | 1.5291 | 8.56 | 1.8361 | -0.307 | 11.3201 | 1.6091 | 6.32 | 2.0557 | -0.44663 | 8.5917 | 0.0069601 | 0.34347 | 0.095974 | 0.47995 | 7.7568 | 0.010643 | -0.0018791 | 0.0020811 | 0.010643 | 0.011199 | 0.059579 | -0.071689 | -0.28015 | 0.059579 | 0.043988 | 0.07879 | -0.091319 | -0.35407 | 0.07879 | 0.059799 | 0.0069601 | 0.34347 | 0.095974 | 0.47995 | 7.7568 | 0.010643 | -0.0018791 | 0.0020811 | 0.010643 | 0.011199 | 0.059579 | -0.071689 | -0.28015 | 0.059579 | 0.043988 | 0.07879 | -0.091319 | -0.35407 | 0.07879 | 0.059799
217 | 0.31 | 0.35 | South/Central | TX | Wichita.Falls.Muni.AP.723510 | 3 | 526075 | 48.6883 | 14.1791 | 68.8172 | 48.6077 | 20.2095 | 1124.12 | 1.6688 | -1.1 | 2.4948 | -0.82594 | -0.83339 | -0.13031 | -19.96 | 0.74843 | -0.87874 | -25.2738 | 0.43868 | -49.91 | 2.9937 | -2.555 | -63.0251 | 1.6688 | -1.1 | 2.4948 | -0.82594 | -0.83339 | 1.7487 | -3.34 | 2.7143 | -0.96557 | -3.5618 | 0.0069601 | 0.33888 | 0.098688 | 0.47898 | 7.824 | 0.011615 | -0.00090696 | 0.0030533 | 0.011615 | 0.012171 | -0.0076562 | -0.13892 | -0.34738 | -0.0076562 | -0.023247 | -0.0058005 | -0.17591 | -0.43866 | -0.0058005 | -0.024791 | 0.0069601 | 0.33888 | 0.098688 | 0.47898 | 7.824 | 0.011615 | -0.00090696 | 0.0030533 | 0.011615 | 0.012171 | -0.0076562 | -0.13892 | -0.34738 | -0.0076562 | -0.023247 | -0.0058005 | -0.17591 | -0.43866 | -0.0058005 | -0.024791
218 | 0.31 | 0.37 | South/Central | TX | Wichita.Falls.Muni.AP.723510 | 3 | 526075 | 48.2784 | 14.4391 | 68.7574 | 48.1986 | 20.5589 | 1130.96 | 1.7287 | -7.94 | 2.9039 | -1.1752 | -9.4515 | -0.070471 | -26.8 | 1.1576 | -1.228 | -33.8919 | 0.49852 | -56.75 | 3.4029 | -2.9043 | -71.6432 | 1.7287 | -7.94 | 2.9039 | -1.1752 | -9.4515 | 1.8086 | -10.18 | 3.1234 | -1.3149 | -12.1799 | 0.0069601 | 0.33602 | 0.1005 | 0.47856 | 7.8716 | 0.012032 | -0.00049049 | 0.0034698 | 0.012032 | 0.012588 | -0.055264 | -0.18653 | -0.39499 | -0.055264 | -0.070854 | -0.065784 | -0.23589 | -0.49865 | -0.065784 | -0.084774 | 0.0069601 | 0.33602 | 0.1005 | 0.47856 | 7.8716 | 0.012032 | -0.00049049 | 0.0034698 | 0.012032 | 0.012588 | -0.055264 | -0.18653 | -0.39499 | -0.055264 | -0.070854 | -0.065784 | -0.23589 | -0.49865 | -0.065784 | -0.084774
219 | 0.31 | 0.4 | South/Central | TX | Wichita.Falls.Muni.AP.723510 | 3 | 526075 | 47.6787 | 14.8191 | 68.6577 | 47.5998 | 21.0579 | 1140.59 | 1.8284 | -17.57 | 3.5026 | -1.6743 | -21.5821 | 0.029226 | -36.43 | 1.7563 | -1.7271 | -46.0226 | 0.59822 | -66.38 | 4.0016 | -3.4034 | -83.7738 | 1.8284 | -17.57 | 3.5026 | -1.6743 | -21.5821 | 1.9083 | -19.81 | 3.7222 | -1.8139 | -24.3105 | 0.0069601 | 0.33185 | 0.10314 | 0.47787 | 7.9387 | 0.012726 | 0.00020342 | 0.0041637 | 0.012726 | 0.013282 | -0.12229 | -0.25356 | -0.46201 | -0.12229 | -0.13788 | -0.15021 | -0.32032 | -0.58308 | -0.15021 | -0.1692 | 0.0069601 | 0.33185 | 0.10314 | 0.47787 | 7.9387 | 0.012726 | 0.00020342 | 0.0041637 | 0.012726 | 0.013282 | -0.12229 | -0.25356 | -0.46201 | -0.12229 | -0.13788 | -0.15021 | -0.32032 | -0.58308 | -0.15021 | -0.1692
220 | 0.31 | 0.42 | South/Central | TX | Wichita.Falls.Muni.AP.723510 | 3 | 526075 | 47.3089 | 15.0791 | 68.6379 | 47.2306 | 21.4073 | 1147.84 | 1.8482 | -24.82 | 3.8719 | -2.0237 | -30.7134 | 0.049084 | -43.68 | 2.1255 | -2.0765 | -55.1539 | 0.61807 | -73.63 | 4.3708 | -3.7528 | -92.9051 | 1.8482 | -24.82 | 3.8719 | -2.0237 | -30.7134 | 1.9281 | -27.06 | 4.0914 | -2.1633 | -33.4419 | 0.0069601 | 0.32928 | 0.10495 | 0.47773 | 7.9891 | 0.012864 | 0.00034163 | 0.0043019 | 0.012864 | 0.01342 | -0.17275 | -0.30402 | -0.51248 | -0.17275 | -0.18834 | -0.21377 | -0.38388 | -0.64663 | -0.21377 | -0.23276 | 0.0069601 | 0.32928 | 0.10495 | 0.47773 | 7.9891 | 0.012864 | 0.00034163 | 0.0043019 | 0.012864 | 0.01342 | -0.17275 | -0.30402 | -0.51248 | -0.17275 | -0.18834 | -0.21377 | -0.38388 | -0.64663 | -0.21377 | -0.23276
221 | 0.31 | 0.47 | South/Central | TX | Wichita.Falls.Muni.AP.723510 | 3 | 526075 | 46.3293 | 15.8191 | 68.6283 | 46.2526 | 22.3756 | 1168.33 | 1.8578 | -45.31 | 4.8498 | -2.992 | -56.6053 | 0.05866 | -64.17 | 3.1035 | -3.0448 | -81.0457 | 0.62765 | -94.12 | 5.3488 | -4.7211 | -118.797 | 1.8578 | -45.31 | 4.8498 | -2.992 | -56.6053 | 1.9377 | -47.55 | 5.0694 | -3.1317 | -59.3337 | 0.0069601 | 0.32246 | 0.1101 | 0.47766 | 8.1317 | 0.01293 | 0.00040828 | 0.0043685 | 0.01293 | 0.013487 | -0.31536 | -0.44663 | -0.65509 | -0.31536 | -0.33095 | -0.39398 | -0.56409 | -0.82684 | -0.39398 | -0.41297 | 0.0069601 | 0.32246 | 0.1101 | 0.47766 | 8.1317 | 0.01293 | 0.00040828 | 0.0043685 | 0.01293 | 0.013487 | -0.31536 | -0.44663 | -0.65509 | -0.31536 | -0.33095 | -0.39398 | -0.56409 | -0.82684 | -0.39398 | -0.41297
222 | 0.32 | 0.17 | South/Central | TX | Wichita.Falls.Muni.AP.723510 | 3 | 526075 | 52.3966 | 12.3191 | 69.9956 | 52.3099 | 17.6857 | 1082.16 | 0.49048 | 40.86 | -1.2075 | 1.698 | 51.8902 | -1.3086 | 22 | -2.9538 | 1.6452 | 27.4497 | -0.73966 | -7.95 | -0.70851 | -0.031145 | -10.3015 | 0.49048 | 40.86 | -1.2075 | 1.698 | 51.8902 | 0.57039 | 38.62 | -0.98793 | 1.5583 | 49.1618 | 0.0069601 | 0.36469 | 0.085743 | 0.48718 | 7.532 | 0.0034138 | -0.0091084 | -0.0051481 | 0.0034138 | 0.00397 | 0.28439 | 0.15312 | -0.055333 | 0.28439 | 0.2688 | 0.36116 | 0.19105 | -0.0717 | 0.36116 | 0.34217 | 0.0069601 | 0.36469 | 0.085743 | 0.48718 | 7.532 | 0.0034138 | -0.0091084 | -0.0051481 | 0.0034138 | 0.00397 | 0.28439 | 0.15312 | -0.055333 | 0.28439 | 0.2688 | 0.36116 | 0.19105 | -0.0717 | 0.36116 | 0.34217
223 | 0.32 | 0.19 | South/Central | TX | Wichita.Falls.Muni.AP.723510 | 3 | 526075 | 51.8568 | 12.6091 | 69.8458 | 51.7711 | 18.0748 | 1088.91 | 0.64025 | 34.11 | -0.6686 | 1.3089 | 43.3539 | -1.1589 | 15.25 | -2.4149 | 1.2561 | 18.9135 | -0.58989 | -14.7 | -0.16964 | -0.42024 | -18.8378 | 0.64025 | 34.11 | -0.6686 | 1.3089 | 43.3539 | 0.72016 | 31.87 | -0.44906 | 1.1692 | 40.6255 | 0.0069601 | 0.36093 | 0.087761 | 0.48614 | 7.579 | 0.0044563 | -0.0080659 | -0.0041057 | 0.0044563 | 0.0050124 | 0.23741 | 0.10614 | -0.10231 | 0.23741 | 0.22182 | 0.30175 | 0.13164 | -0.13111 | 0.30175 | 0.28276 | 0.0069601 | 0.36093 | 0.087761 | 0.48614 | 7.579 | 0.0044563 | -0.0080659 | -0.0041057 | 0.0044563 | 0.0050124 | 0.23741 | 0.10614 | -0.10231 | 0.23741 | 0.22182 | 0.30175 | 0.13164 | -0.13111 | 0.30175 | 0.28276
227 | 0.32 | 0.27 | South/Central | TX | Wichita.Falls.Muni.AP.723510 | 3 | 526075 | 50.4075 | 13.3891 | 69.4664 | 50.3241 | 19.1423 | 1107.83 | 1.0196 | 15.19 | 0.77836 | 0.24127 | 19.5288 | -0.7795 | -3.67 | -0.96797 | 0.18847 | -4.9117 | -0.21051 | -33.62 | 1.2773 | -1.4878 | -42.6629 | 1.0196 | 15.19 | 0.77836 | 0.24127 | 19.5288 | 1.0995 | 12.95 | 0.9979 | 0.10164 | 16.8004 | 0.0069601 | 0.35084 | 0.09319 | 0.4835 | 7.7107 | 0.0070968 | -0.0054254 | -0.0014652 | 0.0070968 | 0.007653 | 0.10572 | -0.025544 | -0.234 | 0.10572 | 0.090134 | 0.13592 | -0.034186 | -0.29694 | 0.13592 | 0.11693 | 0.0069601 | 0.35084 | 0.09319 | 0.4835 | 7.7107 | 0.0070968 | -0.0054254 | -0.0014652 | 0.0070968 | 0.007653 | 0.10572 | -0.025544 | -0.234 | 0.10572 | 0.090134 | 0.13592 | -0.034186 | -0.29694 | 0.13592 | 0.11693
229 | 0.32 | 0.32 | South/Central | TX | Wichita.Falls.Muni.AP.723510 | 3 | 526075 | 49.6978 | 13.7891 | 69.3168 | 49.6156 | 19.7012 | 1118.23 | 1.1693 | 4.79 | 1.4869 | -0.31757 | 6.4315 | -0.62982 | -14.07 | -0.25945 | -0.37037 | -18.0089 | -0.060831 | -44.02 | 1.9858 | -2.0467 | -55.7602 | 1.1693 | 4.79 | 1.4869 | -0.31757 | 6.4315 | 1.2492 | 2.55 | 1.7064 | -0.4572 | 3.7031 | 0.0069601 | 0.3459 | 0.095974 | 0.48245 | 7.783 | 0.0081385 | -0.0043836 | -0.00042339 | 0.0081385 | 0.0086947 | 0.033339 | -0.097929 | -0.30639 | 0.033339 | 0.017748 | 0.044764 | -0.12534 | -0.3881 | 0.044764 | 0.025774 | 0.0069601 | 0.3459 | 0.095974 | 0.48245 | 7.783 | 0.0081385 | -0.0043836 | -0.00042339 | 0.0081385 | 0.0086947 | 0.033339 | -0.097929 | -0.30639 | 0.033339 | 0.017748 | 0.044764 | -0.12534 | -0.3881 | 0.044764 | 0.025774
231 | 0.32 | 0.37 | South/Central | TX | Wichita.Falls.Muni.AP.723510 | 3 | 526075 | 48.6283 | 14.4291 | 69.0973 | 48.5478 | 20.5494 | 1134.11 | 1.3888 | -11.09 | 2.5546 | -1.1658 | -13.5478 | -0.41033 | -29.95 | 0.8083 | -1.2186 | -37.9882 | 0.15866 | -59.9 | 3.0536 | -2.8949 | -75.7395 | 1.3888 | -11.09 | 2.5546 | -1.1658 | -13.5478 | 1.4687 | -13.33 | 2.7742 | -1.3055 | -16.2762 | 0.0069601 | 0.33846 | 0.10043 | 0.48093 | 7.8936 | 0.0096662 | -0.002856 | 0.0011043 | 0.0096662 | 0.010222 | -0.077188 | -0.20846 | -0.41691 | -0.077188 | -0.092779 | -0.094294 | -0.2644 | -0.52716 | -0.094294 | -0.11328 | 0.0069601 | 0.33846 | 0.10043 | 0.48093 | 7.8936 | 0.0096662 | -0.002856 | 0.0011043 | 0.0096662 | 0.010222 | -0.077188 | -0.20846 | -0.41691 | -0.077188 | -0.092779 | -0.094294 | -0.2644 | -0.52716 | -0.094294 | -0.11328
233 | 0.32 | 0.42 | South/Central | TX | Wichita.Falls.Muni.AP.723510 | 3 | 526075 | 47.6487 | 15.0791 | 68.9877 | 47.5699 | 21.4178 | 1151.5 | 1.4984 | -28.48 | 3.5326 | -2.0342 | -35.4727 | -0.30073 | -47.34 | 1.7863 | -2.087 | -59.9131 | 0.26826 | -77.29 | 4.0315 | -3.7633 | -97.6644 | 1.4984 | -28.48 | 3.5326 | -2.0342 | -35.4727 | 1.5783 | -30.72 | 3.7521 | -2.1738 | -38.2011 | 0.0069601 | 0.33164 | 0.10495 | 0.48016 | 8.0146 | 0.010429 | -0.0020932 | 0.0018671 | 0.010429 | 0.010985 | -0.19822 | -0.32949 | -0.53795 | -0.19822 | -0.21382 | -0.24689 | -0.417 | -0.67976 | -0.24689 | -0.26589 | 0.0069601 | 0.33164 | 0.10495 | 0.48016 | 8.0146 | 0.010429 | -0.0020932 | 0.0018671 | 0.010429 | 0.010985 | -0.19822 | -0.32949 | -0.53795 | -0.19822 | -0.21382 | -0.24689 | -0.417 | -0.67976 | -0.24689 | -0.26589
234 | 0.32 | 0.47 | South/Central | TX | Wichita.Falls.Muni.AP.723510 | 3 | 526075 | 46.6692 | 15.8091 | 68.9682 | 46.5919 | 22.3762 | 1171.69 | 1.5179 | -48.67 | 4.5105 | -2.9926 | -60.9704 | -0.28122 | -67.53 | 2.7642 | -3.0454 | -85.4109 | 0.28777 | -97.48 | 5.0095 | -4.7217 | -123.1621 | 1.5179 | -48.67 | 4.5105 | -2.9926 | -60.9704 | 1.5978 | -50.91 | 4.7301 | -3.1322 | -63.6988 | 0.0069601 | 0.32482 | 0.11003 | 0.48003 | 8.1551 | 0.010565 | -0.0019573 | 0.0020029 | 0.010565 | 0.011121 | -0.33875 | -0.47002 | -0.67847 | -0.33875 | -0.35434 | -0.42436 | -0.59447 | -0.85723 | -0.42436 | -0.44335 | 0.0069601 | 0.32482 | 0.11003 | 0.48003 | 8.1551 | 0.010565 | -0.0019573 | 0.0020029 | 0.010565 | 0.011121 | -0.33875 | -0.47002 | -0.67847 | -0.33875 | -0.35434 | -0.42436 | -0.59447 | -0.85723 | -0.42436 | -0.44335
235 | 0.34 | 0.17 | South/Central | TX | Wichita.Falls.Muni.AP.723510 | 3 | 526075 | 53.0962 | 12.3291 | 70.7253 | 53.0085 | 17.7168 | 1090.02 | -0.23919 | 33 | -1.906 | 1.6668 | 41.7164 | -2.0383 | 14.14 | -3.6523 | 1.614 | 17.2759 | -1.4693 | -15.81 | -1.407 | -0.06229 | -20.4753 | -0.23919 | 33 | -1.906 | 1.6668 | 41.7164 | -0.15928 | 30.76 | -1.6865 | 1.5272 | 38.9879 | 0.0069601 | 0.36956 | 0.085812 | 0.49226 | 7.5867 | -0.0016648 | -0.014187 | -0.010227 | -0.0016648 | -0.0011086 | 0.22968 | 0.098416 | -0.11004 | 0.22968 | 0.21409 | 0.29035 | 0.12024 | -0.14251 | 0.29035 | 0.27136 | 0.0069601 | 0.36956 | 0.085812 | 0.49226 | 7.5867 | -0.0016648 | -0.014187 | -0.010227 | -0.0016648 | -0.0011086 | 0.22968 | 0.098416 | -0.11004 | 0.22968 | 0.21409 | 0.29035 | 0.12024 | -0.14251 | 0.29035 | 0.27136
236 | 0.34 | 0.19 | South/Central | TX | Wichita.Falls.Muni.AP.723510 | 3 | 526075 | 52.5565 | 12.6091 | 70.5655 | 52.4696 | 18.0959 | 1096.46 | -0.079426 | 26.56 | -1.3671 | 1.2877 | 33.5767 | -1.8786 | 7.7 | -3.1135 | 1.2349 | 9.1362 | -1.3096 | -22.25 | -0.86817 | -0.44139 | -28.615 | -0.079426 | 26.56 | -1.3671 | 1.2877 | 33.5767 | 0.000485 | 24.32 | -1.1476 | 1.1481 | 30.8482 | 0.0069601 | 0.3658 | 0.087761 | 0.49115 | 7.6315 | -0.00055282 | -0.013075 | -0.0091148 | -0.00055282 | 3.3757e-06 | 0.18486 | 0.053593 | -0.15486 | 0.18486 | 0.16927 | 0.2337 | 0.063589 | -0.19916 | 0.2337 | 0.21471 | 0.0069601 | 0.3658 | 0.087761 | 0.49115 | 7.6315 | -0.00055282 | -0.013075 | -0.0091148 | -0.00055282 | 3.3757e-06 | 0.18486 | 0.053593 | -0.15486 | 0.18486 | 0.16927 | 0.2337 | 0.063589 | -0.19916 | 0.2337 | 0.21471
237 | 0.34 | 0.2 | South/Central | TX | Wichita.Falls.Muni.AP.723510 | 3 | 526075 | 52.2866 | 12.7491 | 70.4856 | 52.2001 | 18.2855 | 1099.67 | 0.00041701 | 23.35 | -1.0977 | 1.0981 | 29.5052 | -1.7987 | 4.49 | -2.844 | 1.0453 | 5.0647 | -1.2297 | -25.46 | -0.59874 | -0.63098 | -32.6865 | 0.00041701 | 23.35 | -1.0977 | 1.0981 | 29.5052 | 0.080328 | 21.11 | -0.87816 | 0.95849 | 26.7767 | 0.0069601 | 0.36392 | 0.088736 | 0.49059 | 7.6539 | 2.9024e-06 | -0.012519 | -0.008559 | 2.9024e-06 | 0.00055909 | 0.16252 | 0.031251 | -0.17721 | 0.16252 | 0.14693 | 0.20536 | 0.035251 | -0.2275 | 0.20536 | 0.18637 | 0.0069601 | 0.36392 | 0.088736 | 0.49059 | 7.6539 | 2.9024e-06 | -0.012519 | -0.008559 | 2.9024e-06 | 0.00055909 | 0.16252 | 0.031251 | -0.17721 | 0.16252 | 0.14693 | 0.20536 | 0.035251 | -0.2275 | 0.20536 | 0.18637
238 | 0.34 | 0.23 | South/Central | TX | Wichita.Falls.Muni.AP.723510 | 3 | 526075 | 51.5369 | 13.1791 | 70.3059 | 51.4517 | 18.8542 | 1109.95 | 0.18013 | 13.07 | -0.34927 | 0.5294 | 16.5269 | -1.619 | -5.79 | -2.0956 | 0.4766 | -7.9135 | -1.05 | -35.74 | 0.14969 | -1.1997 | -45.6648 | 0.18013 | 13.07 | -0.34927 | 0.5294 | 16.5269 | 0.26004 | 10.83 | -0.12973 | 0.38977 | 13.7985 | 0.0069601 | 0.3587 | 0.091728 | 0.48934 | 7.7254 | 0.0012538 | -0.011268 | -0.0073082 | 0.0012538 | 0.0018099 | 0.090969 | -0.040299 | -0.24876 | 0.090969 | 0.075378 | 0.11503 | -0.055079 | -0.31783 | 0.11503 | 0.09604 | 0.0069601 | 0.3587 | 0.091728 | 0.48934 | 7.7254 | 0.0012538 | -0.011268 | -0.0073082 | 0.0012538 | 0.0018099 | 0.090969 | -0.040299 | -0.24876 | 0.090969 | 0.075378 | 0.11503 | -0.055079 | -0.31783 | 0.11503 | 0.09604
239 | 0.34 | 0.25 | South/Central | TX | Wichita.Falls.Muni.AP.723510 | 3 | 526075 | 51.0571 | 13.4591 | 70.2061 | 50.9727 | 19.2334 | 1117.01 | 0.27993 | 6.01 | 0.12973 | 0.1502 | 7.617 | -1.5192 | -12.85 | -1.6166 | 0.097402 | -16.8235 | -0.95021 | -42.8 | 0.62868 | -1.5789 | -54.5747 | 0.27993 | 6.01 | 0.12973 | 0.1502 | 7.617 | 0.35984 | 3.77 | 0.34927 | 0.010571 | 4.8885 | 0.0069601 | 0.35536 | 0.093677 | 0.48864 | 7.7745 | 0.0019483 | -0.010574 | -0.0066136 | 0.0019483 | 0.0025045 | 0.04183 | -0.089438 | -0.29789 | 0.04183 | 0.02624 | 0.053015 | -0.11709 | -0.37985 | 0.053015 | 0.034025 | 0.0069601 | 0.35536 | 0.093677 | 0.48864 | 7.7745 | 0.0019483 | -0.010574 | -0.0066136 | 0.0019483 | 0.0025045 | 0.04183 | -0.089438 | -0.29789 | 0.04183 | 0.02624 | 0.053015 | -0.11709 | -0.37985 | 0.053015 | 0.034025
240 | 0.34 | 0.27 | South/Central | TX | Wichita.Falls.Muni.AP.723510 | 3 | 526075 | 51.1071 | 13.3791 | 70.1761 | 51.0226 | 19.1535 | 1115.07 | 0.30993 | 7.95 | 0.079831 | 0.2301 | 10.1473 | -1.4892 | -10.91 | -1.6665 | 0.1773 | -14.2931 | -0.92021 | -40.86 | 0.57879 | -1.499 | -52.0444 | 0.30993 | 7.95 | 0.079831 | 0.2301 | 10.1473 | 0.38984 | 5.71 | 0.29937 | 0.09047 | 7.4189 | 0.0069601 | 0.35571 | 0.09312 | 0.48844 | 7.761 | 0.0021572 | -0.010365 | -0.0064048 | 0.0021572 | 0.0027133 | 0.055333 | -0.075935 | -0.28439 | 0.055333 | 0.039742 | 0.070627 | -0.099482 | -0.36224 | 0.070627 | 0.051637 | 0.0069601 | 0.35571 | 0.09312 | 0.48844 | 7.761 | 0.0021572 | -0.010365 | -0.0064048 | 0.0021572 | 0.0027133 | 0.055333 | -0.075935 | -0.28439 | 0.055333 | 0.039742 | 0.070627 | -0.099482 | -0.36224 | 0.070627 | 0.051637
241 | 0.34 | 0.3 | South/Central | TX | Wichita.Falls.Muni.AP.723510 | 3 | 526075 | 50.8372 | 13.5191 | 70.1163 | 50.7532 | 19.3631 | 1118.93 | 0.3698 | 4.09 | 0.34927 | 0.020529 | 5.2835 | -1.4293 | -14.77 | -1.3971 | -0.032269 | -19.157 | -0.86034 | -44.72 | 0.84822 | -1.7086 | -56.9082 | 0.3698 | 4.09 | 0.34927 | 0.020529 | 5.2835 | 0.44971 | 1.85 | 0.56881 | -0.1191 | 2.555 | 0.0069601 | 0.35383 | 0.094095 | 0.48802 | 7.7879 | 0.0025738 | -0.0099484 | -0.0059881 | 0.0025738 | 0.00313 | 0.028467 | -0.1028 | -0.31126 | 0.028467 | 0.012876 | 0.036774 | -0.13334 | -0.39609 | 0.036774 | 0.017783 | 0.0069601 | 0.35383 | 0.094095 | 0.48802 | 7.7879 | 0.0025738 | -0.0099484 | -0.0059881 | 0.0025738 | 0.00313 | 0.028467 | -0.1028 | -0.31126 | 0.028467 | 0.012876 | 0.036774 | -0.13334 | -0.39609 | 0.036774 | 0.017783
242 | 0.34 | 0.32 | South/Central | TX | Wichita.Falls.Muni.AP.723510 | 3 | 526075 | 50.3875 | 13.7791 | 70.0165 | 50.3041 | 19.7123 | 1125.36 | 0.46959 | -2.34 | 0.79832 | -0.32874 | -2.8222 | -1.3295 | -21.2 | -0.94801 | -0.38153 | -27.2627 | -0.76055 | -51.15 | 1.2973 | -2.0578 | -65.0139 | 0.46959 | -2.34 | 0.79832 | -0.32874 | -2.8222 | 0.5495 | -4.58 | 1.0179 | -0.46836 | -5.5507 | 0.0069601 | 0.3507 | 0.095905 | 0.48732 | 7.8327 | 0.0032684 | -0.0092538 | -0.0052935 | 0.0032684 | 0.0038246 | -0.016287 | -0.14755 | -0.35601 | -0.016287 | -0.031877 | -0.019643 | -0.18975 | -0.45251 | -0.019643 | -0.038633 | 0.0069601 | 0.3507 | 0.095905 | 0.48732 | 7.8327 | 0.0032684 | -0.0092538 | -0.0052935 | 0.0032684 | 0.0038246 | -0.016287 | -0.14755 | -0.35601 | -0.016287 | -0.031877 | -0.019643 | -0.18975 | -0.45251 | -0.019643 | -0.038633
243 | 0.34 | 0.35 | South/Central | TX | Wichita.Falls.Muni.AP.723510 | 3 | 526075 | 49.7377 | 14.1691 | 69.8867 | 49.6555 | 20.2312 | 1135.1 | 0.59937 | -12.08 | 1.447 | -0.84759 | -15.1001 | -1.1998 | -30.94 | -0.29937 | -0.90039 | -39.5406 | -0.63077 | -60.89 | 1.9459 | -2.5767 | -77.2918 | 0.59937 | -12.08 | 1.447 | -0.84759 | -15.1001 | 0.67928 | -14.32 | 1.6665 | -0.98722 | -17.8286 | 0.0069601 | 0.34618 | 0.098619 | 0.48642 | 7.9005 | 0.0041717 | -0.0083505 | -0.0043902 | 0.0041717 | 0.0047279 | -0.084079 | -0.21535 | -0.4238 | -0.084079 | -0.099669 | -0.1051 | -0.27521 | -0.53796 | -0.1051 | -0.12409 | 0.0069601 | 0.34618 | 0.098619 | 0.48642 | 7.9005 | 0.0041717 | -0.0083505 | -0.0043902 | 0.0041717 | 0.0047279 | -0.084079 | -0.21535 | -0.4238 | -0.084079 | -0.099669 | -0.1051 | -0.27521 | -0.53796 | -0.1051 | -0.12409
244 | 0.34 | 0.37 | South/Central | TX | Wichita.Falls.Muni.AP.723510 | 3 | 526075 | 49.3179 | 14.4191 | 69.7969 | 49.2364 | 20.5606 | 1141.24 | 0.68912 | -18.22 | 1.8661 | -1.177 | -22.7999 | -1.11 | -37.08 | 0.11975 | -1.2298 | -47.2403 | -0.54102 | -67.03 | 2.365 | -2.9061 | -84.9915 | 0.68912 | -18.22 | 1.8661 | -1.177 | -22.7999 | 0.76903 | -20.46 | 2.0856 | -1.3166 | -25.5283 | 0.0069601 | 0.34326 | 0.10036 | 0.4858 | 7.9432 | 0.0047964 | -0.0077258 | -0.0037656 | 0.0047964 | 0.0053526 | -0.12681 | -0.25808 | -0.46654 | -0.12681 | -0.1424 | -0.15869 | -0.3288 | -0.59155 | -0.15869 | -0.17768 | 0.0069601 | 0.34326 | 0.10036 | 0.4858 | 7.9432 | 0.0047964 | -0.0077258 | -0.0037656 | 0.0047964 | 0.0053526 | -0.12681 | -0.25808 | -0.46654 | -0.12681 | -0.1424 | -0.15869 | -0.3288 | -0.59155 | -0.15869 | -0.17768
245 | 0.34 | 0.4 | South/Central | TX | Wichita.Falls.Muni.AP.723510 | 3 | 526075 | 48.7182 | 14.8091 | 69.7172 | 48.6376 | 21.0795 | 1151.49 | 0.7689 | -28.47 | 2.4648 | -1.6959 | -35.7202 | -1.0302 | -47.33 | 0.71849 | -1.7487 | -60.1607 | -0.46124 | -77.28 | 2.9638 | -3.425 | -97.9119 | 0.7689 | -28.47 | 2.4648 | -1.6959 | -35.7202 | 0.84881 | -30.71 | 2.6844 | -1.8355 | -38.4487 | 0.0069601 | 0.33909 | 0.10307 | 0.48524 | 8.0145 | 0.0053517 | -0.0071705 | -0.0032103 | 0.0053517 | 0.0059079 | -0.19816 | -0.32942 | -0.53788 | -0.19816 | -0.21375 | -0.24862 | -0.41873 | -0.68148 | -0.24862 | -0.26761 | 0.0069601 | 0.33909 | 0.10307 | 0.48524 | 8.0145 | 0.0053517 | -0.0071705 | -0.0032103 | 0.0053517 | 0.0059079 | -0.19816 | -0.32942 | -0.53788 | -0.19816 | -0.21375 | -0.24862 | -0.41873 | -0.68148 | -0.24862 | -0.26761
246 | 0.34 | 0.42 | South/Central | TX | Wichita.Falls.Muni.AP.723510 | 3 | 526075 | 48.3384 | 15.0691 | 69.6774 | 48.2584 | 21.4189 | 1158.32 | 0.8087 | -35.3 | 2.844 | -2.0353 | -44.329 | -0.99043 | -54.16 | 1.0977 | -2.0881 | -68.7695 | -0.42144 | -84.11 | 3.343 | -3.7644 | -106.5207 | 0.8087 | -35.3 | 2.844 | -2.0353 | -44.329 | 0.88861 | -37.54 | 3.0636 | -2.175 | -47.0574 | 0.0069601 | 0.33644 | 0.10488 | 0.48496 | 8.0621 | 0.0056286 | -0.0068935 | -0.0029333 | 0.0056286 | 0.0061848 | -0.24569 | -0.37696 | -0.58542 | -0.24569 | -0.26128 | -0.30854 | -0.47865 | -0.7414 | -0.30854 | -0.32753 | 0.0069601 | 0.33644 | 0.10488 | 0.48496 | 8.0621 | 0.0056286 | -0.0068935 | -0.0029333 | 0.0056286 | 0.0061848 | -0.24569 | -0.37696 | -0.58542 | -0.24569 | -0.26128 | -0.30854 | -0.47865 | -0.7414 | -0.30854 | -0.32753
247 | 0.34 | 0.47 | South/Central | TX | Wichita.Falls.Muni.AP.723510 | 3 | 526075 | 47.3588 | 15.7991 | 69.6678 | 47.2805 | 22.3873 | 1178.83 | 0.81829 | -55.81 | 3.822 | -3.0037 | -70.22 | -0.98084 | -74.67 | 2.0756 | -3.0565 | -94.6605 | -0.41185 | -104.62 | 4.3209 | -4.7328 | -132.4117 | 0.81829 | -55.81 | 3.822 | -3.0037 | -70.22 | 0.8982 | -58.05 | 4.0415 | -3.1433 | -72.9484 | 0.0069601 | 0.32962 | 0.10996 | 0.4849 | 8.2048 | 0.0056954 | -0.0068268 | -0.0028665 | 0.0056954 | 0.0062516 | -0.38845 | -0.51971 | -0.72817 | -0.38845 | -0.40404 | -0.48874 | -0.65885 | -0.9216 | -0.48874 | -0.50773 | 0.0069601 | 0.32962 | 0.10996 | 0.4849 | 8.2048 | 0.0056954 | -0.0068268 | -0.0028665 | 0.0056954 | 0.0062516 | -0.38845 | -0.51971 | -0.72817 | -0.38845 | -0.40404 | -0.48874 | -0.65885 | -0.9216 | -0.48874 | -0.50773
248 | 0.2 | 0.21 | South/Central | TX | Wichita.Falls.Muni.AP.723510 | 3 | 526075 | 46.9292 | 12.8991 | 65.1882 | 46.8514 | 18.3368 | 1048.51 | 5.2979 | 74.51 | 4.2511 | 1.0468 | 95.9158 | 3.4988 | 55.65 | 2.5047 | 0.99405 | 71.4754 | 4.0678 | 25.7 | 4.75 | -0.68225 | 33.7241 | 5.2979 | 74.51 | 4.2511 | 1.0468 | 95.9158 | 5.3778 | 72.27 | 4.4706 | 0.90722 | 93.1874 | 0.0069601 | 0.32663 | 0.089779 | 0.45372 | 7.2978 | 0.036874 | 0.024352 | 0.028312 | 0.036874 | 0.03743 | 0.5186 | 0.38733 | 0.17888 | 0.5186 | 0.50301 | 0.66759 | 0.49748 | 0.23472 | 0.66759 | 0.6486 | 0.0069601 | 0.32663 | 0.089779 | 0.45372 | 7.2978 | 0.036874 | 0.024352 | 0.028312 | 0.036874 | 0.03743 | 0.5186 | 0.38733 | 0.17888 | 0.5186 | 0.50301 | 0.66759 | 0.49748 | 0.23472 | 0.66759 | 0.6486
249 | 0.21 | 0.21 | South/Central | TX | Wichita.Falls.Muni.AP.723510 | 3 | 526075 | 47.309 | 12.8991 | 65.578 | 47.2306 | 18.3474 | 1052.58 | 4.9081 | 70.44 | 3.8719 | 1.0362 | 90.6425 | 3.109 | 51.58 | 2.1255 | 0.98343 | 66.2021 | 3.678 | 21.63 | 4.3708 | -0.69286 | 28.4508 | 4.9081 | 70.44 | 3.8719 | 1.0362 | 90.6425 | 4.988 | 68.2 | 4.0914 | 0.8966 | 87.9141 | 0.0069601 | 0.32928 | 0.089779 | 0.45643 | 7.3261 | 0.034161 | 0.021639 | 0.025599 | 0.034161 | 0.034717 | 0.49027 | 0.359 | 0.15055 | 0.49027 | 0.47468 | 0.63088 | 0.46078 | 0.19802 | 0.63088 | 0.61189 | 0.0069601 | 0.32928 | 0.089779 | 0.45643 | 7.3261 | 0.034161 | 0.021639 | 0.025599 | 0.034161 | 0.034717 | 0.49027 | 0.359 | 0.15055 | 0.49027 | 0.47468 | 0.63088 | 0.46078 | 0.19802 | 0.63088 | 0.61189
250 | 0.22 | 0.21 | South/Central | TX | Wichita.Falls.Muni.AP.723510 | 3 | 526075 | 47.6788 | 12.8991 | 65.9578 | 47.5998 | 18.358 | 1056.56 | 4.5283 | 66.46 | 3.5026 | 1.0256 | 85.4969 | 2.7291 | 47.6 | 1.7563 | 0.97282 | 61.0565 | 3.2981 | 17.65 | 4.0016 | -0.70348 | 23.3052 | 4.5283 | 66.46 | 3.5026 | 1.0256 | 85.4969 | 4.6082 | 64.22 | 3.7222 | 0.88599 | 82.7685 | 0.0069601 | 0.33185 | 0.089779 | 0.45908 | 7.3538 | 0.031517 | 0.018995 | 0.022955 | 0.031517 | 0.032073 | 0.46257 | 0.3313 | 0.12285 | 0.46257 | 0.44698 | 0.59507 | 0.42496 | 0.16221 | 0.59507 | 0.57608 | 0.0069601 | 0.33185 | 0.089779 | 0.45908 | 7.3538 | 0.031517 | 0.018995 | 0.022955 | 0.031517 | 0.032073 | 0.46257 | 0.3313 | 0.12285 | 0.46257 | 0.44698 | 0.59507 | 0.42496 | 0.16221 | 0.59507 | 0.57608
251 | 0.23 | 0.21 | South/Central | TX | Wichita.Falls.Muni.AP.723510 | 3 | 526075 | 48.0487 | 12.8991 | 66.3376 | 47.969 | 18.3686 | 1060.53 | 4.1484 | 62.49 | 3.1334 | 1.015 | 80.3521 | 2.3493 | 43.63 | 1.3871 | 0.96223 | 55.9117 | 2.9183 | 13.68 | 3.6324 | -0.71407 | 18.1604 | 4.1484 | 62.49 | 3.1334 | 1.015 | 80.3521 | 4.2283 | 60.25 | 3.3529 | 0.8754 | 77.6237 | 0.0069601 | 0.33443 | 0.089779 | 0.46172 | 7.3814 | 0.028874 | 0.016352 | 0.020312 | 0.028874 | 0.02943 | 0.43494 | 0.30367 | 0.095215 | 0.43494 | 0.41935 | 0.55926 | 0.38915 | 0.1264 | 0.55926 | 0.54027 | 0.0069601 | 0.33443 | 0.089779 | 0.46172 | 7.3814 | 0.028874 | 0.016352 | 0.020312 | 0.028874 | 0.02943 | 0.43494 | 0.30367 | 0.095215 | 0.43494 | 0.41935 | 0.55926 | 0.38915 | 0.1264 | 0.55926 | 0.54027
252 | 0.24 | 0.21 | South/Central | TX | Wichita.Falls.Muni.AP.723510 | 3 | 526075 | 48.4185 | 12.8891 | 66.7075 | 48.3383 | 18.3692 | 1064.19 | 3.7786 | 58.83 | 2.7642 | 1.0144 | 75.6031 | 1.9795 | 39.97 | 1.0179 | 0.96161 | 51.1626 | 2.5485 | 10.02 | 3.2631 | -0.71469 | 13.4114 | 3.7786 | 58.83 | 2.7642 | 1.0144 | 75.6031 | 3.8585 | 56.59 | 2.9837 | 0.87478 | 72.8746 | 0.0069601 | 0.337 | 0.08971 | 0.46429 | 7.4069 | 0.0263 | 0.013777 | 0.017738 | 0.0263 | 0.026856 | 0.40947 | 0.2782 | 0.069741 | 0.40947 | 0.39387 | 0.52621 | 0.3561 | 0.093345 | 0.52621 | 0.50722 | 0.0069601 | 0.337 | 0.08971 | 0.46429 | 7.4069 | 0.0263 | 0.013777 | 0.017738 | 0.0263 | 0.026856 | 0.40947 | 0.2782 | 0.069741 | 0.40947 | 0.39387 | 0.52621 | 0.3561 | 0.093345 | 0.52621 | 0.50722
253 | 0.25 | 0.21 | South/Central | TX | Wichita.Falls.Muni.AP.723510 | 3 | 526075 | 48.7883 | 12.8991 | 67.0973 | 48.7075 | 18.3898 | 1068.47 | 3.3888 | 54.55 | 2.395 | 0.99384 | 70.0626 | 1.5897 | 35.69 | 0.64863 | 0.94104 | 45.6221 | 2.1587 | 5.74 | 2.8939 | -0.73526 | 7.8709 | 3.3888 | 54.55 | 2.395 | 0.99384 | 70.0626 | 3.4687 | 52.31 | 2.6145 | 0.85421 | 67.3341 | 0.0069601 | 0.33957 | 0.089779 | 0.46701 | 7.4367 | 0.023587 | 0.011064 | 0.015025 | 0.023587 | 0.024143 | 0.37968 | 0.24841 | 0.039951 | 0.37968 | 0.36408 | 0.48765 | 0.31754 | 0.054782 | 0.48765 | 0.46866 | 0.0069601 | 0.33957 | 0.089779 | 0.46701 | 7.4367 | 0.023587 | 0.011064 | 0.015025 | 0.023587 | 0.024143 | 0.37968 | 0.24841 | 0.039951 | 0.37968 | 0.36408 | 0.48765 | 0.31754 | 0.054782 | 0.48765 | 0.46866
254 | 0.26 | 0.21 | South/Central | TX | Wichita.Falls.Muni.AP.723510 | 3 | 526075 | 49.1581 | 12.8891 | 67.4671 | 49.0767 | 18.3904 | 1072.13 | 3.019 | 50.89 | 2.0257 | 0.99323 | 65.3135 | 1.2198 | 32.03 | 0.27941 | 0.94043 | 40.873 | 1.7888 | 2.08 | 2.5247 | -0.73587 | 3.1218 | 3.019 | 50.89 | 2.0257 | 0.99323 | 65.3135 | 3.0989 | 48.65 | 2.2453 | 0.8536 | 62.585 | 0.0069601 | 0.34215 | 0.08971 | 0.46958 | 7.4622 | 0.021012 | 0.0084902 | 0.01245 | 0.021012 | 0.021569 | 0.3542 | 0.22293 | 0.014477 | 0.3542 | 0.33861 | 0.45459 | 0.28448 | 0.021728 | 0.45459 | 0.4356 | 0.0069601 | 0.34215 | 0.08971 | 0.46958 | 7.4622 | 0.021012 | 0.0084902 | 0.01245 | 0.021012 | 0.021569 | 0.3542 | 0.22293 | 0.014477 | 0.3542 | 0.33861 | 0.45459 | 0.28448 | 0.021728 | 0.45459 | 0.4356
255 | 0.27 | 0.21 | South/Central | TX | Wichita.Falls.Muni.AP.723510 | 3 | 526075 | 49.5279 | 12.8891 | 67.8469 | 49.4459 | 18.401 | 1076.1 | 2.6391 | 46.92 | 1.6565 | 0.98261 | 60.1679 | 0.84 | 28.06 | -0.089816 | 0.92981 | 35.7274 | 1.409 | -1.89 | 2.1555 | -0.74648 | -2.0238 | 2.6391 | 46.92 | 1.6565 | 0.98261 | 60.1679 | 2.719 | 44.68 | 1.8761 | 0.84298 | 57.4395 | 0.0069601 | 0.34472 | 0.08971 | 0.47222 | 7.4898 | 0.018369 | 0.0058465 | 0.0098068 | 0.018369 | 0.018925 | 0.32657 | 0.1953 | -0.013155 | 0.32657 | 0.31098 | 0.41878 | 0.24867 | -0.014086 | 0.41878 | 0.39979 | 0.0069601 | 0.34472 | 0.08971 | 0.47222 | 7.4898 | 0.018369 | 0.0058465 | 0.0098068 | 0.018369 | 0.018925 | 0.32657 | 0.1953 | -0.013155 | 0.32657 | 0.31098 | 0.41878 | 0.24867 | -0.014086 | 0.41878 | 0.39979
256 | 0.28 | 0.21 | South/Central | TX | Wichita.Falls.Muni.AP.723510 | 3 | 526075 | 49.8977 | 12.8891 | 68.2267 | 49.8152 | 18.4116 | 1080.07 | 2.2593 | 42.95 | 1.2873 | 0.97204 | 55.0239 | 0.4602 | 24.09 | -0.45904 | 0.91924 | 30.5835 | 1.0292 | -5.86 | 1.7862 | -0.75706 | -7.1678 | 2.2593 | 42.95 | 1.2873 | 0.97204 | 55.0239 | 2.3392 | 40.71 | 1.5068 | 0.83241 | 52.2955 | 0.0069601 | 0.3473 | 0.08971 | 0.47487 | 7.5174 | 0.015725 | 0.0032031 | 0.0071633 | 0.015725 | 0.016281 | 0.29894 | 0.16767 | -0.040786 | 0.29894 | 0.28335 | 0.38297 | 0.21287 | -0.049889 | 0.38297 | 0.36398 | 0.0069601 | 0.3473 | 0.08971 | 0.47487 | 7.5174 | 0.015725 | 0.0032031 | 0.0071633 | 0.015725 | 0.016281 | 0.29894 | 0.16767 | -0.040786 | 0.29894 | 0.28335 | 0.38297 | 0.21287 | -0.049889 | 0.38297 | 0.36398
257 | 0.29 | 0.21 | South/Central | TX | Wichita.Falls.Muni.AP.723510 | 3 | 526075 | 50.2576 | 12.8891 | 68.5966 | 50.1744 | 18.4222 | 1083.94 | 1.8895 | 39.08 | 0.92805 | 0.96145 | 50.0068 | 0.090366 | 20.22 | -0.81828 | 0.90865 | 25.5664 | 0.65936 | -9.73 | 1.427 | -0.76765 | -12.1848 | 1.8895 | 39.08 | 0.92805 | 0.96145 | 50.0068 | 1.9694 | 36.84 | 1.1476 | 0.82182 | 47.2784 | 0.0069601 | 0.3498 | 0.08971 | 0.47744 | 7.5444 | 0.013151 | 0.00062896 | 0.0045892 | 0.013151 | 0.013707 | 0.272 | 0.14073 | -0.067722 | 0.272 | 0.25641 | 0.34805 | 0.17795 | -0.084808 | 0.34805 | 0.32906 | 0.0069601 | 0.3498 | 0.08971 | 0.47744 | 7.5444 | 0.013151 | 0.00062896 | 0.0045892 | 0.013151 | 0.013707 | 0.272 | 0.14073 | -0.067722 | 0.272 | 0.25641 | 0.34805 | 0.17795 | -0.084808 | 0.34805 | 0.32906
258 | 0.3 | 0.21 | South/Central | TX | Wichita.Falls.Muni.AP.723510 | 3 | 526075 | 50.6274 | 12.8791 | 68.9564 | 50.5436 | 18.4128 | 1087.29 | 1.5297 | 35.73 | 0.55882 | 0.97083 | 45.6544 | -0.26947 | 16.87 | -1.1875 | 0.91803 | 21.2139 | 0.29952 | -13.08 | 1.0578 | -0.75826 | -16.5373 | 1.5297 | 35.73 | 0.55882 | 0.97083 | 45.6544 | 1.6096 | 33.49 | 0.77836 | 0.8312 | 42.9259 | 0.0069601 | 0.35237 | 0.08964 | 0.47995 | 7.5677 | 0.010647 | -0.0018756 | 0.0020847 | 0.010647 | 0.011203 | 0.24869 | 0.11742 | -0.091039 | 0.24869 | 0.2331 | 0.31776 | 0.14765 | -0.1151 | 0.31776 | 0.29877 | 0.0069601 | 0.35237 | 0.08964 | 0.47995 | 7.5677 | 0.010647 | -0.0018756 | 0.0020847 | 0.010647 | 0.011203 | 0.24869 | 0.11742 | -0.091039 | 0.24869 | 0.2331 | 0.31776 | 0.14765 | -0.1151 | 0.31776 | 0.29877
259 | 0.31 | 0.21 | South/Central | TX | Wichita.Falls.Muni.AP.723510 | 3 | 526075 | 50.9772 | 12.8891 | 69.3263 | 50.8929 | 18.4334 | 1091.37 | 1.1598 | 31.65 | 0.20956 | 0.95024 | 40.3684 | -0.63933 | 12.79 | -1.5368 | 0.89744 | 15.9279 | -0.070341 | -17.16 | 0.70851 | -0.77885 | -21.8233 | 1.1598 | 31.65 | 0.20956 | 0.95024 | 40.3684 | 1.2397 | 29.41 | 0.4291 | 0.81061 | 37.64 | 0.0069601 | 0.35481 | 0.08971 | 0.48252 | 7.5961 | 0.0080724 | -0.0044498 | -0.00048958 | 0.0080724 | 0.0086285 | 0.22029 | 0.08902 | -0.11944 | 0.22029 | 0.2047 | 0.28097 | 0.11086 | -0.15189 | 0.28097 | 0.26198 | 0.0069601 | 0.35481 | 0.08971 | 0.48252 | 7.5961 | 0.0080724 | -0.0044498 | -0.00048958 | 0.0080724 | 0.0086285 | 0.22029 | 0.08902 | -0.11944 | 0.22029 | 0.2047 | 0.28097 | 0.11086 | -0.15189 | 0.28097 | 0.26198
260 | 0.32 | 0.21 | South/Central | TX | Wichita.Falls.Muni.AP.723510 | 3 | 526075 | 51.3271 | 12.8891 | 69.6861 | 51.2422 | 18.4439 | 1095.15 | 0.79996 | 27.87 | -0.13971 | 0.93967 | 35.4798 | -0.99917 | 9.01 | -1.886 | 0.88687 | 11.0393 | -0.43018 | -20.94 | 0.35925 | -0.78943 | -26.7119 | 0.79996 | 27.87 | -0.13971 | 0.93967 | 35.4798 | 0.87987 | 25.63 | 0.079829 | 0.80004 | 32.7513 | 0.0069601 | 0.35724 | 0.08971 | 0.48503 | 7.6224 | 0.0055678 | -0.0069544 | -0.0029941 | 0.0055678 | 0.006124 | 0.19398 | 0.062711 | -0.14575 | 0.19398 | 0.17839 | 0.24694 | 0.076835 | -0.18592 | 0.24694 | 0.22795 | 0.0069601 | 0.35724 | 0.08971 | 0.48503 | 7.6224 | 0.0055678 | -0.0069544 | -0.0029941 | 0.0055678 | 0.006124 | 0.19398 | 0.062711 | -0.14575 | 0.19398 | 0.17839 | 0.24694 | 0.076835 | -0.18592 | 0.24694 | 0.22795
261 | 0.33 | 0.21 | South/Central | TX | Wichita.Falls.Muni.AP.723510 | 3 | 526075 | 51.6869 | 12.8891 | 70.0559 | 51.6014 | 18.4545 | 1099.02 | 0.43014 | 24 | -0.49896 | 0.9291 | 30.4635 | -1.369 | 5.14 | -2.2453 | 0.8763 | 6.023 | -0.8 | -24.81 | 2.9937e-06 | -0.8 | -31.7282 | 0.43014 | 24 | -0.49896 | 0.9291 | 30.4635 | 0.51005 | 21.76 | -0.27942 | 0.78947 | 27.735 | 0.0069601 | 0.35975 | 0.08971 | 0.4876 | 7.6493 | 0.0029938 | -0.0095283 | -0.0055681 | 0.0029938 | 0.00355 | 0.16704 | 0.035775 | -0.17268 | 0.16704 | 0.15145 | 0.21203 | 0.041921 | -0.22083 | 0.21203 | 0.19304 | 0.0069601 | 0.35975 | 0.08971 | 0.4876 | 7.6493 | 0.0029938 | -0.0095283 | -0.0055681 | 0.0029938 | 0.00355 | 0.16704 | 0.035775 | -0.17268 | 0.16704 | 0.15145 | 0.21203 | 0.041921 | -0.22083 | 0.21203 | 0.19304
262 | 0.34 | 0.21 | South/Central | TX | Wichita.Falls.Muni.AP.723510 | 3 | 526075 | 52.0367 | 12.8991 | 70.4357 | 51.9507 | 18.485 | 1103.41 | 0.050386 | 19.61 | -0.84822 | 0.89861 | 24.785 | -1.7487 | 0.75 | -2.5946 | 0.84581 | 0.34454 | -1.1798 | -29.2 | -0.34926 | -0.83049 | -37.4067 | 0.050386 | 19.61 | -0.84822 | 0.89861 | 24.785 | 0.1303 | 17.37 | -0.62868 | 0.75898 | 22.0566 | 0.0069601 | 0.36218 | 0.089779 | 0.49024 | 7.6799 | 0.00035069 | -0.012171 | -0.0082112 | 0.00035069 | 0.00090689 | 0.13649 | 0.0052201 | -0.20324 | 0.13649 | 0.1209 | 0.17251 | 0.002398 | -0.26036 | 0.17251 | 0.15352 | 0.0069601 | 0.36218 | 0.089779 | 0.49024 | 7.6799 | 0.00035069 | -0.012171 | -0.0082112 | 0.00035069 | 0.00090689 | 0.13649 | 0.0052201 | -0.20324 | 0.13649 | 0.1209 | 0.17251 | 0.002398 | -0.26036 | 0.17251 | 0.15352
263 | 0.35 | 0.21 | South/Central | TX | Wichita.Falls.Muni.AP.723510 | 3 | 526075 | 52.3865 | 12.8991 | 70.7955 | 52.2999 | 18.4956 | 1107.18 | -0.30947 | 15.84 | -1.1975 | 0.88802 | 19.8956 | -2.1086 | -3.02 | -2.9438 | 0.83522 | -4.5448 | -1.5396 | -32.97 | -0.69853 | -0.84108 | -42.2961 | -0.30947 | 15.84 | -1.1975 | 0.88802 | 19.8956 | -0.22956 | 13.6 | -0.97795 | 0.74839 | 17.1672 | 0.0069601 | 0.36462 | 0.08978 | 0.49275 | 7.7061 | -0.002154 | -0.014676 | -0.010716 | -0.002154 | -0.0015978 | 0.11025 | -0.02102 | -0.22948 | 0.11025 | 0.094658 | 0.13848 | -0.031633 | -0.29439 | 0.13848 | 0.11949 | 0.0069601 | 0.36462 | 0.08978 | 0.49275 | 7.7061 | -0.002154 | -0.014676 | -0.010716 | -0.002154 | -0.0015978 | 0.11025 | -0.02102 | -0.22948 | 0.11025 | 0.094658 | 0.13848 | -0.031633 | -0.29439 | 0.13848 | 0.11949
264 | 0.36 | 0.21 | South/Central | TX | Wichita.Falls.Muni.AP.723510 | 3 | 526075 | 52.7264 | 12.8991 | 71.1454 | 52.6392 | 18.5061 | 1110.85 | -0.65931 | 12.17 | -1.5368 | 0.87746 | 15.1354 | -2.4584 | -6.69 | -3.2831 | 0.82466 | -9.305 | -1.8895 | -36.64 | -1.0378 | -0.85164 | -47.0563 | -0.65931 | 12.17 | -1.5368 | 0.87746 | 15.1354 | -0.5794 | 9.93 | -1.3172 | 0.73783 | 12.407 | 0.0069601 | 0.36698 | 0.08978 | 0.49518 | 7.7317 | -0.0045889 | -0.017111 | -0.013151 | -0.0045889 | -0.0040327 | 0.084705 | -0.046563 | -0.25502 | 0.084705 | 0.069114 | 0.10534 | -0.064764 | -0.32752 | 0.10534 | 0.086355 | 0.0069601 | 0.36698 | 0.08978 | 0.49518 | 7.7317 | -0.0045889 | -0.017111 | -0.013151 | -0.0045889 | -0.0040327 | 0.084705 | -0.046563 | -0.25502 | 0.084705 | 0.069114 | 0.10534 | -0.064764 | -0.32752 | 0.10534 | 0.086355
265 | 0.37 | 0.21 | South/Central | TX | Wichita.Falls.Muni.AP.723510 | 3 | 526075 | 53.0762 | 12.9091 | 71.5152 | 52.9885 | 18.5267 | 1114.93 | -1.0291 | 8.09 | -1.886 | 0.85693 | 9.8519 | -2.8282 | -10.77 | -3.6324 | 0.80413 | -14.5885 | -2.2592 | -40.72 | -1.3871 | -0.87217 | -52.3398 | -1.0291 | 8.09 | -1.886 | 0.85693 | 9.8519 | -0.9492 | 5.85 | -1.6665 | 0.7173 | 7.1235 | 0.0069601 | 0.36942 | 0.089849 | 0.49776 | 7.7601 | -0.0071627 | -0.019685 | -0.015725 | -0.0071627 | -0.0066066 | 0.056308 | -0.074961 | -0.28342 | 0.056308 | 0.040717 | 0.068571 | -0.10154 | -0.36429 | 0.068571 | 0.04958 | 0.0069601 | 0.36942 | 0.089849 | 0.49776 | 7.7601 | -0.0071627 | -0.019685 | -0.015725 | -0.0071627 | -0.0066066 | 0.056308 | -0.074961 | -0.28342 | 0.056308 | 0.040717 | 0.068571 | -0.10154 | -0.36429 | 0.068571 | 0.04958
266 | 0.38 | 0.21 | South/Central | TX | Wichita.Falls.Muni.AP.723510 | 3 | 526075 | 53.416 | 12.9091 | 71.865 | 53.3278 | 18.5373 | 1118.61 | -1.379 | 4.41 | -2.2253 | 0.84636 | 5.091 | -3.1781 | -14.45 | -3.9717 | 0.79356 | -19.3495 | -2.6091 | -44.4 | -1.7264 | -0.88274 | -57.1007 | -1.379 | 4.41 | -2.2253 | 0.84636 | 5.091 | -1.2991 | 2.17 | -2.0058 | 0.70673 | 2.3626 | 0.0069601 | 0.37178 | 0.089849 | 0.50019 | 7.7857 | -0.0095978 | -0.02212 | -0.01816 | -0.0095978 | -0.0090416 | 0.030694 | -0.10057 | -0.30903 | 0.030694 | 0.015104 | 0.035434 | -0.13468 | -0.39743 | 0.035434 | 0.016444 | 0.0069601 | 0.37178 | 0.089849 | 0.50019 | 7.7857 | -0.0095978 | -0.02212 | -0.01816 | -0.0095978 | -0.0090416 | 0.030694 | -0.10057 | -0.30903 | 0.030694 | 0.015104 | 0.035434 | -0.13468 | -0.39743 | 0.035434 | 0.016444
267 | 0.39 | 0.21 | South/Central | TX | Wichita.Falls.Muni.AP.723510 | 3 | 526075 | 53.7559 | 12.9091 | 72.2149 | 53.6671 | 18.5478 | 1122.28 | -1.7288 | 0.74 | -2.5646 | 0.8358 | 0.33082 | -3.5279 | -18.12 | -4.3109 | 0.78301 | -24.1096 | -2.9589 | -48.07 | -2.0657 | -0.89329 | -61.8609 | -1.7288 | 0.74 | -2.5646 | 0.8358 | 0.33082 | -1.6489 | -1.5 | -2.3451 | 0.69618 | -2.3976 | 0.0069601 | 0.37415 | 0.089849 | 0.50263 | 7.8112 | -0.012033 | -0.024555 | -0.020595 | -0.012033 | -0.011477 | 0.0051505 | -0.12612 | -0.33457 | 0.0051505 | -0.01044 | 0.0023026 | -0.16781 | -0.43056 | 0.0023026 | -0.016688 | 0.0069601 | 0.37415 | 0.089849 | 0.50263 | 7.8112 | -0.012033 | -0.024555 | -0.020595 | -0.012033 | -0.011477 | 0.0051505 | -0.12612 | -0.33457 | 0.0051505 | -0.01044 | 0.0023026 | -0.16781 | -0.43056 | 0.0023026 | -0.016688
268 | 0.4 | 0.21 | South/Central | TX | Wichita.Falls.Muni.AP.723510 | 3 | 526075 | 54.0957 | 12.9191 | 72.5647 | 54.0064 | 18.5584 | 1125.95 | -2.0786 | -2.93 | -2.9039 | 0.82525 | -4.4293 | -3.8778 | -21.79 | -4.6502 | 0.77245 | -28.8697 | -3.3088 | -51.74 | -2.4049 | -0.90384 | -66.621 | -2.0786 | -2.93 | -2.9039 | 0.82525 | -4.4293 | -1.9987 | -5.17 | -2.6844 | 0.68562 | -7.1577 | 0.0069601 | 0.37651 | 0.089919 | 0.50506 | 7.8368 | -0.014468 | -0.02699 | -0.02303 | -0.014468 | -0.013911 | -0.020393 | -0.15166 | -0.36012 | -0.020393 | -0.035984 | -0.030828 | -0.20094 | -0.46369 | -0.030828 | -0.049819 | 0.0069601 | 0.37651 | 0.089919 | 0.50506 | 7.8368 | -0.014468 | -0.02699 | -0.02303 | -0.014468 | -0.013911 | -0.020393 | -0.15166 | -0.36012 | -0.020393 | -0.035984 | -0.030828 | -0.20094 | -0.46369 | -0.030828 | -0.049819
Double | Double | Double | South/Central | TX | Wichita.Falls.Muni.AP.723510 | 3 | 526075 | 51.7166 | 16.8591 | 75.6257 | 51.6313 | 23.9943 | 1271.75 | -5.1396 | -148.73 | -0.52888 | -4.6107 | -189.6299 | -6.9387 | -167.59 | -2.2752 | -4.6635 | -214.0703 | -6.3697 | -197.54 | -0.029917 | -6.3398 | -251.8216 | -5.1396 | -148.73 | -0.52888 | -4.6107 | -189.6299 | -5.0597 | -150.97 | -0.30934 | -4.7503 | -192.3583 | 0.0069601 | 0.35996 | 0.11734 | 0.52637 | 8.8516 | -0.035772 | -0.048294 | -0.044334 | -0.035772 | -0.035216 | -1.0352 | -1.1665 | -1.3749 | -1.0352 | -1.0508 | -1.3199 | -1.49 | -1.7527 | -1.3199 | -1.3388 | 0.0069601 | 0.35996 | 0.11734 | 0.52637 | 8.8516 | -0.035772 | -0.048294 | -0.044334 | -0.035772 | -0.035216 | -1.0352 | -1.1665 | -1.3749 | -1.0352 | -1.0508 | -1.3199 | -1.49 | -1.7527 | -1.3199 | -1.3388
Single | Single | Single | South/Central | TX | Wichita.Falls.Muni.AP.723510 | 3 | 526075 | 63.2509 | 19.3191 | 90.8099 | 63.1471 | 27.6628 | 1498.95 | -20.3239 | -375.93 | -12.0447 | -8.2792 | -482.4827 | -22.123 | -394.79 | -13.791 | -8.332 | -506.9232 | -21.554 | -424.74 | -11.5457 | -10.0083 | -544.6744 | -20.3239 | -375.93 | -12.0447 | -8.2792 | -482.4827 | -20.244 | -378.17 | -11.8251 | -8.4188 | -485.2112 | 0.0069601 | 0.44024 | 0.13446 | 0.63205 | 10.4329 | -0.14146 | -0.15398 | -0.15002 | -0.14146 | -0.1409 | -2.6165 | -2.7478 | -2.9563 | -2.6165 | -2.6321 | -3.3581 | -3.5283 | -3.791 | -3.3581 | -3.3771 | 0.0069601 | 0.44024 | 0.13446 | 0.63205 | 10.4329 | -0.14146 | -0.15398 | -0.15002 | -0.14146 | -0.1409 | -2.6165 | -2.7478 | -2.9563 | -2.6165 | -2.6321 | -3.3581 | -3.5283 | -3.791 | -3.3581 | -3.3771
1 | 0.35 | 0.47 | South/Central | NC | Wilmington.Intl.AP.723013 | 3 | 883625 | 34.5972 | 13.0884 | 52.5851 | 34.515 | 18.0701 | 893.59 | 0.47935 | -42.23 | 3.0408 | -2.5615 | -62.678 | -0.93104 | -57.48 | 1.6117 | -2.5427 | -80.2221 | -0.29445 | -76.18 | 3.6398 | -3.9342 | -109.4565 | 0.47935 | -42.23 | 3.0408 | -2.5615 | -62.678 | 0.58038 | -42.98 | 3.242 | -2.6616 | -64.0752 | 0.011691 | 0.40446 | 0.15301 | 0.61475 | 10.4466 | 0.0056039 | -0.010884 | -0.0034423 | 0.0056039 | 0.0067851 | -0.4937 | -0.67198 | -0.89059 | -0.4937 | -0.50246 | -0.73275 | -0.93785 | -1.2796 | -0.73275 | -0.74908 | 0.011691 | 0.40446 | 0.15301 | 0.61475 | 10.4466 | 0.0056039 | -0.010884 | -0.0034423 | 0.0056039 | 0.0067851 | -0.4937 | -0.67198 | -0.89059 | -0.4937 | -0.50246 | -0.73275 | -0.93785 | -1.2796 | -0.73275 | -0.74908
2 | 0.35 | 0.42 | South/Central | NC | Wilmington.Intl.AP.723013 | 3 | 883625 | 35.4425 | 12.4563 | 52.6075 | 35.3583 | 17.2491 | 878.59 | 0.45701 | -27.23 | 2.1975 | -1.7405 | -40.9096 | -0.95338 | -42.48 | 0.7684 | -1.7218 | -58.4537 | -0.31679 | -61.18 | 2.7965 | -3.1132 | -87.6881 | 0.45701 | -27.23 | 2.1975 | -1.7405 | -40.9096 | 0.55804 | -27.98 | 2.3987 | -1.8407 | -42.3067 | 0.011691 | 0.41435 | 0.14562 | 0.61501 | 10.2713 | 0.0053427 | -0.011146 | -0.0037035 | 0.0053427 | 0.0065239 | -0.31834 | -0.49662 | -0.71523 | -0.31834 | -0.3271 | -0.47826 | -0.68336 | -1.0251 | -0.47826 | -0.49459 | 0.011691 | 0.41435 | 0.14562 | 0.61501 | 10.2713 | 0.0053427 | -0.011146 | -0.0037035 | 0.0053427 | 0.0065239 | -0.31834 | -0.49662 | -0.71523 | -0.31834 | -0.3271 | -0.47826 | -0.68336 | -1.0251 | -0.47826 | -0.49459
3 | 0.35 | 0.37 | South/Central | NC | Wilmington.Intl.AP.723013 | 3 | 883625 | 36.2977 | 11.8958 | 52.7224 | 36.2115 | 16.5109 | 866.15 | 0.34206 | -14.79 | 1.3444 | -1.0023 | -22.5487 | -1.0683 | -30.04 | -0.084775 | -0.98355 | -40.0928 | -0.43174 | -48.74 | 1.9433 | -2.375 | -69.3272 | 0.34206 | -14.79 | 1.3444 | -1.0023 | -22.5487 | 0.4431 | -15.54 | 1.5455 | -1.1024 | -23.9458 | 0.011691 | 0.42434 | 0.13907 | 0.61636 | 10.1259 | 0.003999 | -0.012489 | -0.0050473 | 0.003999 | 0.0051801 | -0.1729 | -0.35119 | -0.5698 | -0.1729 | -0.18167 | -0.26361 | -0.46871 | -0.81048 | -0.26361 | -0.27994 | 0.011691 | 0.42434 | 0.13907 | 0.61636 | 10.1259 | 0.003999 | -0.012489 | -0.0050473 | 0.003999 | 0.0051801 | -0.1729 | -0.35119 | -0.5698 | -0.1729 | -0.18167 | -0.26361 | -0.46871 | -0.81048 | -0.26361 | -0.27994
4 | 0.35 | 0.32 | South/Central | NC | Wilmington.Intl.AP.723013 | 3 | 883625 | 37.2429 | 11.3437 | 52.9444 | 37.1545 | 15.7899 | 855.24 | 0.12009 | -3.88 | 0.40136 | -0.28127 | -6.0195 | -1.2903 | -19.13 | -1.0278 | -0.26253 | -23.5636 | -0.65372 | -37.83 | 1.0003 | -1.654 | -52.798 | 0.12009 | -3.88 | 0.40136 | -0.28127 | -6.0195 | 0.22112 | -4.63 | 0.60253 | -0.38141 | -7.4166 | 0.011691 | 0.43539 | 0.13262 | 0.61895 | 9.9983 | 0.0014039 | -0.015084 | -0.0076424 | 0.0014039 | 0.002585 | -0.04536 | -0.22364 | -0.44226 | -0.04536 | -0.054128 | -0.070372 | -0.27547 | -0.61724 | -0.070372 | -0.086705 | 0.011691 | 0.43539 | 0.13262 | 0.61895 | 9.9983 | 0.0014039 | -0.015084 | -0.0076424 | 0.0014039 | 0.002585 | -0.04536 | -0.22364 | -0.44226 | -0.04536 | -0.054128 | -0.070372 | -0.27547 | -0.61724 | -0.070372 | -0.086705
5 | 0.35 | 0.27 | South/Central | NC | Wilmington.Intl.AP.723013 | 3 | 883625 | 37.887 | 11.0219 | 53.1362 | 37.7971 | 15.3391 | 849.01 | -0.071713 | 2.35 | -0.24124 | 0.16953 | 3.6366 | -1.4821 | -12.9 | -1.6704 | 0.18828 | -13.9075 | -0.84552 | -31.6 | 0.35767 | -1.2032 | -43.1419 | -0.071713 | 2.35 | -0.24124 | 0.16953 | 3.6366 | 0.029319 | 1.6 | -0.040079 | 0.069399 | 2.2395 | 0.011691 | 0.44292 | 0.12885 | 0.6212 | 9.9255 | -0.00083837 | -0.017327 | -0.0098846 | -0.00083837 | 0.00034276 | 0.027473 | -0.15081 | -0.36942 | 0.027473 | 0.018705 | 0.042515 | -0.16259 | -0.50436 | 0.042515 | 0.026181 | 0.011691 | 0.44292 | 0.12885 | 0.6212 | 9.9255 | -0.00083837 | -0.017327 | -0.0098846 | -0.00083837 | 0.00034276 | 0.027473 | -0.15081 | -0.36942 | 0.027473 | 0.018705 | 0.042515 | -0.16259 | -0.50436 | 0.042515 | 0.026181
6 | 0.35 | 0.23 | South/Central | NC | Wilmington.Intl.AP.723013 | 3 | 883625 | 38.2799 | 10.8611 | 53.2783 | 38.189 | 15.0892 | 845.96 | -0.21381 | 5.4 | -0.63317 | 0.41936 | 8.5298 | -1.6242 | -9.85 | -2.0623 | 0.43811 | -9.0143 | -0.98761 | -28.55 | -0.034257 | -0.95336 | -38.2487 | -0.21381 | 5.4 | -0.63317 | 0.41936 | 8.5298 | -0.11278 | 4.65 | -0.43201 | 0.31923 | 7.1326 | 0.011691 | 0.44752 | 0.12697 | 0.62286 | 9.8898 | -0.0024996 | -0.018988 | -0.011546 | -0.0024996 | -0.0013184 | 0.063129 | -0.11515 | -0.33377 | 0.063129 | 0.054361 | 0.099719 | -0.10538 | -0.44715 | 0.099719 | 0.083385 | 0.011691 | 0.44752 | 0.12697 | 0.62286 | 9.8898 | -0.0024996 | -0.018988 | -0.011546 | -0.0024996 | -0.0013184 | 0.063129 | -0.11515 | -0.33377 | 0.063129 | 0.054361 | 0.099719 | -0.10538 | -0.44715 | 0.099719 | 0.083385
7 | 0.35 | 0.19 | South/Central | NC | Wilmington.Intl.AP.723013 | 3 | 883625 | 39.2048 | 10.3797 | 53.5709 | 39.1118 | 14.4591 | 837.55 | -0.50644 | 13.81 | -1.556 | 1.0495 | 21.7142 | -1.9168 | -1.44 | -2.9851 | 1.0683 | 4.1701 | -1.2802 | -20.14 | -0.95706 | -0.32318 | -25.0643 | -0.50644 | 13.81 | -1.556 | 1.0495 | 21.7142 | -0.4054 | 13.06 | -1.3548 | 0.9494 | 20.3171 | 0.011691 | 0.45833 | 0.12135 | 0.62628 | 9.7915 | -0.0059206 | -0.022409 | -0.014967 | -0.0059206 | -0.0047394 | 0.16145 | -0.016835 | -0.23545 | 0.16145 | 0.15268 | 0.25385 | 0.048751 | -0.29302 | 0.25385 | 0.23752 | 0.011691 | 0.45833 | 0.12135 | 0.62628 | 9.7915 | -0.0059206 | -0.022409 | -0.014967 | -0.0059206 | -0.0047394 | 0.16145 | -0.016835 | -0.23545 | 0.16145 | 0.15268 | 0.25385 | 0.048751 | -0.29302 | 0.25385 | 0.23752
8 | 0.35 | 0.17 | South/Central | NC | Wilmington.Intl.AP.723013 | 3 | 883625 | 39.6972 | 10.1382 | 53.7412 | 39.603 | 14.1382 | 833.52 | -0.67672 | 17.84 | -2.0472 | 1.3704 | 28.1562 | -2.0871 | 2.59 | -3.4763 | 1.3892 | 10.6121 | -1.4505 | -16.11 | -1.4482 | -0.0022733 | -18.6223 | -0.67672 | 17.84 | -2.0472 | 1.3704 | 28.1562 | -0.57569 | 17.09 | -1.846 | 1.2703 | 26.7591 | 0.011691 | 0.46409 | 0.11852 | 0.62827 | 9.7444 | -0.0079113 | -0.0244 | -0.016958 | -0.0079113 | -0.0067301 | 0.20856 | 0.030279 | -0.18834 | 0.20856 | 0.19979 | 0.32916 | 0.12406 | -0.21771 | 0.32916 | 0.31283 | 0.011691 | 0.46409 | 0.11852 | 0.62827 | 9.7444 | -0.0079113 | -0.0244 | -0.016958 | -0.0079113 | -0.0067301 | 0.20856 | 0.030279 | -0.18834 | 0.20856 | 0.19979 | 0.32916 | 0.12406 | -0.21771 | 0.32916 | 0.31283
9 | 0.33 | 0.47 | South/Central | NC | Wilmington.Intl.AP.723013 | 3 | 883625 | 34.0458 | 13.1187 | 52.0637 | 33.9649 | 18.0988 | 888.36 | 1.0007 | -37 | 3.591 | -2.5902 | -56.7779 | -0.40965 | -52.25 | 2.1618 | -2.5715 | -74.322 | 0.22694 | -70.95 | 4.1899 | -3.9629 | -103.5564 | 1.0007 | -37 | 3.591 | -2.5902 | -56.7779 | 1.1018 | -37.75 | 3.7921 | -2.6903 | -58.175 | 0.011691 | 0.39802 | 0.15337 | 0.60866 | 10.3855 | 0.011699 | -0.0047891 | 0.002653 | 0.011699 | 0.01288 | -0.43255 | -0.61084 | -0.82945 | -0.43255 | -0.44132 | -0.66377 | -0.86887 | -1.2106 | -0.66377 | -0.6801 | 0.011691 | 0.39802 | 0.15337 | 0.60866 | 10.3855 | 0.011699 | -0.0047891 | 0.002653 | 0.011699 | 0.01288 | -0.43255 | -0.61084 | -0.82945 | -0.43255 | -0.44132 | -0.66377 | -0.86887 | -1.2106 | -0.66377 | -0.6801
10 | 0.33 | 0.42 | South/Central | NC | Wilmington.Intl.AP.723013 | 3 | 883625 | 34.8911 | 12.4866 | 52.0766 | 34.8082 | 17.2684 | 873.07 | 0.98787 | -21.71 | 2.7477 | -1.7598 | -34.6337 | -0.42252 | -36.96 | 1.3185 | -1.741 | -52.1778 | 0.21407 | -55.66 | 3.3466 | -3.1325 | -81.4122 | 0.98787 | -21.71 | 2.7477 | -1.7598 | -34.6337 | 1.0889 | -22.46 | 2.9488 | -1.8599 | -36.0309 | 0.011691 | 0.4079 | 0.14598 | 0.60881 | 10.2067 | 0.011549 | -0.0049395 | 0.0025026 | 0.011549 | 0.01273 | -0.2538 | -0.43209 | -0.6507 | -0.2538 | -0.26257 | -0.40489 | -0.60999 | -0.95176 | -0.40489 | -0.42122 | 0.011691 | 0.4079 | 0.14598 | 0.60881 | 10.2067 | 0.011549 | -0.0049395 | 0.0025026 | 0.011549 | 0.01273 | -0.2538 | -0.43209 | -0.6507 | -0.2538 | -0.26257 | -0.40489 | -0.60999 | -0.95176 | -0.40489 | -0.42122
11 | 0.33 | 0.37 | South/Central | NC | Wilmington.Intl.AP.723013 | 3 | 883625 | 35.7365 | 11.9258 | 52.1906 | 35.6516 | 16.539 | 860.8 | 0.8739 | -9.44 | 1.9043 | -1.0304 | -16.4969 | -0.5365 | -24.69 | 0.47511 | -1.0116 | -34.041 | 0.10009 | -43.39 | 2.5032 | -2.4031 | -63.2754 | 0.8739 | -9.44 | 1.9043 | -1.0304 | -16.4969 | 0.97493 | -10.19 | 2.1054 | -1.1305 | -17.894 | 0.011691 | 0.41778 | 0.13942 | 0.61014 | 10.0633 | 0.010216 | -0.006272 | 0.0011701 | 0.010216 | 0.011398 | -0.11036 | -0.28864 | -0.50726 | -0.11036 | -0.11913 | -0.19286 | -0.39796 | -0.73973 | -0.19286 | -0.20919 | 0.011691 | 0.41778 | 0.13942 | 0.61014 | 10.0633 | 0.010216 | -0.006272 | 0.0011701 | 0.010216 | 0.011398 | -0.11036 | -0.28864 | -0.50726 | -0.11036 | -0.11913 | -0.19286 | -0.39796 | -0.73973 | -0.19286 | -0.20919
12 | 0.33 | 0.32 | South/Central | NC | Wilmington.Intl.AP.723013 | 3 | 883625 | 36.6815 | 11.3642 | 52.3934 | 36.5944 | 15.799 | 849.33 | 0.67105 | 2.03 | 0.96145 | -0.2904 | 0.78558 | -0.73935 | -13.22 | -0.46769 | -0.27165 | -16.7585 | -0.10276 | -31.92 | 1.5604 | -1.6631 | -45.9929 | 0.67105 | 2.03 | 0.96145 | -0.2904 | 0.78558 | 0.77208 | 1.28 | 1.1626 | -0.39053 | -0.61156 | 0.011691 | 0.42883 | 0.13285 | 0.61251 | 9.9292 | 0.007845 | -0.0086434 | -0.0012013 | 0.007845 | 0.0090261 | 0.023732 | -0.15455 | -0.37317 | 0.023732 | 0.014964 | 0.0091839 | -0.19592 | -0.53769 | 0.0091839 | -0.0071495 | 0.011691 | 0.42883 | 0.13285 | 0.61251 | 9.9292 | 0.007845 | -0.0086434 | -0.0012013 | 0.007845 | 0.0090261 | 0.023732 | -0.15455 | -0.37317 | 0.023732 | 0.014964 | 0.0091839 | -0.19592 | -0.53769 | 0.0091839 | -0.0071495
13 | 0.33 | 0.27 | South/Central | NC | Wilmington.Intl.AP.723013 | 3 | 883625 | 37.3159 | 11.0419 | 52.5755 | 37.2272 | 15.3483 | 842.99 | 0.48892 | 8.37 | 0.32861 | 0.16031 | 10.5629 | -0.92147 | -6.88 | -1.1005 | 0.17906 | -6.9812 | -0.28488 | -25.58 | 0.92752 | -1.2124 | -36.2156 | 0.48892 | 8.37 | 0.32861 | 0.16031 | 10.5629 | 0.58995 | 7.62 | 0.52978 | 0.060176 | 9.1657 | 0.011691 | 0.43625 | 0.12909 | 0.61464 | 9.8551 | 0.0057158 | -0.010773 | -0.0033305 | 0.0057158 | 0.0068969 | 0.097851 | -0.080432 | -0.29905 | 0.097851 | 0.089083 | 0.12349 | -0.081615 | -0.42338 | 0.12349 | 0.10715 | 0.011691 | 0.43625 | 0.12909 | 0.61464 | 9.8551 | 0.0057158 | -0.010773 | -0.0033305 | 0.0057158 | 0.0068969 | 0.097851 | -0.080432 | -0.29905 | 0.097851 | 0.089083 | 0.12349 | -0.081615 | -0.42338 | 0.12349 | 0.10715
14 | 0.33 | 0.23 | South/Central | NC | Wilmington.Intl.AP.723013 | 3 | 883625 | 37.7085 | 10.8809 | 52.7167 | 37.619 | 15.0977 | 839.9 | 0.34778 | 11.46 | -0.063115 | 0.4109 | 15.4887 | -1.0626 | -3.79 | -1.4923 | 0.42964 | -2.0554 | -0.42602 | -22.49 | 0.5358 | -0.96182 | -31.2898 | 0.34778 | 11.46 | -0.063115 | 0.4109 | 15.4887 | 0.44881 | 10.71 | 0.13805 | 0.31076 | 14.0915 | 0.011691 | 0.44084 | 0.1272 | 0.61629 | 9.819 | 0.0040658 | -0.012423 | -0.0049805 | 0.0040658 | 0.0052469 | 0.13397 | -0.044308 | -0.26292 | 0.13397 | 0.12521 | 0.18107 | -0.024029 | -0.3658 | 0.18107 | 0.16474 | 0.011691 | 0.44084 | 0.1272 | 0.61629 | 9.819 | 0.0040658 | -0.012423 | -0.0049805 | 0.0040658 | 0.0052469 | 0.13397 | -0.044308 | -0.26292 | 0.13397 | 0.12521 | 0.18107 | -0.024029 | -0.3658 | 0.18107 | 0.16474
15 | 0.33 | 0.19 | South/Central | NC | Wilmington.Intl.AP.723013 | 3 | 883625 | 38.6336 | 10.399 | 52.9998 | 38.5419 | 14.4579 | 831.2 | 0.064703 | 20.16 | -0.98601 | 1.0507 | 29.0544 | -1.3457 | 4.91 | -2.4152 | 1.0695 | 11.5103 | -0.7091 | -13.79 | -0.3871 | -0.322 | -17.7241 | 0.064703 | 20.16 | -0.98601 | 1.0507 | 29.0544 | 0.16573 | 19.41 | -0.78485 | 0.95058 | 27.6573 | 0.011691 | 0.45165 | 0.12157 | 0.6196 | 9.7173 | 0.00075641 | -0.015732 | -0.0082898 | 0.00075641 | 0.0019375 | 0.23568 | 0.057401 | -0.16121 | 0.23568 | 0.22692 | 0.33966 | 0.13456 | -0.20721 | 0.33966 | 0.32333 | 0.011691 | 0.45165 | 0.12157 | 0.6196 | 9.7173 | 0.00075641 | -0.015732 | -0.0082898 | 0.00075641 | 0.0019375 | 0.23568 | 0.057401 | -0.16121 | 0.23568 | 0.22692 | 0.33966 | 0.13456 | -0.20721 | 0.33966 | 0.32333
16 | 0.33 | 0.17 | South/Central | NC | Wilmington.Intl.AP.723013 | 3 | 883625 | 39.1174 | 10.1487 | 53.1528 | 39.0246 | 14.1282 | 826.81 | -0.088319 | 24.55 | -1.4687 | 1.3804 | 35.9525 | -1.4987 | 9.3 | -2.8978 | 1.3991 | 18.4084 | -0.86212 | -9.4 | -0.86979 | 0.0076656 | -10.826 | -0.088319 | 24.55 | -1.4687 | 1.3804 | 35.9525 | 0.012713 | 23.8 | -1.2675 | 1.2802 | 34.5554 | 0.011691 | 0.45731 | 0.11865 | 0.62139 | 9.6659 | -0.0010325 | -0.017521 | -0.010079 | -0.0010325 | 0.00014863 | 0.28701 | 0.10872 | -0.10989 | 0.28701 | 0.27824 | 0.42031 | 0.21521 | -0.12656 | 0.42031 | 0.40397 | 0.011691 | 0.45731 | 0.11865 | 0.62139 | 9.6659 | -0.0010325 | -0.017521 | -0.010079 | -0.0010325 | 0.00014863 | 0.28701 | 0.10872 | -0.10989 | 0.28701 | 0.27824 | 0.42031 | 0.21521 | -0.12656 | 0.42031 | 0.40397
17 | 0.3 | 0.47 | South/Central | NC | Wilmington.Intl.AP.723013 | 3 | 883625 | 33.2143 | 13.1692 | 51.2727 | 33.1353 | 18.1373 | 880.37 | 1.7918 | -29.01 | 4.4205 | -2.6287 | -47.6898 | 0.38141 | -44.26 | 2.9914 | -2.61 | -65.2339 | 1.018 | -62.96 | 5.0194 | -4.0014 | -94.4683 | 1.7918 | -29.01 | 4.4205 | -2.6287 | -47.6898 | 1.8928 | -29.76 | 4.6217 | -2.7289 | -49.087 | 0.011691 | 0.3883 | 0.15396 | 0.59941 | 10.2921 | 0.020947 | 0.0044589 | 0.011901 | 0.020947 | 0.022128 | -0.33915 | -0.51743 | -0.73604 | -0.33915 | -0.34791 | -0.55752 | -0.76263 | -1.1044 | -0.55752 | -0.57386 | 0.011691 | 0.3883 | 0.15396 | 0.59941 | 10.2921 | 0.020947 | 0.0044589 | 0.011901 | 0.020947 | 0.022128 | -0.33915 | -0.51743 | -0.73604 | -0.33915 | -0.34791 | -0.55752 | -0.76263 | -1.1044 | -0.55752 | -0.57386
18 | 0.3 | 0.42 | South/Central | NC | Wilmington.Intl.AP.723013 | 3 | 883625 | 34.0404 | 12.5272 | 51.2563 | 33.9595 | 17.2968 | 864.56 | 1.8082 | -13.2 | 3.5963 | -1.7882 | -24.8995 | 0.39778 | -28.45 | 2.1672 | -1.7694 | -42.4436 | 1.0344 | -47.15 | 4.1952 | -3.1609 | -71.678 | 1.8082 | -13.2 | 3.5963 | -1.7882 | -24.8995 | 1.9092 | -13.95 | 3.7975 | -1.8883 | -26.2966 | 0.011691 | 0.39795 | 0.14645 | 0.59922 | 10.1073 | 0.021139 | 0.0046503 | 0.012092 | 0.021139 | 0.02232 | -0.15432 | -0.3326 | -0.55121 | -0.15432 | -0.16308 | -0.29109 | -0.49619 | -0.83796 | -0.29109 | -0.30742 | 0.011691 | 0.39795 | 0.14645 | 0.59922 | 10.1073 | 0.021139 | 0.0046503 | 0.012092 | 0.021139 | 0.02232 | -0.15432 | -0.3326 | -0.55121 | -0.15432 | -0.16308 | -0.29109 | -0.49619 | -0.83796 | -0.29109 | -0.30742
19 | 0.3 | 0.37 | South/Central | NC | Wilmington.Intl.AP.723013 | 3 | 883625 | 34.885 | 11.9662 | 51.3602 | 34.8021 | 16.5581 | 851.99 | 1.7043 | -0.63 | 2.7538 | -1.0495 | -6.3845 | 0.2939 | -15.88 | 1.3246 | -1.0307 | -23.9286 | 0.93049 | -34.58 | 3.3527 | -2.4222 | -53.163 | 1.7043 | -0.63 | 2.7538 | -1.0495 | -6.3845 | 1.8053 | -1.38 | 2.9549 | -1.1496 | -7.7816 | 0.011691 | 0.40783 | 0.13989 | 0.60043 | 9.9603 | 0.019924 | 0.0034359 | 0.010878 | 0.019924 | 0.021105 | -0.0073651 | -0.18565 | -0.40426 | -0.0073651 | -0.016133 | -0.074639 | -0.27974 | -0.62151 | -0.074639 | -0.090972 | 0.011691 | 0.40783 | 0.13989 | 0.60043 | 9.9603 | 0.019924 | 0.0034359 | 0.010878 | 0.019924 | 0.021105 | -0.0073651 | -0.18565 | -0.40426 | -0.0073651 | -0.016133 | -0.074639 | -0.27974 | -0.62151 | -0.074639 | -0.090972
20 | 0.3 | 0.32 | South/Central | NC | Wilmington.Intl.AP.723013 | 3 | 883625 | 35.8111 | 11.4039 | 51.5437 | 35.726 | 15.8177 | 840.28 | 1.5208 | 11.08 | 1.8299 | -0.30908 | 11.1572 | 0.1104 | -4.17 | 0.40073 | -0.29033 | -6.3869 | 0.74698 | -22.87 | 2.4288 | -1.6818 | -35.6213 | 1.5208 | 11.08 | 1.8299 | -0.30908 | 11.1572 | 1.6218 | 10.33 | 2.031 | -0.40921 | 9.7601 | 0.011691 | 0.41865 | 0.13332 | 0.60258 | 9.8234 | 0.017779 | 0.0012906 | 0.0087327 | 0.017779 | 0.01896 | 0.12953 | -0.04875 | -0.26737 | 0.12953 | 0.12076 | 0.13043 | -0.074667 | -0.41644 | 0.13043 | 0.1141 | 0.011691 | 0.41865 | 0.13332 | 0.60258 | 9.8234 | 0.017779 | 0.0012906 | 0.0087327 | 0.017779 | 0.01896 | 0.12953 | -0.04875 | -0.26737 | 0.12953 | 0.12076 | 0.13043 | -0.074667 | -0.41644 | 0.13043 | 0.1141
21 | 0.3 | 0.27 | South/Central | NC | Wilmington.Intl.AP.723013 | 3 | 883625 | 36.4444 | 11.0722 | 51.7236 | 36.3578 | 15.3658 | 833.88 | 1.3409 | 17.48 | 1.1981 | 0.14281 | 20.9948 | -0.069514 | 2.23 | -0.23107 | 0.16156 | 3.4506 | 0.56707 | -16.47 | 1.797 | -1.2299 | -25.7837 | 1.3409 | 17.48 | 1.1981 | 0.14281 | 20.9948 | 1.4419 | 16.73 | 1.3992 | 0.042681 | 19.5976 | 0.011691 | 0.42606 | 0.12944 | 0.60468 | 9.7486 | 0.015676 | -0.00081267 | 0.0066295 | 0.015676 | 0.016857 | 0.20435 | 0.02607 | -0.19254 | 0.20435 | 0.19558 | 0.24544 | 0.04034 | -0.30143 | 0.24544 | 0.22911 | 0.011691 | 0.42606 | 0.12944 | 0.60468 | 9.7486 | 0.015676 | -0.00081267 | 0.0066295 | 0.015676 | 0.016857 | 0.20435 | 0.02607 | -0.19254 | 0.20435 | 0.19558 | 0.24544 | 0.04034 | -0.30143 | 0.24544 | 0.22911
22 | 0.3 | 0.23 | South/Central | NC | Wilmington.Intl.AP.723013 | 3 | 883625 | 36.8367 | 10.9016 | 51.8552 | 36.7492 | 15.106 | 830.51 | 1.2093 | 20.85 | 0.80667 | 0.40259 | 26.2894 | -0.20113 | 5.6 | -0.62247 | 0.42134 | 8.7453 | 0.43546 | -13.1 | 1.4056 | -0.97012 | -20.4891 | 1.2093 | 20.85 | 0.80667 | 0.40259 | 26.2894 | 1.3103 | 20.1 | 1.0078 | 0.30246 | 24.8922 | 0.011691 | 0.43064 | 0.12745 | 0.60622 | 9.7092 | 0.014137 | -0.0023513 | 0.0050908 | 0.014137 | 0.015318 | 0.24375 | 0.065468 | -0.15315 | 0.24375 | 0.23498 | 0.30734 | 0.10224 | -0.23953 | 0.30734 | 0.29101 | 0.011691 | 0.43064 | 0.12745 | 0.60622 | 9.7092 | 0.014137 | -0.0023513 | 0.0050908 | 0.014137 | 0.015318 | 0.24375 | 0.065468 | -0.15315 | 0.24375 | 0.23498 | 0.30734 | 0.10224 | -0.23953 | 0.30734 | 0.29101
23 | 0.3 | 0.19 | South/Central | NC | Wilmington.Intl.AP.723013 | 3 | 883625 | 37.7527 | 10.4193 | 52.1285 | 37.663 | 14.4654 | 821.69 | 0.93601 | 29.67 | -0.10719 | 1.0432 | 40.002 | -0.47438 | 14.42 | -1.5363 | 1.0619 | 22.4579 | 0.16221 | -4.28 | 0.49173 | -0.32952 | -6.7765 | 0.93601 | 29.67 | -0.10719 | 1.0432 | 40.002 | 1.037 | 28.92 | 0.093977 | 0.94307 | 38.6049 | 0.011691 | 0.44135 | 0.12181 | 0.60942 | 9.6061 | 0.010943 | -0.0055458 | 0.0018963 | 0.010943 | 0.012124 | 0.34686 | 0.16858 | -0.050036 | 0.34686 | 0.33809 | 0.46765 | 0.26255 | -0.079222 | 0.46765 | 0.45132 | 0.011691 | 0.44135 | 0.12181 | 0.60942 | 9.6061 | 0.010943 | -0.0055458 | 0.0018963 | 0.010943 | 0.012124 | 0.34686 | 0.16858 | -0.050036 | 0.34686 | 0.33809 | 0.46765 | 0.26255 | -0.079222 | 0.46765 | 0.45132
24 | 0.3 | 0.17 | South/Central | NC | Wilmington.Intl.AP.723013 | 3 | 883625 | 38.2456 | 10.1692 | 52.2907 | 38.1548 | 14.1359 | 817.41 | 0.7738 | 33.95 | -0.59891 | 1.3727 | 46.7785 | -0.63659 | 18.7 | -2.0281 | 1.3915 | 29.2344 | 0 | 0 | 0 | 0 | 0 | 0.7738 | 33.95 | -0.59891 | 1.3727 | 46.7785 | 0.87484 | 33.2 | -0.39775 | 1.2726 | 45.3814 | 0.011691 | 0.44712 | 0.11889 | 0.61131 | 9.556 | 0.0090463 | -0.0074421 | 0 | 0.0090463 | 0.010227 | 0.3969 | 0.21862 | 0 | 0.3969 | 0.38813 | 0.54687 | 0.34177 | 0 | 0.54687 | 0.53054 | 0.011691 | 0.44712 | 0.11889 | 0.61131 | 9.556 | 0.0090463 | -0.0074421 | 0 | 0.0090463 | 0.010227 | 0.3969 | 0.21862 | 0 | 0.3969 | 0.38813 | 0.54687 | 0.34177 | 0 | 0.54687 | 0.53054
25 | 0.28 | 0.47 | South/Central | NC | Wilmington.Intl.AP.723013 | 3 | 883625 | 32.8043 | 13.0599 | 50.7135 | 32.7262 | 17.9872 | 871.43 | 2.351 | -20.07 | 4.8296 | -2.4786 | -36.5026 | 0.9406 | -35.32 | 3.4005 | -2.4599 | -54.0467 | 1.5772 | -54.02 | 5.4285 | -3.8514 | -83.2811 | 2.351 | -20.07 | 4.8296 | -2.4786 | -36.5026 | 2.452 | -20.82 | 5.0308 | -2.5788 | -37.8997 | 0.011691 | 0.3835 | 0.15268 | 0.59287 | 10.1876 | 0.027485 | 0.010996 | 0.018438 | 0.027485 | 0.028666 | -0.23463 | -0.41291 | -0.63153 | -0.23463 | -0.2434 | -0.42674 | -0.63184 | -0.97361 | -0.42674 | -0.44307 | 0.011691 | 0.3835 | 0.15268 | 0.59287 | 10.1876 | 0.027485 | 0.010996 | 0.018438 | 0.027485 | 0.028666 | -0.23463 | -0.41291 | -0.63153 | -0.23463 | -0.2434 | -0.42674 | -0.63184 | -0.97361 | -0.42674 | -0.44307
26 | 0.28 | 0.42 | South/Central | NC | Wilmington.Intl.AP.723013 | 3 | 883625 | 33.5091 | 12.5278 | 50.7058 | 33.4294 | 17.2764 | 858.12 | 2.3586 | -6.76 | 4.1264 | -1.7678 | -17.3081 | 0.94824 | -22.01 | 2.6973 | -1.749 | -34.8522 | 1.5848 | -40.71 | 4.7253 | -3.1405 | -64.0866 | 2.3586 | -6.76 | 4.1264 | -1.7678 | -17.3081 | 2.4597 | -7.51 | 4.3276 | -1.8679 | -18.7052 | 0.011691 | 0.39174 | 0.14646 | 0.59278 | 10.032 | 0.027574 | 0.011086 | 0.018528 | 0.027574 | 0.028755 | -0.079029 | -0.25731 | -0.47593 | -0.079029 | -0.087797 | -0.20234 | -0.40744 | -0.74921 | -0.20234 | -0.21868 | 0.011691 | 0.39174 | 0.14646 | 0.59278 | 10.032 | 0.027574 | 0.011086 | 0.018528 | 0.027574 | 0.028755 | -0.079029 | -0.25731 | -0.47593 | -0.079029 | -0.087797 | -0.20234 | -0.40744 | -0.74921 | -0.20234 | -0.21868
27 | 0.28 | 0.37 | South/Central | NC | Wilmington.Intl.AP.723013 | 3 | 883625 | 34.2133 | 12.0566 | 50.7888 | 34.1319 | 16.6568 | 847.52 | 2.2757 | 3.84 | 3.4239 | -1.1482 | -1.7257 | 0.8653 | -11.41 | 1.9948 | -1.1295 | -19.2698 | 1.5019 | -30.11 | 4.0228 | -2.5209 | -48.5042 | 2.2757 | 3.84 | 3.4239 | -1.1482 | -1.7257 | 2.3767 | 3.09 | 3.6251 | -1.2484 | -3.1228 | 0.011691 | 0.39998 | 0.14095 | 0.59375 | 9.9081 | 0.026604 | 0.010116 | 0.017558 | 0.026604 | 0.027785 | 0.044892 | -0.13339 | -0.35201 | 0.044892 | 0.036124 | -0.020174 | -0.22528 | -0.56704 | -0.020174 | -0.036508 | 0.011691 | 0.39998 | 0.14095 | 0.59375 | 9.9081 | 0.026604 | 0.010116 | 0.017558 | 0.026604 | 0.027785 | 0.044892 | -0.13339 | -0.35201 | 0.044892 | 0.036124 | -0.020174 | -0.22528 | -0.56704 | -0.020174 | -0.036508
28 | 0.28 | 0.32 | South/Central | NC | Wilmington.Intl.AP.723013 | 3 | 883625 | 35.0385 | 11.5542 | 50.9412 | 34.9552 | 15.986 | 836.76 | 2.1233 | 14.6 | 2.6007 | -0.47737 | 14.3461 | 0.71289 | -0.65 | 1.1715 | -0.45862 | -3.198 | 1.3495 | -19.35 | 3.1996 | -1.8501 | -32.4324 | 2.1233 | 14.6 | 2.6007 | -0.47737 | 14.3461 | 2.2243 | 13.85 | 2.8018 | -0.5775 | 12.9489 | 0.011691 | 0.40962 | 0.13508 | 0.59554 | 9.7823 | 0.024823 | 0.0083342 | 0.015776 | 0.024823 | 0.026004 | 0.17068 | -0.0075989 | -0.22621 | 0.17068 | 0.16192 | 0.16771 | -0.037387 | -0.37916 | 0.16771 | 0.15138 | 0.011691 | 0.40962 | 0.13508 | 0.59554 | 9.7823 | 0.024823 | 0.0083342 | 0.015776 | 0.024823 | 0.026004 | 0.17068 | -0.0075989 | -0.22621 | 0.17068 | 0.16192 | 0.16771 | -0.037387 | -0.37916 | 0.16771 | 0.15138
29 | 0.28 | 0.27 | South/Central | NC | Wilmington.Intl.AP.723013 | 3 | 883625 | 35.6928 | 11.2034 | 51.114 | 35.608 | 15.506 | 829.75 | 1.9504 | 21.61 | 1.9479 | 0.0025711 | 25.0275 | 0.54006 | 6.36 | 0.51874 | 0.021318 | 7.4834 | 1.1766 | -12.34 | 2.5468 | -1.3701 | -21.751 | 1.9504 | 21.61 | 1.9479 | 0.0025711 | 25.0275 | 2.0515 | 20.86 | 2.149 | -0.097562 | 23.6304 | 0.011691 | 0.41727 | 0.13097 | 0.59756 | 9.7003 | 0.022802 | 0.0063136 | 0.013756 | 0.022802 | 0.023983 | 0.25263 | 0.074352 | -0.14426 | 0.25263 | 0.24387 | 0.29259 | 0.087486 | -0.25428 | 0.29259 | 0.27625 | 0.011691 | 0.41727 | 0.13097 | 0.59756 | 9.7003 | 0.022802 | 0.0063136 | 0.013756 | 0.022802 | 0.023983 | 0.25263 | 0.074352 | -0.14426 | 0.25263 | 0.24387 | 0.29259 | 0.087486 | -0.25428 | 0.29259 | 0.27625
30 | 0.28 | 0.23 | South/Central | NC | Wilmington.Intl.AP.723013 | 3 | 883625 | 36.2363 | 10.9221 | 51.2654 | 36.1502 | 15.1153 | 824.17 | 1.7991 | 27.19 | 1.4057 | 0.39336 | 33.5883 | 0.38867 | 11.94 | -0.023434 | 0.4121 | 16.0442 | 1.0253 | -6.76 | 2.0046 | -0.97936 | -13.1902 | 1.7991 | 27.19 | 1.4057 | 0.39336 | 33.5883 | 1.9001 | 26.44 | 1.6069 | 0.29322 | 32.1912 | 0.011691 | 0.42363 | 0.12769 | 0.59933 | 9.6351 | 0.021032 | 0.0045438 | 0.011986 | 0.021032 | 0.022213 | 0.31787 | 0.13959 | -0.079029 | 0.31787 | 0.3091 | 0.39267 | 0.18757 | -0.1542 | 0.39267 | 0.37634 | 0.011691 | 0.42363 | 0.12769 | 0.59933 | 9.6351 | 0.021032 | 0.0045438 | 0.011986 | 0.021032 | 0.022213 | 0.31787 | 0.13959 | -0.079029 | 0.31787 | 0.3091 | 0.39267 | 0.18757 | -0.1542 | 0.39267 | 0.37634
31 | 0.28 | 0.19 | South/Central | NC | Wilmington.Intl.AP.723013 | 3 | 883625 | 37.1421 | 10.44 | 51.5285 | 37.0538 | 14.4747 | 815.23 | 1.5359 | 36.13 | 0.50201 | 1.0339 | 47.43 | 0.12556 | 20.88 | -0.92713 | 1.0527 | 29.8859 | 0.76215 | 2.18 | 1.1009 | -0.33878 | 0.65154 | 1.5359 | 36.13 | 0.50201 | 1.0339 | 47.43 | 1.637 | 35.38 | 0.70318 | 0.9338 | 46.0329 | 0.011691 | 0.43422 | 0.12205 | 0.6024 | 9.5306 | 0.017956 | 0.0014678 | 0.00891 | 0.017956 | 0.019137 | 0.42238 | 0.2441 | 0.025486 | 0.42238 | 0.41361 | 0.55449 | 0.34939 | 0.0076169 | 0.55449 | 0.53815 | 0.011691 | 0.43422 | 0.12205 | 0.6024 | 9.5306 | 0.017956 | 0.0014678 | 0.00891 | 0.017956 | 0.019137 | 0.42238 | 0.2441 | 0.025486 | 0.42238 | 0.41361 | 0.55449 | 0.34939 | 0.0076169 | 0.55449 | 0.53815
32 | 0.28 | 0.17 | South/Central | NC | Wilmington.Intl.AP.723013 | 3 | 883625 | 37.6343 | 10.1893 | 51.69 | 37.5448 | 14.1452 | 810.91 | 1.3744 | 40.45 | 0.011022 | 1.3634 | 54.2141 | -0.035966 | 25.2 | -1.4181 | 1.3822 | 36.67 | 0.60062 | 6.5 | 0.60993 | -0.0093115 | 7.4356 | 1.3744 | 40.45 | 0.011022 | 1.3634 | 54.2141 | 1.4755 | 39.7 | 0.21219 | 1.2633 | 52.8169 | 0.011691 | 0.43997 | 0.11912 | 0.60429 | 9.4801 | 0.016068 | -0.00042046 | 0.0070217 | 0.016068 | 0.017249 | 0.47289 | 0.2946 | 0.075989 | 0.47289 | 0.46412 | 0.6338 | 0.4287 | 0.086927 | 0.6338 | 0.61746 | 0.011691 | 0.43997 | 0.11912 | 0.60429 | 9.4801 | 0.016068 | -0.00042046 | 0.0070217 | 0.016068 | 0.017249 | 0.47289 | 0.2946 | 0.075989 | 0.47289 | 0.46412 | 0.6338 | 0.4287 | 0.086927 | 0.6338 | 0.61746
33 | 0.27 | 0.47 | South/Central | NC | Wilmington.Intl.AP.723013 | 3 | 883625 | 32.5634 | 13.0505 | 50.4532 | 32.4859 | 17.9673 | 868.21 | 2.6112 | -16.85 | 5.0699 | -2.4587 | -32.6375 | 1.2008 | -32.1 | 3.6408 | -2.44 | -50.1816 | 1.8374 | -50.8 | 5.6689 | -3.8314 | -79.416 | 2.6112 | -16.85 | 5.0699 | -2.4587 | -32.6375 | 2.7123 | -17.6 | 5.2711 | -2.5589 | -34.0347 | 0.011691 | 0.38069 | 0.15257 | 0.58983 | 10.1499 | 0.030527 | 0.014038 | 0.021481 | 0.030527 | 0.031708 | -0.19699 | -0.37527 | -0.59388 | -0.19699 | -0.20576 | -0.38155 | -0.58666 | -0.92842 | -0.38155 | -0.39789 | 0.011691 | 0.38069 | 0.15257 | 0.58983 | 10.1499 | 0.030527 | 0.014038 | 0.021481 | 0.030527 | 0.031708 | -0.19699 | -0.37527 | -0.59388 | -0.19699 | -0.20576 | -0.38155 | -0.58666 | -0.92842 | -0.38155 | -0.39789
34 | 0.27 | 0.42 | South/Central | NC | Wilmington.Intl.AP.723013 | 3 | 883625 | 33.2386 | 12.5285 | 50.426 | 33.1595 | 17.2664 | 854.86 | 2.6385 | -3.5 | 4.3963 | -1.7578 | -13.4595 | 1.2281 | -18.75 | 2.9672 | -1.7391 | -31.0036 | 1.8647 | -37.45 | 4.9952 | -3.1305 | -60.238 | 2.6385 | -3.5 | 4.3963 | -1.7578 | -13.4595 | 2.7395 | -4.25 | 4.5975 | -1.858 | -14.8566 | 0.011691 | 0.38858 | 0.14647 | 0.58951 | 9.9939 | 0.030846 | 0.014357 | 0.0218 | 0.030846 | 0.032027 | -0.040917 | -0.2192 | -0.43781 | -0.040917 | -0.049685 | -0.15735 | -0.36245 | -0.70422 | -0.15735 | -0.17368 | 0.011691 | 0.38858 | 0.14647 | 0.58951 | 9.9939 | 0.030846 | 0.014357 | 0.0218 | 0.030846 | 0.032027 | -0.040917 | -0.2192 | -0.43781 | -0.040917 | -0.049685 | -0.15735 | -0.36245 | -0.70422 | -0.15735 | -0.17368
35 | 0.27 | 0.37 | South/Central | NC | Wilmington.Intl.AP.723013 | 3 | 883625 | 33.823 | 12.1563 | 50.5082 | 33.7425 | 16.7657 | 846.46 | 2.5562 | 4.9 | 3.8133 | -1.2571 | -1.061 | 1.1458 | -10.35 | 2.3842 | -1.2384 | -18.6051 | 1.7824 | -29.05 | 4.4123 | -2.6298 | -47.8395 | 2.5562 | 4.9 | 3.8133 | -1.2571 | -1.061 | 2.6573 | 4.15 | 4.0145 | -1.3572 | -2.4582 | 0.011691 | 0.39541 | 0.14212 | 0.59047 | 9.8957 | 0.029884 | 0.013396 | 0.020838 | 0.029884 | 0.031065 | 0.057284 | -0.121 | -0.33961 | 0.057284 | 0.048516 | -0.012404 | -0.21751 | -0.55927 | -0.012404 | -0.028738 | 0.011691 | 0.39541 | 0.14212 | 0.59047 | 9.8957 | 0.029884 | 0.013396 | 0.020838 | 0.029884 | 0.031065 | 0.057284 | -0.121 | -0.33961 | 0.057284 | 0.048516 | -0.012404 | -0.21751 | -0.55927 | -0.012404 | -0.028738
36 | 0.27 | 0.32 | South/Central | NC | Wilmington.Intl.AP.723013 | 3 | 883625 | 34.5774 | 11.6951 | 50.6502 | 34.4952 | 16.1551 | 836.67 | 2.4142 | 14.69 | 3.0607 | -0.64648 | 13.5258 | 1.0038 | -0.56 | 1.6316 | -0.62774 | -4.0183 | 1.6404 | -19.26 | 3.6596 | -2.0192 | -33.2527 | 2.4142 | 14.69 | 3.0607 | -0.64648 | 13.5258 | 2.5153 | 13.94 | 3.2619 | -0.74662 | 12.1287 | 0.011691 | 0.40423 | 0.13672 | 0.59213 | 9.7812 | 0.028224 | 0.011735 | 0.019178 | 0.028224 | 0.029405 | 0.17174 | -0.0065468 | -0.22516 | 0.17174 | 0.16297 | 0.15813 | -0.046976 | -0.38875 | 0.15813 | 0.14179 | 0.011691 | 0.40423 | 0.13672 | 0.59213 | 9.7812 | 0.028224 | 0.011735 | 0.019178 | 0.028224 | 0.029405 | 0.17174 | -0.0065468 | -0.22516 | 0.17174 | 0.16297 | 0.15813 | -0.046976 | -0.38875 | 0.15813 | 0.14179
37 | 0.27 | 0.27 | South/Central | NC | Wilmington.Intl.AP.723013 | 3 | 883625 | 35.3019 | 11.2833 | 50.8127 | 35.2179 | 15.5948 | 828.06 | 2.2517 | 23.3 | 2.3379 | -0.086222 | 26.4973 | 0.84133 | 8.05 | 0.9088 | -0.067474 | 8.9532 | 1.4779 | -10.65 | 2.9369 | -1.4589 | -20.2812 | 2.2517 | 23.3 | 2.3379 | -0.086222 | 26.4973 | 2.3528 | 22.55 | 2.5391 | -0.18635 | 25.1002 | 0.011691 | 0.4127 | 0.13191 | 0.59403 | 9.6806 | 0.026324 | 0.0098356 | 0.017278 | 0.026324 | 0.027505 | 0.27239 | 0.09411 | -0.12451 | 0.27239 | 0.26362 | 0.30977 | 0.10467 | -0.2371 | 0.30977 | 0.29344 | 0.011691 | 0.4127 | 0.13191 | 0.59403 | 9.6806 | 0.026324 | 0.0098356 | 0.017278 | 0.026324 | 0.027505 | 0.27239 | 0.09411 | -0.12451 | 0.27239 | 0.26362 | 0.30977 | 0.10467 | -0.2371 | 0.30977 | 0.29344
38 | 0.27 | 0.23 | South/Central | NC | Wilmington.Intl.AP.723013 | 3 | 883625 | 35.9362 | 10.9419 | 50.9753 | 35.8508 | 15.1246 | 821.13 | 2.0891 | 30.23 | 1.7051 | 0.38403 | 37.0495 | 0.67874 | 14.98 | 0.27596 | 0.40277 | 19.5054 | 1.3153 | -3.72 | 2.304 | -0.98869 | -9.729 | 2.0891 | 30.23 | 1.7051 | 0.38403 | 37.0495 | 2.1902 | 29.48 | 1.9063 | 0.28389 | 35.6524 | 0.011691 | 0.42012 | 0.12792 | 0.59593 | 9.5995 | 0.024423 | 0.0079349 | 0.015377 | 0.024423 | 0.025604 | 0.35341 | 0.17513 | -0.043489 | 0.35341 | 0.34464 | 0.43313 | 0.22803 | -0.11374 | 0.43313 | 0.4168 | 0.011691 | 0.42012 | 0.12792 | 0.59593 | 9.5995 | 0.024423 | 0.0079349 | 0.015377 | 0.024423 | 0.025604 | 0.35341 | 0.17513 | -0.043489 | 0.35341 | 0.34464 | 0.43313 | 0.22803 | -0.11374 | 0.43313 | 0.4168
39 | 0.27 | 0.19 | South/Central | NC | Wilmington.Intl.AP.723013 | 3 | 883625 | 36.8415 | 10.45 | 51.2286 | 36.7539 | 14.4747 | 811.91 | 1.8358 | 39.45 | 0.80195 | 1.0339 | 51.2656 | 0.42543 | 24.2 | -0.62719 | 1.0526 | 33.7215 | 1.062 | 5.5 | 1.4009 | -0.33884 | 4.4871 | 1.8358 | 39.45 | 0.80195 | 1.0339 | 51.2656 | 1.9369 | 38.7 | 1.0031 | 0.93374 | 49.8685 | 0.011691 | 0.4307 | 0.12217 | 0.5989 | 9.4917 | 0.021462 | 0.0049735 | 0.012416 | 0.021462 | 0.022643 | 0.4612 | 0.28291 | 0.064299 | 0.4612 | 0.45243 | 0.59933 | 0.39423 | 0.052457 | 0.59933 | 0.58299 | 0.011691 | 0.4307 | 0.12217 | 0.5989 | 9.4917 | 0.021462 | 0.0049735 | 0.012416 | 0.021462 | 0.022643 | 0.4612 | 0.28291 | 0.064299 | 0.4612 | 0.45243 | 0.59933 | 0.39423 | 0.052457 | 0.59933 | 0.58299
40 | 0.27 | 0.17 | South/Central | NC | Wilmington.Intl.AP.723013 | 3 | 883625 | 37.3237 | 10.2091 | 51.3894 | 37.2349 | 14.1545 | 807.76 | 1.675 | 43.6 | 0.32092 | 1.3541 | 57.8109 | 0.26464 | 28.35 | -1.1082 | 1.3729 | 40.2668 | 0.90123 | 9.65 | 0.91984 | -0.01861 | 11.0324 | 1.675 | 43.6 | 0.32092 | 1.3541 | 57.8109 | 1.7761 | 42.85 | 0.52209 | 1.254 | 56.4138 | 0.011691 | 0.43634 | 0.11935 | 0.60078 | 9.4432 | 0.019582 | 0.0030938 | 0.010536 | 0.019582 | 0.020763 | 0.50971 | 0.33143 | 0.11281 | 0.50971 | 0.50094 | 0.67585 | 0.47074 | 0.12898 | 0.67585 | 0.65951 | 0.011691 | 0.43634 | 0.11935 | 0.60078 | 9.4432 | 0.019582 | 0.0030938 | 0.010536 | 0.019582 | 0.020763 | 0.50971 | 0.33143 | 0.11281 | 0.50971 | 0.50094 | 0.67585 | 0.47074 | 0.12898 | 0.67585 | 0.65951
41 | 0.26 | 0.47 | South/Central | NC | Wilmington.Intl.AP.723013 | 3 | 883625 | 32.3136 | 13.0405 | 50.1842 | 32.2367 | 17.9475 | 864.88 | 2.8803 | -13.52 | 5.3192 | -2.4389 | -28.6621 | 1.4699 | -28.77 | 3.8901 | -2.4202 | -46.2062 | 2.1065 | -47.47 | 5.9181 | -3.8116 | -75.4406 | 2.8803 | -13.52 | 5.3192 | -2.4389 | -28.6621 | 2.9813 | -14.27 | 5.5204 | -2.539 | -30.0593 | 0.011691 | 0.37777 | 0.15245 | 0.58669 | 10.111 | 0.033672 | 0.017184 | 0.024626 | 0.033672 | 0.034854 | -0.15806 | -0.33634 | -0.55495 | -0.15806 | -0.16683 | -0.33508 | -0.54018 | -0.88195 | -0.33508 | -0.35141 | 0.011691 | 0.37777 | 0.15245 | 0.58669 | 10.111 | 0.033672 | 0.017184 | 0.024626 | 0.033672 | 0.034854 | -0.15806 | -0.33634 | -0.55495 | -0.15806 | -0.16683 | -0.33508 | -0.54018 | -0.88195 | -0.33508 | -0.35141
42 | 0.26 | 0.42 | South/Central | NC | Wilmington.Intl.AP.723013 | 3 | 883625 | 32.9677 | 12.5376 | 50.1549 | 32.8893 | 17.2656 | 851.87 | 2.9096 | -0.51 | 4.6666 | -1.757 | -9.9684 | 1.4992 | -15.76 | 3.2374 | -1.7382 | -27.5125 | 2.1358 | -34.46 | 5.2655 | -3.1297 | -56.7469 | 2.9096 | -0.51 | 4.6666 | -1.757 | -9.9684 | 3.0106 | -1.26 | 4.8677 | -1.8571 | -11.3656 | 0.011691 | 0.38541 | 0.14657 | 0.58634 | 9.9589 | 0.034015 | 0.017526 | 0.024968 | 0.034015 | 0.035196 | -0.0059622 | -0.18424 | -0.40286 | -0.0059622 | -0.01473 | -0.11654 | -0.32164 | -0.66341 | -0.11654 | -0.13287 | 0.011691 | 0.38541 | 0.14657 | 0.58634 | 9.9589 | 0.034015 | 0.017526 | 0.024968 | 0.034015 | 0.035196 | -0.0059622 | -0.18424 | -0.40286 | -0.0059622 | -0.01473 | -0.11654 | -0.32164 | -0.66341 | -0.11654 | -0.13287
43 | 0.26 | 0.37 | South/Central | NC | Wilmington.Intl.AP.723013 | 3 | 883625 | 33.4413 | 12.2568 | 50.2471 | 33.3618 | 16.8853 | 845.8 | 2.8174 | 5.56 | 4.1941 | -1.3767 | -0.93229 | 1.407 | -9.69 | 2.7649 | -1.358 | -18.4764 | 2.0436 | -28.39 | 4.793 | -2.7494 | -47.7108 | 2.8174 | 5.56 | 4.1941 | -1.3767 | -0.93229 | 2.9184 | 4.81 | 4.3952 | -1.4768 | -2.3294 | 0.011691 | 0.39095 | 0.14329 | 0.58742 | 9.8879 | 0.032937 | 0.016448 | 0.023891 | 0.032937 | 0.034118 | 0.065 | -0.11328 | -0.3319 | 0.065 | 0.056232 | -0.010899 | -0.216 | -0.55777 | -0.010899 | -0.027232 | 0.011691 | 0.39095 | 0.14329 | 0.58742 | 9.8879 | 0.032937 | 0.016448 | 0.023891 | 0.032937 | 0.034118 | 0.065 | -0.11328 | -0.3319 | 0.065 | 0.056232 | -0.010899 | -0.216 | -0.55777 | -0.010899 | -0.027232
44 | 0.26 | 0.32 | South/Central | NC | Wilmington.Intl.AP.723013 | 3 | 883625 | 34.0855 | 11.8747 | 50.3686 | 34.0044 | 16.3643 | 837.45 | 2.6958 | 13.91 | 3.5515 | -0.85566 | 11.5102 | 1.2854 | -1.34 | 2.1224 | -0.83691 | -6.0339 | 1.922 | -20.04 | 4.1504 | -2.2284 | -35.2683 | 2.6958 | 13.91 | 3.5515 | -0.85566 | 11.5102 | 2.7969 | 13.16 | 3.7527 | -0.95579 | 10.113 | 0.011691 | 0.39848 | 0.13882 | 0.58884 | 9.7903 | 0.031516 | 0.015028 | 0.02247 | 0.031516 | 0.032697 | 0.16262 | -0.015665 | -0.23428 | 0.16262 | 0.15385 | 0.13456 | -0.07054 | -0.41231 | 0.13456 | 0.11823 | 0.011691 | 0.39848 | 0.13882 | 0.58884 | 9.7903 | 0.031516 | 0.015028 | 0.02247 | 0.031516 | 0.032697 | 0.16262 | -0.015665 | -0.23428 | 0.16262 | 0.15385 | 0.13456 | -0.07054 | -0.41231 | 0.13456 | 0.11823
45 | 0.26 | 0.27 | South/Central | NC | Wilmington.Intl.AP.723013 | 3 | 883625 | 34.9109 | 11.373 | 50.5216 | 34.8279 | 15.6938 | 826.68 | 2.5428 | 24.68 | 2.728 | -0.18515 | 27.5649 | 1.1325 | 9.43 | 1.2989 | -0.16641 | 10.0208 | 1.769 | -9.27 | 3.3269 | -1.5579 | -19.2136 | 2.5428 | 24.68 | 2.728 | -0.18515 | 27.5649 | 2.6439 | 23.93 | 2.9292 | -0.28529 | 26.1678 | 0.011691 | 0.40813 | 0.13296 | 0.59063 | 9.6644 | 0.029728 | 0.013239 | 0.020681 | 0.029728 | 0.030909 | 0.28853 | 0.11024 | -0.10837 | 0.28853 | 0.27976 | 0.32225 | 0.11715 | -0.22462 | 0.32225 | 0.30592 | 0.011691 | 0.40813 | 0.13296 | 0.59063 | 9.6644 | 0.029728 | 0.013239 | 0.020681 | 0.029728 | 0.030909 | 0.28853 | 0.11024 | -0.10837 | 0.28853 | 0.27976 | 0.32225 | 0.11715 | -0.22462 | 0.32225 | 0.30592
46 | 0.26 | 0.23 | South/Central | NC | Wilmington.Intl.AP.723013 | 3 | 883625 | 35.6348 | 10.9519 | 50.6837 | 35.5501 | 15.1337 | 818.08 | 2.3807 | 33.28 | 2.0058 | 0.37495 | 40.5371 | 0.97033 | 18.03 | 0.57663 | 0.3937 | 22.9929 | 1.6069 | -0.67 | 2.6047 | -0.99776 | -6.2414 | 2.3807 | 33.28 | 2.0058 | 0.37495 | 40.5371 | 2.4818 | 32.53 | 2.2069 | 0.27482 | 39.1399 | 0.011691 | 0.41659 | 0.12803 | 0.59253 | 9.5639 | 0.027832 | 0.011344 | 0.018786 | 0.027832 | 0.029013 | 0.38906 | 0.21078 | -0.0078327 | 0.38906 | 0.3803 | 0.4739 | 0.2688 | -0.072966 | 0.4739 | 0.45757 | 0.011691 | 0.41659 | 0.12803 | 0.59253 | 9.5639 | 0.027832 | 0.011344 | 0.018786 | 0.027832 | 0.029013 | 0.38906 | 0.21078 | -0.0078327 | 0.38906 | 0.3803 | 0.4739 | 0.2688 | -0.072966 | 0.4739 | 0.45757
47 | 0.26 | 0.19 | South/Central | NC | Wilmington.Intl.AP.723013 | 3 | 883625 | 36.5309 | 10.4697 | 50.9372 | 36.444 | 14.4932 | 809.03 | 2.1272 | 42.33 | 1.1118 | 1.0154 | 54.4981 | 0.71685 | 27.08 | -0.31729 | 1.0341 | 36.954 | 1.3534 | 8.38 | 1.7108 | -0.35733 | 7.7196 | 2.1272 | 42.33 | 1.1118 | 1.0154 | 54.4981 | 2.2283 | 41.58 | 1.313 | 0.91526 | 53.101 | 0.011691 | 0.42707 | 0.1224 | 0.59549 | 9.4581 | 0.024869 | 0.0083804 | 0.015823 | 0.024869 | 0.02605 | 0.49486 | 0.31658 | 0.097968 | 0.49486 | 0.4861 | 0.63712 | 0.43202 | 0.090247 | 0.63712 | 0.62078 | 0.011691 | 0.42707 | 0.1224 | 0.59549 | 9.4581 | 0.024869 | 0.0083804 | 0.015823 | 0.024869 | 0.02605 | 0.49486 | 0.31658 | 0.097968 | 0.49486 | 0.4861 | 0.63712 | 0.43202 | 0.090247 | 0.63712 | 0.62078
48 | 0.26 | 0.17 | South/Central | NC | Wilmington.Intl.AP.723013 | 3 | 883625 | 37.013 | 10.2197 | 51.0893 | 36.925 | 14.1643 | 804.63 | 1.9752 | 46.73 | 0.63083 | 1.3443 | 61.3885 | 0.56476 | 31.48 | -0.79831 | 1.3631 | 43.8444 | 1.2013 | 12.78 | 1.2297 | -0.028392 | 14.61 | 1.9752 | 46.73 | 0.63083 | 1.3443 | 61.3885 | 2.0762 | 45.98 | 0.83199 | 1.2442 | 59.9914 | 0.011691 | 0.43271 | 0.11947 | 0.59727 | 9.4066 | 0.023091 | 0.0066024 | 0.014045 | 0.023091 | 0.024272 | 0.5463 | 0.36802 | 0.14941 | 0.5463 | 0.53754 | 0.71767 | 0.51257 | 0.1708 | 0.71767 | 0.70134 | 0.011691 | 0.43271 | 0.11947 | 0.59727 | 9.4066 | 0.023091 | 0.0066024 | 0.014045 | 0.023091 | 0.024272 | 0.5463 | 0.36802 | 0.14941 | 0.5463 | 0.53754 | 0.71767 | 0.51257 | 0.1708 | 0.71767 | 0.70134
49 | 0.25 | 0.47 | South/Central | NC | Wilmington.Intl.AP.723013 | 3 | 883625 | 32.0637 | 13.0302 | 49.9232 | 31.9874 | 17.9358 | 861.79 | 3.1413 | -10.43 | 5.5684 | -2.4272 | -25.007 | 1.7309 | -25.68 | 4.1393 | -2.4084 | -42.5511 | 2.3675 | -44.38 | 6.1674 | -3.7999 | -71.7855 | 3.1413 | -10.43 | 5.5684 | -2.4272 | -25.007 | 3.2423 | -11.18 | 5.7696 | -2.5273 | -26.4042 | 0.011691 | 0.37485 | 0.15233 | 0.58363 | 10.0749 | 0.036724 | 0.020235 | 0.027677 | 0.036724 | 0.037905 | -0.12193 | -0.30022 | -0.51883 | -0.12193 | -0.1307 | -0.29235 | -0.49745 | -0.83922 | -0.29235 | -0.30868 | 0.011691 | 0.37485 | 0.15233 | 0.58363 | 10.0749 | 0.036724 | 0.020235 | 0.027677 | 0.036724 | 0.037905 | -0.12193 | -0.30022 | -0.51883 | -0.12193 | -0.1307 | -0.29235 | -0.49745 | -0.83922 | -0.29235 | -0.30868
50 | 0.25 | 0.42 | South/Central | NC | Wilmington.Intl.AP.723013 | 3 | 883625 | 32.6971 | 12.5384 | 49.8842 | 32.6193 | 17.2649 | 848.88 | 3.1803 | 2.48 | 4.9366 | -1.7563 | -6.4867 | 1.7699 | -12.77 | 3.5074 | -1.7376 | -24.0308 | 2.4064 | -31.47 | 5.5355 | -3.129 | -53.2652 | 3.1803 | 2.48 | 4.9366 | -1.7563 | -6.4867 | 3.2813 | 1.73 | 5.1377 | -1.8565 | -7.8838 | 0.011691 | 0.38225 | 0.14658 | 0.58318 | 9.924 | 0.037179 | 0.020691 | 0.028133 | 0.037179 | 0.03836 | 0.028993 | -0.14929 | -0.3679 | 0.028993 | 0.020225 | -0.075834 | -0.28094 | -0.6227 | -0.075834 | -0.092167 | 0.011691 | 0.38225 | 0.14658 | 0.58318 | 9.924 | 0.037179 | 0.020691 | 0.028133 | 0.037179 | 0.03836 | 0.028993 | -0.14929 | -0.3679 | 0.028993 | 0.020225 | -0.075834 | -0.28094 | -0.6227 | -0.075834 | -0.092167
51 | 0.25 | 0.37 | South/Central | NC | Wilmington.Intl.AP.723013 | 3 | 883625 | 33.0596 | 12.3575 | 49.9858 | 32.981 | 17.0049 | 845.14 | 3.0786 | 6.22 | 4.5749 | -1.4963 | -0.80049 | 1.6682 | -9.03 | 3.1458 | -1.4775 | -18.3446 | 2.3048 | -27.73 | 5.1738 | -2.869 | -47.579 | 3.0786 | 6.22 | 4.5749 | -1.4963 | -0.80049 | 3.1797 | 5.47 | 4.7761 | -1.5964 | -2.1976 | 0.011691 | 0.38649 | 0.14447 | 0.58437 | 9.8802 | 0.035991 | 0.019503 | 0.026945 | 0.035991 | 0.037172 | 0.072716 | -0.10557 | -0.32418 | 0.072716 | 0.063948 | -0.0093583 | -0.21446 | -0.55623 | -0.0093583 | -0.025692 | 0.011691 | 0.38649 | 0.14447 | 0.58437 | 9.8802 | 0.035991 | 0.019503 | 0.026945 | 0.035991 | 0.037172 | 0.072716 | -0.10557 | -0.32418 | 0.072716 | 0.063948 | -0.0093583 | -0.21446 | -0.55623 | -0.0093583 | -0.025692
52 | 0.25 | 0.32 | South/Central | NC | Wilmington.Intl.AP.723013 | 3 | 883625 | 33.594 | 12.0552 | 50.0973 | 33.5141 | 16.5832 | 838.54 | 2.9671 | 12.82 | 4.0418 | -1.0746 | 9.1 | 1.5568 | -2.43 | 2.6126 | -1.0559 | -8.4441 | 2.1933 | -21.13 | 4.6407 | -2.4473 | -37.6785 | 2.9671 | 12.82 | 4.0418 | -1.0746 | 9.1 | 3.0682 | 12.07 | 4.2429 | -1.1747 | 7.7029 | 0.011691 | 0.39274 | 0.14093 | 0.58567 | 9.8031 | 0.034688 | 0.018199 | 0.025642 | 0.034688 | 0.035869 | 0.14987 | -0.028408 | -0.24702 | 0.14987 | 0.14111 | 0.10639 | -0.098717 | -0.44049 | 0.10639 | 0.090052 | 0.011691 | 0.39274 | 0.14093 | 0.58567 | 9.8031 | 0.034688 | 0.018199 | 0.025642 | 0.034688 | 0.035869 | 0.14987 | -0.028408 | -0.24702 | 0.14987 | 0.14111 | 0.10639 | -0.098717 | -0.44049 | 0.10639 | 0.090052
53 | 0.25 | 0.27 | South/Central | NC | Wilmington.Intl.AP.723013 | 3 | 883625 | 34.5102 | 11.4536 | 50.2116 | 34.428 | 15.7835 | 824.95 | 2.8529 | 26.41 | 3.1278 | -0.27493 | 29.1207 | 1.4425 | 11.16 | 1.6987 | -0.25618 | 11.5766 | 2.0791 | -7.54 | 3.7267 | -1.6476 | -17.6578 | 2.8529 | 26.41 | 3.1278 | -0.27493 | 29.1207 | 2.9539 | 25.66 | 3.329 | -0.37506 | 27.7236 | 0.011691 | 0.40345 | 0.1339 | 0.58701 | 9.6442 | 0.033352 | 0.016864 | 0.024306 | 0.033352 | 0.034533 | 0.30875 | 0.13047 | -0.088147 | 0.30875 | 0.29998 | 0.34044 | 0.13534 | -0.20643 | 0.34044 | 0.32411 | 0.011691 | 0.40345 | 0.1339 | 0.58701 | 9.6442 | 0.033352 | 0.016864 | 0.024306 | 0.033352 | 0.034533 | 0.30875 | 0.13047 | -0.088147 | 0.30875 | 0.29998 | 0.34044 | 0.13534 | -0.20643 | 0.34044 | 0.32411
54 | 0.25 | 0.23 | South/Central | NC | Wilmington.Intl.AP.723013 | 3 | 883625 | 35.3249 | 10.9626 | 50.3844 | 35.2408 | 15.1436 | 814.98 | 2.6801 | 36.38 | 2.315 | 0.36502 | 44.1006 | 1.2697 | 21.13 | 0.8859 | 0.38377 | 26.5565 | 1.9063 | 2.43 | 2.914 | -1.0077 | -2.6779 | 2.6801 | 36.38 | 2.315 | 0.36502 | 44.1006 | 2.7811 | 35.63 | 2.5162 | 0.26489 | 42.7035 | 0.011691 | 0.41297 | 0.12816 | 0.58903 | 9.5276 | 0.031332 | 0.014843 | 0.022285 | 0.031332 | 0.032513 | 0.42531 | 0.24702 | 0.028408 | 0.42531 | 0.41654 | 0.51556 | 0.31046 | -0.031306 | 0.51556 | 0.49923 | 0.011691 | 0.41297 | 0.12816 | 0.58903 | 9.5276 | 0.031332 | 0.014843 | 0.022285 | 0.031332 | 0.032513 | 0.42531 | 0.24702 | 0.028408 | 0.42531 | 0.41654 | 0.51556 | 0.31046 | -0.031306 | 0.51556 | 0.49923
55 | 0.25 | 0.19 | South/Central | NC | Wilmington.Intl.AP.723013 | 3 | 883625 | 36.2203 | 10.4803 | 50.637 | 36.1341 | 14.5029 | 805.9 | 2.4275 | 45.46 | 1.4218 | 1.0058 | 58.0816 | 1.0171 | 30.21 | -0.0073878 | 1.0245 | 40.5375 | 1.6537 | 11.51 | 2.0207 | -0.36696 | 11.3031 | 2.4275 | 45.46 | 1.4218 | 1.0058 | 58.0816 | 2.5285 | 44.71 | 1.6229 | 0.90562 | 56.6845 | 0.011691 | 0.42344 | 0.12252 | 0.59198 | 9.4215 | 0.028379 | 0.011891 | 0.019333 | 0.028379 | 0.02956 | 0.53146 | 0.35317 | 0.13456 | 0.53146 | 0.52269 | 0.67901 | 0.47391 | 0.13214 | 0.67901 | 0.66268 | 0.011691 | 0.42344 | 0.12252 | 0.59198 | 9.4215 | 0.028379 | 0.011891 | 0.019333 | 0.028379 | 0.02956 | 0.53146 | 0.35317 | 0.13456 | 0.53146 | 0.52269 | 0.67901 | 0.47391 | 0.13214 | 0.67901 | 0.66268
56 | 0.25 | 0.17 | South/Central | NC | Wilmington.Intl.AP.723013 | 3 | 883625 | 36.6934 | 10.2393 | 50.789 | 36.6061 | 14.183 | 801.65 | 2.2754 | 49.71 | 0.94977 | 1.3257 | 64.7293 | 0.86503 | 34.46 | -0.47937 | 1.3444 | 47.1852 | 1.5016 | 15.76 | 1.5487 | -0.047061 | 17.9508 | 2.2754 | 49.71 | 0.94977 | 1.3257 | 64.7293 | 2.3765 | 48.96 | 1.1509 | 1.2255 | 63.3322 | 0.011691 | 0.42897 | 0.1197 | 0.59376 | 9.3718 | 0.026601 | 0.010113 | 0.017555 | 0.026601 | 0.027782 | 0.58114 | 0.40286 | 0.18424 | 0.58114 | 0.57237 | 0.75673 | 0.55163 | 0.20986 | 0.75673 | 0.74039 | 0.011691 | 0.42897 | 0.1197 | 0.59376 | 9.3718 | 0.026601 | 0.010113 | 0.017555 | 0.026601 | 0.027782 | 0.58114 | 0.40286 | 0.18424 | 0.58114 | 0.57237 | 0.75673 | 0.55163 | 0.20986 | 0.75673 | 0.74039
57 | 0.24 | 0.47 | South/Central | NC | Wilmington.Intl.AP.723013 | 3 | 883625 | 31.7729 | 13.0502 | 49.6425 | 31.6973 | 17.9452 | 858.88 | 3.422 | -7.52 | 5.8586 | -2.4366 | -21.668 | 2.0116 | -22.77 | 4.4295 | -2.4179 | -39.2121 | 2.6482 | -41.47 | 6.4575 | -3.8093 | -68.4465 | 3.422 | -7.52 | 5.8586 | -2.4366 | -21.668 | 3.523 | -8.27 | 6.0598 | -2.5367 | -23.0651 | 0.011691 | 0.37145 | 0.15257 | 0.58035 | 10.0409 | 0.040005 | 0.023517 | 0.030959 | 0.040005 | 0.041187 | -0.087914 | -0.2662 | -0.48481 | -0.087914 | -0.096682 | -0.25331 | -0.45841 | -0.80018 | -0.25331 | -0.26965 | 0.011691 | 0.37145 | 0.15257 | 0.58035 | 10.0409 | 0.040005 | 0.023517 | 0.030959 | 0.040005 | 0.041187 | -0.087914 | -0.2662 | -0.48481 | -0.087914 | -0.096682 | -0.25331 | -0.45841 | -0.80018 | -0.25331 | -0.26965
58 | 0.24 | 0.42 | South/Central | NC | Wilmington.Intl.AP.723013 | 3 | 883625 | 32.3971 | 12.5582 | 49.5948 | 32.32 | 17.2748 | 845.89 | 3.4697 | 5.47 | 5.2359 | -1.7662 | -3.049 | 2.0593 | -9.78 | 3.8067 | -1.7475 | -20.5931 | 2.6959 | -28.48 | 5.8348 | -3.1389 | -49.8275 | 3.4697 | 5.47 | 5.2359 | -1.7662 | -3.049 | 3.5707 | 4.72 | 5.437 | -1.8663 | -4.4462 | 0.011691 | 0.37874 | 0.14681 | 0.5798 | 9.889 | 0.040563 | 0.024074 | 0.031516 | 0.040563 | 0.041744 | 0.063948 | -0.11433 | -0.33295 | 0.063948 | 0.05518 | -0.035645 | -0.24075 | -0.58252 | -0.035645 | -0.051979 | 0.011691 | 0.37874 | 0.14681 | 0.5798 | 9.889 | 0.040563 | 0.024074 | 0.031516 | 0.040563 | 0.041744 | 0.063948 | -0.11433 | -0.33295 | 0.063948 | 0.05518 | -0.035645 | -0.24075 | -0.58252 | -0.035645 | -0.051979
59 | 0.24 | 0.37 | South/Central | NC | Wilmington.Intl.AP.723013 | 3 | 883625 | 32.7596 | 12.3773 | 49.705 | 32.6817 | 17.0233 | 842.4 | 3.3595 | 8.96 | 4.8742 | -1.5147 | 2.2971 | 1.9491 | -6.29 | 3.4451 | -1.496 | -15.2471 | 2.5857 | -24.99 | 5.4731 | -2.8874 | -44.4814 | 3.3595 | 8.96 | 4.8742 | -1.5147 | 2.2971 | 3.4605 | 8.21 | 5.0754 | -1.6149 | 0.89992 | 0.011691 | 0.38298 | 0.1447 | 0.58108 | 9.8482 | 0.039274 | 0.022786 | 0.030228 | 0.039274 | 0.040456 | 0.10475 | -0.073534 | -0.29215 | 0.10475 | 0.09598 | 0.026854 | -0.17825 | -0.52002 | 0.026854 | 0.010521 | 0.011691 | 0.38298 | 0.1447 | 0.58108 | 9.8482 | 0.039274 | 0.022786 | 0.030228 | 0.039274 | 0.040456 | 0.10475 | -0.073534 | -0.29215 | 0.10475 | 0.09598 | 0.026854 | -0.17825 | -0.52002 | 0.026854 | 0.010521
60 | 0.24 | 0.32 | South/Central | NC | Wilmington.Intl.AP.723013 | 3 | 883625 | 33.2932 | 12.0752 | 49.8159 | 33.214 | 16.602 | 835.78 | 3.2485 | 15.58 | 4.3419 | -1.0933 | 12.1974 | 1.8381 | 0.33 | 2.9128 | -1.0746 | -5.3467 | 2.4747 | -18.37 | 4.9408 | -2.4661 | -34.5811 | 3.2485 | 15.58 | 4.3419 | -1.0933 | 12.1974 | 3.3496 | 14.83 | 4.5431 | -1.1935 | 10.8003 | 0.011691 | 0.38922 | 0.14117 | 0.58238 | 9.7708 | 0.037978 | 0.021489 | 0.028931 | 0.037978 | 0.039159 | 0.18214 | 0.0038579 | -0.21476 | 0.18214 | 0.17337 | 0.1426 | -0.062506 | -0.40428 | 0.1426 | 0.12626 | 0.011691 | 0.38922 | 0.14117 | 0.58238 | 9.7708 | 0.037978 | 0.021489 | 0.028931 | 0.037978 | 0.039159 | 0.18214 | 0.0038579 | -0.21476 | 0.18214 | 0.17337 | 0.1426 | -0.062506 | -0.40428 | 0.1426 | 0.12626
61 | 0.24 | 0.27 | South/Central | NC | Wilmington.Intl.AP.723013 | 3 | 883625 | 34.2096 | 11.4733 | 49.9304 | 34.1282 | 15.8023 | 822.19 | 3.134 | 29.17 | 3.4277 | -0.29365 | 32.2151 | 1.7236 | 13.92 | 1.9985 | -0.2749 | 14.671 | 2.3602 | -4.78 | 4.0266 | -1.6664 | -14.5634 | 3.134 | 29.17 | 3.4277 | -0.29365 | 32.2151 | 3.2351 | 28.42 | 3.6288 | -0.39378 | 30.818 | 0.011691 | 0.39993 | 0.13413 | 0.58372 | 9.6119 | 0.036639 | 0.02015 | 0.027592 | 0.036639 | 0.03782 | 0.34102 | 0.16273 | -0.055881 | 0.34102 | 0.33225 | 0.37662 | 0.17151 | -0.17026 | 0.37662 | 0.36028 | 0.011691 | 0.39993 | 0.13413 | 0.58372 | 9.6119 | 0.036639 | 0.02015 | 0.027592 | 0.036639 | 0.03782 | 0.34102 | 0.16273 | -0.055881 | 0.34102 | 0.33225 | 0.37662 | 0.17151 | -0.17026 | 0.37662 | 0.36028
62 | 0.24 | 0.23 | South/Central | NC | Wilmington.Intl.AP.723013 | 3 | 883625 | 35.0151 | 10.9727 | 50.0748 | 34.9317 | 15.1431 | 811.56 | 2.9896 | 39.8 | 2.6241 | 0.36552 | 48.0752 | 1.5792 | 24.55 | 1.195 | 0.38426 | 30.5311 | 2.2158 | 5.85 | 3.223 | -1.0072 | 1.2967 | 2.9896 | 39.8 | 2.6241 | 0.36552 | 48.0752 | 3.0907 | 39.05 | 2.8253 | 0.26538 | 46.6781 | 0.011691 | 0.40935 | 0.12828 | 0.58541 | 9.4877 | 0.034951 | 0.018462 | 0.025904 | 0.034951 | 0.036132 | 0.46529 | 0.28701 | 0.06839 | 0.46529 | 0.45652 | 0.56203 | 0.35693 | 0.015159 | 0.56203 | 0.5457 | 0.011691 | 0.40935 | 0.12828 | 0.58541 | 9.4877 | 0.034951 | 0.018462 | 0.025904 | 0.034951 | 0.036132 | 0.46529 | 0.28701 | 0.06839 | 0.46529 | 0.45652 | 0.56203 | 0.35693 | 0.015159 | 0.56203 | 0.5457
63 | 0.24 | 0.19 | South/Central | NC | Wilmington.Intl.AP.723013 | 3 | 883625 | 35.9103 | 10.4903 | 50.327 | 35.8248 | 14.5022 | 802.46 | 2.7375 | 48.9 | 1.731 | 1.0065 | 62.0667 | 1.3271 | 33.65 | 0.30188 | 1.0252 | 44.5226 | 1.9637 | 14.95 | 2.3299 | -0.36627 | 15.2882 | 2.7375 | 48.9 | 1.731 | 1.0065 | 62.0667 | 2.8385 | 48.15 | 1.9322 | 0.90632 | 60.6696 | 0.011691 | 0.41981 | 0.12264 | 0.58835 | 9.3813 | 0.032003 | 0.015514 | 0.022957 | 0.032003 | 0.033184 | 0.57167 | 0.39339 | 0.17478 | 0.57167 | 0.5629 | 0.7256 | 0.5205 | 0.17873 | 0.7256 | 0.70927 | 0.011691 | 0.41981 | 0.12264 | 0.58835 | 9.3813 | 0.032003 | 0.015514 | 0.022957 | 0.032003 | 0.033184 | 0.57167 | 0.39339 | 0.17478 | 0.57167 | 0.5629 | 0.7256 | 0.5205 | 0.17873 | 0.7256 | 0.70927
64 | 0.24 | 0.17 | South/Central | NC | Wilmington.Intl.AP.723013 | 3 | 883625 | 36.3925 | 10.2491 | 50.4883 | 36.306 | 14.1823 | 798.31 | 2.5762 | 53.05 | 1.2499 | 1.3263 | 68.5946 | 1.1658 | 37.8 | -0.17924 | 1.345 | 51.0505 | 1.8024 | 19.1 | 1.8488 | -0.046437 | 21.8161 | 2.5762 | 53.05 | 1.2499 | 1.3263 | 68.5946 | 2.6772 | 52.3 | 1.4511 | 1.2261 | 67.1975 | 0.011691 | 0.42545 | 0.11982 | 0.59024 | 9.3328 | 0.030117 | 0.013629 | 0.021071 | 0.030117 | 0.031298 | 0.62019 | 0.44191 | 0.22329 | 0.62019 | 0.61142 | 0.80192 | 0.59681 | 0.25504 | 0.80192 | 0.78558 | 0.011691 | 0.42545 | 0.11982 | 0.59024 | 9.3328 | 0.030117 | 0.013629 | 0.021071 | 0.030117 | 0.031298 | 0.62019 | 0.44191 | 0.22329 | 0.62019 | 0.61142 | 0.80192 | 0.59681 | 0.25504 | 0.80192 | 0.78558
65 | 0.22 | 0.47 | South/Central | NC | Wilmington.Intl.AP.723013 | 3 | 883625 | 31.1912 | 13.09 | 49.1002 | 31.1169 | 17.9833 | 853.63 | 3.9642 | -2.27 | 6.4389 | -2.4747 | -15.7533 | 2.5538 | -17.52 | 5.0098 | -2.456 | -33.2974 | 3.1904 | -36.22 | 7.0378 | -3.8474 | -62.5318 | 3.9642 | -2.27 | 6.4389 | -2.4747 | -15.7533 | 4.0653 | -3.02 | 6.6401 | -2.5748 | -17.1505 | 0.011691 | 0.36465 | 0.15303 | 0.57401 | 9.9795 | 0.046344 | 0.029856 | 0.037298 | 0.046344 | 0.047525 | -0.026538 | -0.20482 | -0.42344 | -0.026538 | -0.035306 | -0.18417 | -0.38927 | -0.73104 | -0.18417 | -0.2005 | 0.011691 | 0.36465 | 0.15303 | 0.57401 | 9.9795 | 0.046344 | 0.029856 | 0.037298 | 0.046344 | 0.047525 | -0.026538 | -0.20482 | -0.42344 | -0.026538 | -0.035306 | -0.18417 | -0.38927 | -0.73104 | -0.18417 | -0.2005
66 | 0.22 | 0.42 | South/Central | NC | Wilmington.Intl.AP.723013 | 3 | 883625 | 31.8058 | 12.5888 | 49.0332 | 31.73 | 17.3032 | 840.24 | 4.0312 | 11.12 | 5.8259 | -1.7946 | 3.3741 | 2.6209 | -4.13 | 4.3967 | -1.7759 | -14.17 | 3.2574 | -22.83 | 6.4248 | -3.1673 | -43.4044 | 4.0312 | 11.12 | 5.8259 | -1.7946 | 3.3741 | 4.1323 | 10.37 | 6.027 | -1.8948 | 1.977 | 0.011691 | 0.37183 | 0.14717 | 0.57323 | 9.8229 | 0.047128 | 0.03064 | 0.038082 | 0.047128 | 0.048309 | 0.13 | -0.048282 | -0.2669 | 0.13 | 0.12123 | 0.039445 | -0.16566 | -0.50743 | 0.039445 | 0.023112 | 0.011691 | 0.37183 | 0.14717 | 0.57323 | 9.8229 | 0.047128 | 0.03064 | 0.038082 | 0.047128 | 0.048309 | 0.13 | -0.048282 | -0.2669 | 0.13 | 0.12123 | 0.039445 | -0.16566 | -0.50743 | 0.039445 | 0.023112
67 | 0.22 | 0.37 | South/Central | NC | Wilmington.Intl.AP.723013 | 3 | 883625 | 32.1682 | 12.4176 | 49.1445 | 32.0916 | 17.0529 | 836.8 | 3.92 | 14.56 | 5.4643 | -1.5443 | 8.6742 | 2.5096 | -0.69 | 4.0351 | -1.5256 | -8.87 | 3.1462 | -19.39 | 6.0632 | -2.917 | -38.1043 | 3.92 | 14.56 | 5.4643 | -1.5443 | 8.6742 | 4.021 | 13.81 | 5.6655 | -1.6445 | 7.277 | 0.011691 | 0.37607 | 0.14517 | 0.57453 | 9.7827 | 0.045827 | 0.029339 | 0.036781 | 0.045827 | 0.047008 | 0.17022 | -0.0080665 | -0.22668 | 0.17022 | 0.16145 | 0.10141 | -0.1037 | -0.44546 | 0.10141 | 0.085073 | 0.011691 | 0.37607 | 0.14517 | 0.57453 | 9.7827 | 0.045827 | 0.029339 | 0.036781 | 0.045827 | 0.047008 | 0.17022 | -0.0080665 | -0.22668 | 0.17022 | 0.16145 | 0.10141 | -0.1037 | -0.44546 | 0.10141 | 0.085073
68 | 0.22 | 0.32 | South/Central | NC | Wilmington.Intl.AP.723013 | 3 | 883625 | 32.6826 | 12.1056 | 49.2263 | 32.6048 | 16.6215 | 829.65 | 3.8382 | 21.71 | 4.9511 | -1.1129 | 19.2168 | 2.4278 | 6.46 | 3.522 | -1.0942 | 1.6727 | 3.0644 | -12.24 | 5.55 | -2.4856 | -27.5617 | 3.8382 | 21.71 | 4.9511 | -1.1129 | 19.2168 | 3.9392 | 20.96 | 5.1523 | -1.2131 | 17.8196 | 0.011691 | 0.38208 | 0.14152 | 0.57549 | 9.6991 | 0.044871 | 0.028382 | 0.035824 | 0.044871 | 0.046052 | 0.2538 | 0.075522 | -0.14309 | 0.2538 | 0.24504 | 0.22466 | 0.019554 | -0.32221 | 0.22466 | 0.20832 | 0.011691 | 0.38208 | 0.14152 | 0.57549 | 9.6991 | 0.044871 | 0.028382 | 0.035824 | 0.044871 | 0.046052 | 0.2538 | 0.075522 | -0.14309 | 0.2538 | 0.24504 | 0.22466 | 0.019554 | -0.32221 | 0.22466 | 0.20832
69 | 0.22 | 0.27 | South/Central | NC | Wilmington.Intl.AP.723013 | 3 | 883625 | 33.5982 | 11.5033 | 49.339 | 33.5182 | 15.8209 | 816.01 | 3.7254 | 35.35 | 4.0377 | -0.31225 | 39.2834 | 2.3151 | 20.1 | 2.6086 | -0.2935 | 21.7393 | 2.9516 | 1.4 | 4.6366 | -1.685 | -7.4951 | 3.7254 | 35.35 | 4.0377 | -0.31225 | 39.2834 | 3.8265 | 34.6 | 4.2389 | -0.41238 | 37.8863 | 0.011691 | 0.39278 | 0.13448 | 0.5768 | 9.5397 | 0.043553 | 0.027065 | 0.034507 | 0.043553 | 0.044734 | 0.41326 | 0.23498 | 0.016367 | 0.41326 | 0.4045 | 0.45925 | 0.25415 | -0.087622 | 0.45925 | 0.44292 | 0.011691 | 0.39278 | 0.13448 | 0.5768 | 9.5397 | 0.043553 | 0.027065 | 0.034507 | 0.043553 | 0.044734 | 0.41326 | 0.23498 | 0.016367 | 0.41326 | 0.4045 | 0.45925 | 0.25415 | -0.087622 | 0.45925 | 0.44292
70 | 0.22 | 0.23 | South/Central | NC | Wilmington.Intl.AP.723013 | 3 | 883625 | 34.4037 | 11.0118 | 49.4926 | 34.3218 | 15.1708 | 805.63 | 3.5718 | 45.73 | 3.234 | 0.3378 | 54.7807 | 2.1614 | 30.48 | 1.8049 | 0.35654 | 37.2366 | 2.798 | 11.78 | 3.833 | -1.0349 | 8.0023 | 3.5718 | 45.73 | 3.234 | 0.3378 | 54.7807 | 3.6729 | 44.98 | 3.4352 | 0.23766 | 53.3836 | 0.011691 | 0.4022 | 0.12874 | 0.5786 | 9.4183 | 0.041757 | 0.025269 | 0.032711 | 0.041757 | 0.042938 | 0.53461 | 0.35633 | 0.13772 | 0.53461 | 0.52585 | 0.64042 | 0.43532 | 0.093551 | 0.64042 | 0.62409 | 0.011691 | 0.4022 | 0.12874 | 0.5786 | 9.4183 | 0.041757 | 0.025269 | 0.032711 | 0.041757 | 0.042938 | 0.53461 | 0.35633 | 0.13772 | 0.53461 | 0.52585 | 0.64042 | 0.43532 | 0.093551 | 0.64042 | 0.62409
71 | 0.22 | 0.19 | South/Central | NC | Wilmington.Intl.AP.723013 | 3 | 883625 | 35.2983 | 10.5103 | 49.725 | 35.2143 | 14.5108 | 795.96 | 3.3394 | 55.4 | 2.3416 | 0.99785 | 69.5385 | 1.929 | 40.15 | 0.91245 | 1.0166 | 51.9944 | 2.5656 | 21.45 | 2.9405 | -0.37487 | 22.76 | 3.3394 | 55.4 | 2.3416 | 0.99785 | 69.5385 | 3.4405 | 54.65 | 2.5428 | 0.89772 | 68.1414 | 0.011691 | 0.41266 | 0.12287 | 0.58132 | 9.3053 | 0.03904 | 0.022552 | 0.029994 | 0.03904 | 0.040221 | 0.64766 | 0.46938 | 0.25076 | 0.64766 | 0.63889 | 0.81295 | 0.60785 | 0.26608 | 0.81295 | 0.79662 | 0.011691 | 0.41266 | 0.12287 | 0.58132 | 9.3053 | 0.03904 | 0.022552 | 0.029994 | 0.03904 | 0.040221 | 0.64766 | 0.46938 | 0.25076 | 0.64766 | 0.63889 | 0.81295 | 0.60785 | 0.26608 | 0.81295 | 0.79662
72 | 0.22 | 0.17 | South/Central | NC | Wilmington.Intl.AP.723013 | 3 | 883625 | 35.7716 | 10.2699 | 49.8781 | 35.6865 | 14.1916 | 791.76 | 3.1864 | 59.6 | 1.8694 | 1.317 | 76.1528 | 1.776 | 44.35 | 0.44027 | 1.3357 | 58.6087 | 2.4126 | 25.65 | 2.4683 | -0.055746 | 29.3743 | 3.1864 | 59.6 | 1.8694 | 1.317 | 76.1528 | 3.2874 | 58.85 | 2.0706 | 1.2168 | 74.7557 | 0.011691 | 0.41819 | 0.12006 | 0.58311 | 9.2562 | 0.037251 | 0.020762 | 0.028205 | 0.037251 | 0.038432 | 0.69676 | 0.51848 | 0.29986 | 0.69676 | 0.68799 | 0.89028 | 0.68517 | 0.3434 | 0.89028 | 0.87394 | 0.011691 | 0.41819 | 0.12006 | 0.58311 | 9.2562 | 0.037251 | 0.020762 | 0.028205 | 0.037251 | 0.038432 | 0.69676 | 0.51848 | 0.29986 | 0.69676 | 0.68799 | 0.89028 | 0.68517 | 0.3434 | 0.89028 | 0.87394
73 | 0.2 | 0.47 | South/Central | NC | Wilmington.Intl.AP.723013 | 3 | 883625 | 30.5998 | 13.1303 | 48.5395 | 30.5269 | 18.0125 | 848.03 | 4.525 | 3.33 | 7.0289 | -2.5039 | -9.3631 | 3.1146 | -11.92 | 5.5998 | -2.4852 | -26.9072 | 3.7512 | -30.62 | 7.6278 | -3.8767 | -56.1416 | 4.525 | 3.33 | 7.0289 | -2.5039 | -9.3631 | 4.626 | 2.58 | 7.2301 | -2.6041 | -10.7603 | 0.011691 | 0.35773 | 0.1535 | 0.56746 | 9.914 | 0.0529 | 0.036412 | 0.043854 | 0.0529 | 0.054081 | 0.03893 | -0.13935 | -0.35797 | 0.03893 | 0.030162 | -0.10946 | -0.31456 | -0.65633 | -0.10946 | -0.12579 | 0.011691 | 0.35773 | 0.1535 | 0.56746 | 9.914 | 0.0529 | 0.036412 | 0.043854 | 0.0529 | 0.054081 | 0.03893 | -0.13935 | -0.35797 | 0.03893 | 0.030162 | -0.10946 | -0.31456 | -0.65633 | -0.10946 | -0.12579
74 | 0.2 | 0.42 | South/Central | NC | Wilmington.Intl.AP.723013 | 3 | 883625 | 31.2049 | 12.6291 | 48.4627 | 31.1306 | 17.3322 | 834.52 | 4.6017 | 16.84 | 6.4253 | -1.8236 | 9.8969 | 3.1914 | 1.59 | 4.9962 | -1.8048 | -7.6472 | 3.8279 | -17.11 | 7.0242 | -3.1963 | -36.8816 | 4.6017 | 16.84 | 6.4253 | -1.8236 | 9.8969 | 4.7028 | 16.09 | 6.6265 | -1.9237 | 8.4998 | 0.011691 | 0.36481 | 0.14764 | 0.56656 | 9.7561 | 0.053797 | 0.037309 | 0.044751 | 0.053797 | 0.054978 | 0.19687 | 0.018588 | -0.20003 | 0.19687 | 0.1881 | 0.1157 | -0.089401 | -0.43117 | 0.1157 | 0.099368 | 0.011691 | 0.36481 | 0.14764 | 0.56656 | 9.7561 | 0.053797 | 0.037309 | 0.044751 | 0.053797 | 0.054978 | 0.19687 | 0.018588 | -0.20003 | 0.19687 | 0.1881 | 0.1157 | -0.089401 | -0.43117 | 0.1157 | 0.099368
75 | 0.2 | 0.37 | South/Central | NC | Wilmington.Intl.AP.723013 | 3 | 883625 | 31.5574 | 12.4482 | 48.5543 | 31.4822 | 17.0722 | 830.66 | 4.5101 | 20.7 | 6.0737 | -1.5636 | 15.7092 | 3.0997 | 5.45 | 4.6445 | -1.5448 | -1.8349 | 3.7363 | -13.25 | 6.6726 | -2.9363 | -31.0693 | 4.5101 | 20.7 | 6.0737 | -1.5636 | 15.7092 | 4.6112 | 19.95 | 6.2749 | -1.6637 | 14.3121 | 0.011691 | 0.36893 | 0.14553 | 0.56763 | 9.7109 | 0.052726 | 0.036238 | 0.04368 | 0.052726 | 0.053907 | 0.242 | 0.063714 | -0.1549 | 0.242 | 0.23323 | 0.18365 | -0.021451 | -0.36322 | 0.18365 | 0.16732 | 0.011691 | 0.36893 | 0.14553 | 0.56763 | 9.7109 | 0.052726 | 0.036238 | 0.04368 | 0.052726 | 0.053907 | 0.242 | 0.063714 | -0.1549 | 0.242 | 0.23323 | 0.18365 | -0.021451 | -0.36322 | 0.18365 | 0.16732
76 | 0.2 | 0.32 | South/Central | NC | Wilmington.Intl.AP.723013 | 3 | 883625 | 32.071 | 12.1459 | 48.6449 | 31.9945 | 16.6504 | 823.8 | 4.4195 | 27.56 | 5.5613 | -1.1418 | 25.88 | 3.0091 | 12.31 | 4.1322 | -1.1231 | 8.3359 | 3.6457 | -6.39 | 6.1602 | -2.5145 | -20.8985 | 4.4195 | 27.56 | 5.5613 | -1.1418 | 25.88 | 4.5206 | 26.81 | 5.7625 | -1.2419 | 24.4828 | 0.011691 | 0.37493 | 0.14199 | 0.56869 | 9.6308 | 0.051667 | 0.035179 | 0.042621 | 0.051667 | 0.052848 | 0.32219 | 0.14391 | -0.074703 | 0.32219 | 0.31343 | 0.30255 | 0.097452 | -0.24432 | 0.30255 | 0.28622 | 0.011691 | 0.37493 | 0.14199 | 0.56869 | 9.6308 | 0.051667 | 0.035179 | 0.042621 | 0.051667 | 0.052848 | 0.32219 | 0.14391 | -0.074703 | 0.32219 | 0.31343 | 0.30255 | 0.097452 | -0.24432 | 0.30255 | 0.28622
77 | 0.2 | 0.27 | South/Central | NC | Wilmington.Intl.AP.723013 | 3 | 883625 | 32.9774 | 11.5337 | 48.7387 | 32.8988 | 15.8399 | 809.75 | 4.3258 | 41.61 | 4.6571 | -0.33126 | 46.4552 | 2.9154 | 26.36 | 3.2279 | -0.31251 | 28.9111 | 3.552 | 7.66 | 5.256 | -1.704 | -0.32325 | 4.3258 | 41.61 | 4.6571 | -0.33126 | 46.4552 | 4.4268 | 40.86 | 4.8582 | -0.43139 | 45.0581 | 0.011691 | 0.38553 | 0.13484 | 0.56979 | 9.4665 | 0.050572 | 0.034083 | 0.041525 | 0.050572 | 0.051753 | 0.48645 | 0.30817 | 0.08955 | 0.48645 | 0.47768 | 0.54309 | 0.33799 | -0.003779 | 0.54309 | 0.52676 | 0.011691 | 0.38553 | 0.13484 | 0.56979 | 9.4665 | 0.050572 | 0.034083 | 0.041525 | 0.050572 | 0.051753 | 0.48645 | 0.30817 | 0.08955 | 0.48645 | 0.47768 | 0.54309 | 0.33799 | -0.003779 | 0.54309 | 0.52676
78 | 0.2 | 0.23 | South/Central | NC | Wilmington.Intl.AP.723013 | 3 | 883625 | 33.7825 | 11.0325 | 48.882 | 33.702 | 15.18 | 799.07 | 4.1825 | 52.29 | 3.8538 | 0.32862 | 62.3478 | 2.7721 | 37.04 | 2.4247 | 0.34736 | 44.8037 | 3.4087 | 18.34 | 4.4528 | -1.0441 | 15.5693 | 4.1825 | 52.29 | 3.8538 | 0.32862 | 62.3478 | 4.2835 | 51.54 | 4.055 | 0.22848 | 60.9507 | 0.011691 | 0.39494 | 0.12898 | 0.57146 | 9.3416 | 0.048896 | 0.032407 | 0.039849 | 0.048896 | 0.050077 | 0.6113 | 0.43302 | 0.21441 | 0.6113 | 0.60254 | 0.72889 | 0.52378 | 0.18202 | 0.72889 | 0.71255 | 0.011691 | 0.39494 | 0.12898 | 0.57146 | 9.3416 | 0.048896 | 0.032407 | 0.039849 | 0.048896 | 0.050077 | 0.6113 | 0.43302 | 0.21441 | 0.6113 | 0.60254 | 0.72889 | 0.52378 | 0.18202 | 0.72889 | 0.71255
79 | 0.2 | 0.19 | South/Central | NC | Wilmington.Intl.AP.723013 | 3 | 883625 | 34.668 | 10.5307 | 49.1051 | 34.5854 | 14.5197 | 789.28 | 3.9593 | 62.08 | 2.9704 | 0.98889 | 77.2302 | 2.5489 | 46.83 | 1.5413 | 1.0076 | 59.6861 | 3.1855 | 28.13 | 3.5693 | -0.38382 | 30.4517 | 3.9593 | 62.08 | 2.9704 | 0.98889 | 77.2302 | 4.0604 | 61.33 | 3.1716 | 0.88876 | 75.8331 | 0.011691 | 0.40529 | 0.12311 | 0.57407 | 9.2272 | 0.046287 | 0.029799 | 0.037241 | 0.046287 | 0.047468 | 0.72576 | 0.54747 | 0.32886 | 0.72576 | 0.71699 | 0.90287 | 0.69777 | 0.356 | 0.90287 | 0.88654 | 0.011691 | 0.40529 | 0.12311 | 0.57407 | 9.2272 | 0.046287 | 0.029799 | 0.037241 | 0.046287 | 0.047468 | 0.72576 | 0.54747 | 0.32886 | 0.72576 | 0.71699 | 0.90287 | 0.69777 | 0.356 | 0.90287 | 0.88654
80 | 0.2 | 0.17 | South/Central | NC | Wilmington.Intl.AP.723013 | 3 | 883625 | 35.141 | 10.2806 | 49.248 | 35.0573 | 14.1907 | 784.78 | 3.8164 | 66.58 | 2.4985 | 1.3179 | 84.2399 | 2.406 | 51.33 | 1.0694 | 1.3366 | 66.6957 | 3.0426 | 32.63 | 3.0975 | -0.054829 | 37.4614 | 3.8164 | 66.58 | 2.4985 | 1.3179 | 84.2399 | 3.9175 | 65.83 | 2.6997 | 1.2178 | 82.8427 | 0.011691 | 0.41082 | 0.12019 | 0.57574 | 9.1746 | 0.044617 | 0.028128 | 0.03557 | 0.044617 | 0.045798 | 0.77836 | 0.60008 | 0.38147 | 0.77836 | 0.7696 | 0.98482 | 0.77972 | 0.43795 | 0.98482 | 0.96848 | 0.011691 | 0.41082 | 0.12019 | 0.57574 | 9.1746 | 0.044617 | 0.028128 | 0.03557 | 0.044617 | 0.045798 | 0.77836 | 0.60008 | 0.38147 | 0.77836 | 0.7696 | 0.98482 | 0.77972 | 0.43795 | 0.98482 | 0.96848
81 | 0.35 | 0.2 | South/Central | NC | Wilmington.Intl.AP.723013 | 3 | 883625 | 38.9638 | 10.5093 | 53.4995 | 38.8713 | 14.6282 | 839.88 | -0.43503 | 11.48 | -1.3155 | 0.88043 | 18.0852 | -1.8454 | -3.77 | -2.7446 | 0.89918 | 0.54113 | -1.2088 | -22.47 | -0.71654 | -0.49229 | -28.6933 | -0.43503 | 11.48 | -1.3155 | 0.88043 | 18.0852 | -0.33399 | 10.73 | -1.1143 | 0.7803 | 16.6881 | 0.011691 | 0.45551 | 0.12286 | 0.62544 | 9.8187 | -0.0050857 | -0.021574 | -0.014132 | -0.0050857 | -0.0039046 | 0.13421 | -0.044074 | -0.26269 | 0.13421 | 0.12544 | 0.21143 | 0.0063261 | -0.33544 | 0.21143 | 0.19509 | 0.011691 | 0.45551 | 0.12286 | 0.62544 | 9.8187 | -0.0050857 | -0.021574 | -0.014132 | -0.0050857 | -0.0039046 | 0.13421 | -0.044074 | -0.26269 | 0.13421 | 0.12544 | 0.21143 | 0.0063261 | -0.33544 | 0.21143 | 0.19509
82 | 0.35 | 0.25 | South/Central | NC | Wilmington.Intl.AP.723013 | 3 | 883625 | 37.8469 | 11.1014 | 53.1655 | 37.757 | 15.4085 | 850.61 | -0.10103 | 0.75 | -0.20116 | 0.10013 | 1.3971 | -1.5114 | -14.5 | -1.6303 | 0.11888 | -16.147 | -0.87484 | -33.2 | 0.39775 | -1.2726 | -45.3814 | -0.10103 | 0.75 | -0.20116 | 0.10013 | 1.3971 | 0 | 0 | 0 | 0 | 0 | 0.011691 | 0.44245 | 0.12978 | 0.62154 | 9.9442 | -0.0011811 | -0.01767 | -0.010227 | -0.0011811 | 0 | 0.008768 | -0.16951 | -0.38813 | 0.008768 | 0 | 0.016333 | -0.18877 | -0.53054 | 0.016333 | 0 | 0.011691 | 0.44245 | 0.12978 | 0.62154 | 9.9442 | -0.0011811 | -0.01767 | -0.010227 | -0.0011811 | 0 | 0.008768 | -0.16951 | -0.38813 | 0.008768 | 0 | 0.016333 | -0.18877 | -0.53054 | 0.016333 | 0
83 | 0.35 | 0.3 | South/Central | NC | Wilmington.Intl.AP.723013 | 3 | 883625 | 37.6452 | 11.132 | 53.0645 | 37.5559 | 15.5086 | 851.36 | 0 | 0 | 0 | 0 | 0 | -1.4104 | -15.25 | -1.4291 | 0.018747 | -17.5441 | -0.7738 | -33.95 | 0.59891 | -1.3727 | -46.7785 | 0 | 0 | 0 | 0 | 0 | 0.10103 | -0.75 | 0.20116 | -0.10013 | -1.3971 | 0.011691 | 0.4401 | 0.13014 | 0.62036 | 9.9529 | 0 | -0.016488 | -0.0090463 | 0 | 0.0011811 | 0 | -0.17828 | -0.3969 | 0 | -0.008768 | 0 | -0.2051 | -0.54687 | 0 | -0.016333 | 0.011691 | 0.4401 | 0.13014 | 0.62036 | 9.9529 | 0 | -0.016488 | -0.0090463 | 0 | 0.0011811 | 0 | -0.17828 | -0.3969 | 0 | -0.008768 | 0 | -0.2051 | -0.54687 | 0 | -0.016333
84 | 0.35 | 0.35 | South/Central | NC | Wilmington.Intl.AP.723013 | 3 | 883625 | 36.6692 | 11.6749 | 52.8025 | 36.5822 | 16.2203 | 861.64 | 0.26195 | -10.28 | 0.97365 | -0.7117 | -15.7672 | -1.1484 | -25.53 | -0.45549 | -0.69295 | -33.3113 | -0.51186 | -44.23 | 1.5726 | -2.0844 | -62.5457 | 0.26195 | -10.28 | 0.97365 | -0.7117 | -15.7672 | 0.36298 | -11.03 | 1.1748 | -0.81183 | -17.1643 | 0.011691 | 0.42869 | 0.13649 | 0.6173 | 10.0731 | 0.0030623 | -0.013426 | -0.0059839 | 0.0030623 | 0.0042435 | -0.12018 | -0.29846 | -0.51708 | -0.12018 | -0.12895 | -0.18433 | -0.38943 | -0.7312 | -0.18433 | -0.20066 | 0.011691 | 0.42869 | 0.13649 | 0.6173 | 10.0731 | 0.0030623 | -0.013426 | -0.0059839 | 0.0030623 | 0.0042435 | -0.12018 | -0.29846 | -0.51708 | -0.12018 | -0.12895 | -0.18433 | -0.38943 | -0.7312 | -0.18433 | -0.20066
85 | 0.35 | 0.4 | South/Central | NC | Wilmington.Intl.AP.723013 | 3 | 883625 | 35.784 | 12.2259 | 52.6479 | 35.699 | 16.9489 | 873.44 | 0.41652 | -22.08 | 1.8568 | -1.4403 | -33.3624 | -0.99387 | -37.33 | 0.42769 | -1.4216 | -50.9065 | -0.35728 | -56.03 | 2.4557 | -2.813 | -80.1409 | 0.41652 | -22.08 | 1.8568 | -1.4403 | -33.3624 | 0.51756 | -22.83 | 2.058 | -1.5404 | -34.7596 | 0.011691 | 0.41834 | 0.14293 | 0.61549 | 10.2111 | 0.0048694 | -0.011619 | -0.0041768 | 0.0048694 | 0.0060506 | -0.25813 | -0.43641 | -0.65503 | -0.25813 | -0.2669 | -0.39003 | -0.59513 | -0.9369 | -0.39003 | -0.40636 | 0.011691 | 0.41834 | 0.14293 | 0.61549 | 10.2111 | 0.0048694 | -0.011619 | -0.0041768 | 0.0048694 | 0.0060506 | -0.25813 | -0.43641 | -0.65503 | -0.25813 | -0.2669 | -0.39003 | -0.59513 | -0.9369 | -0.39003 | -0.40636
86 | 0.33 | 0.2 | South/Central | NC | Wilmington.Intl.AP.723013 | 3 | 883625 | 38.3925 | 10.5193 | 52.9283 | 38.3014 | 14.6269 | 833.53 | 0.13621 | 17.83 | -0.7455 | 0.88171 | 25.4293 | -1.2742 | 2.58 | -2.1746 | 0.90046 | 7.8852 | -0.63759 | -16.12 | -0.14659 | -0.491 | -21.3492 | 0.13621 | 17.83 | -0.7455 | 0.88171 | 25.4293 | 0.23724 | 17.08 | -0.54434 | 0.78158 | 24.0322 | 0.011691 | 0.44883 | 0.12298 | 0.61877 | 9.7445 | 0.0015924 | -0.014896 | -0.0074539 | 0.0015924 | 0.0027735 | 0.20844 | 0.030162 | -0.18845 | 0.20844 | 0.19968 | 0.29729 | 0.092183 | -0.24959 | 0.29729 | 0.28095 | 0.011691 | 0.44883 | 0.12298 | 0.61877 | 9.7445 | 0.0015924 | -0.014896 | -0.0074539 | 0.0015924 | 0.0027735 | 0.20844 | 0.030162 | -0.18845 | 0.20844 | 0.19968 | 0.29729 | 0.092183 | -0.24959 | 0.29729 | 0.28095
87 | 0.33 | 0.25 | South/Central | NC | Wilmington.Intl.AP.723013 | 3 | 883625 | 37.2762 | 11.1217 | 52.6052 | 37.1877 | 15.4175 | 844.57 | 0.45929 | 6.79 | 0.36816 | 0.091136 | 8.3255 | -0.9511 | -8.46 | -1.061 | 0.10988 | -9.2186 | -0.31451 | -27.16 | 0.96707 | -1.2816 | -38.453 | 0.45929 | 6.79 | 0.36816 | 0.091136 | 8.3255 | 0.56033 | 6.04 | 0.56932 | -0.0089969 | 6.9284 | 0.011691 | 0.43578 | 0.13002 | 0.61499 | 9.8736 | 0.0053694 | -0.011119 | -0.0036768 | 0.0053694 | 0.0065506 | 0.079379 | -0.098903 | -0.31752 | 0.079379 | 0.070611 | 0.09733 | -0.10777 | -0.44954 | 0.09733 | 0.080997 | 0.011691 | 0.43578 | 0.13002 | 0.61499 | 9.8736 | 0.0053694 | -0.011119 | -0.0036768 | 0.0053694 | 0.0065506 | 0.079379 | -0.098903 | -0.31752 | 0.079379 | 0.070611 | 0.09733 | -0.10777 | -0.44954 | 0.09733 | 0.080997
88 | 0.33 | 0.3 | South/Central | NC | Wilmington.Intl.AP.723013 | 3 | 883625 | 37.0746 | 11.1531 | 52.5054 | 36.9865 | 15.5189 | 845.36 | 0.55903 | 6 | 0.56932 | -0.010291 | 6.877 | -0.85136 | -9.25 | -0.85982 | 0.0084561 | -10.6671 | -0.21477 | -27.95 | 1.1682 | -1.383 | -39.9015 | 0.55903 | 6 | 0.56932 | -0.010291 | 6.877 | 0.66006 | 5.25 | 0.77049 | -0.11042 | 5.4799 | 0.011691 | 0.43343 | 0.13039 | 0.61382 | 9.8828 | 0.0065354 | -0.009953 | -0.0025108 | 0.0065354 | 0.0077166 | 0.070144 | -0.10814 | -0.32675 | 0.070144 | 0.061376 | 0.080397 | -0.1247 | -0.46647 | 0.080397 | 0.064064 | 0.011691 | 0.43343 | 0.13039 | 0.61382 | 9.8828 | 0.0065354 | -0.009953 | -0.0025108 | 0.0065354 | 0.0077166 | 0.070144 | -0.10814 | -0.32675 | 0.070144 | 0.061376 | 0.080397 | -0.1247 | -0.46647 | 0.080397 | 0.064064
89 | 0.33 | 0.35 | South/Central | NC | Wilmington.Intl.AP.723013 | 3 | 883625 | 36.0989 | 11.7047 | 52.2613 | 36.0132 | 16.2482 | 856.19 | 0.80312 | -4.83 | 1.5427 | -0.73955 | -9.5905 | -0.60728 | -20.08 | 0.11353 | -0.72081 | -27.1346 | 0.029312 | -38.78 | 2.1416 | -2.1123 | -56.369 | 0.80312 | -4.83 | 1.5427 | -0.73955 | -9.5905 | 0.90415 | -5.58 | 1.7438 | -0.83969 | -10.9876 | 0.011691 | 0.42202 | 0.13683 | 0.61097 | 10.0094 | 0.0093889 | -0.0070995 | 0.00034268 | 0.0093889 | 0.01057 | -0.056466 | -0.23475 | -0.45336 | -0.056466 | -0.065234 | -0.11212 | -0.31722 | -0.65899 | -0.11212 | -0.12845 | 0.011691 | 0.42202 | 0.13683 | 0.61097 | 10.0094 | 0.0093889 | -0.0070995 | 0.00034268 | 0.0093889 | 0.01057 | -0.056466 | -0.23475 | -0.45336 | -0.056466 | -0.065234 | -0.11212 | -0.31722 | -0.65899 | -0.11212 | -0.12845
90 | 0.33 | 0.4 | South/Central | NC | Wilmington.Intl.AP.723013 | 3 | 883625 | 35.2228 | 12.2467 | 52.0984 | 35.1391 | 16.9593 | 867.58 | 0.96602 | -16.22 | 2.4167 | -1.4507 | -26.61 | -0.44437 | -31.47 | 0.98757 | -1.4319 | -44.1541 | 0.19222 | -50.17 | 3.0156 | -2.8234 | -73.3885 | 0.96602 | -16.22 | 2.4167 | -1.4507 | -26.61 | 1.0671 | -16.97 | 2.6179 | -1.5508 | -28.0071 | 0.011691 | 0.41178 | 0.14317 | 0.60906 | 10.1426 | 0.011293 | -0.005195 | 0.0022472 | 0.011293 | 0.012475 | -0.18962 | -0.3679 | -0.58652 | -0.18962 | -0.19839 | -0.31109 | -0.51619 | -0.85796 | -0.31109 | -0.32742 | 0.011691 | 0.41178 | 0.14317 | 0.60906 | 10.1426 | 0.011293 | -0.005195 | 0.0022472 | 0.011293 | 0.012475 | -0.18962 | -0.3679 | -0.58652 | -0.18962 | -0.19839 | -0.31109 | -0.51619 | -0.85796 | -0.31109 | -0.32742
91 | 0.3 | 0.2 | South/Central | NC | Wilmington.Intl.AP.723013 | 3 | 883625 | 37.5208 | 10.5405 | 52.0577 | 37.4317 | 14.626 | 823.88 | 1.0068 | 27.48 | 0.12419 | 0.88258 | 36.5923 | -0.40363 | 12.23 | -1.305 | 0.90132 | 19.0482 | 0.23296 | -6.47 | 0.7231 | -0.49014 | -10.1862 | 1.0068 | 27.48 | 0.12419 | 0.88258 | 36.5923 | 1.1078 | 26.73 | 0.32535 | 0.78244 | 35.1952 | 0.011691 | 0.43864 | 0.12323 | 0.60859 | 9.6317 | 0.01177 | -0.0047187 | 0.0027234 | 0.01177 | 0.012951 | 0.32126 | 0.14298 | -0.075638 | 0.32126 | 0.31249 | 0.42779 | 0.22269 | -0.11908 | 0.42779 | 0.41145 | 0.011691 | 0.43864 | 0.12323 | 0.60859 | 9.6317 | 0.01177 | -0.0047187 | 0.0027234 | 0.01177 | 0.012951 | 0.32126 | 0.14298 | -0.075638 | 0.32126 | 0.31249 | 0.42779 | 0.22269 | -0.11908 | 0.42779 | 0.41145
92 | 0.3 | 0.25 | South/Central | NC | Wilmington.Intl.AP.723013 | 3 | 883625 | 36.405 | 11.1522 | 51.7541 | 36.3184 | 15.4357 | 835.51 | 1.3103 | 15.85 | 1.2374 | 0.072909 | 18.7258 | -0.10007 | 0.6 | -0.19173 | 0.091656 | 1.1817 | 0.53652 | -18.1 | 1.8363 | -1.2998 | -28.0527 | 1.3103 | 15.85 | 1.2374 | 0.072909 | 18.7258 | 1.4114 | 15.1 | 1.4386 | -0.027224 | 17.3287 | 0.011691 | 0.4256 | 0.13038 | 0.60504 | 9.7676 | 0.015318 | -0.0011699 | 0.0062722 | 0.015318 | 0.0165 | 0.1853 | 0.0070144 | -0.2116 | 0.1853 | 0.17653 | 0.21892 | 0.013815 | -0.32795 | 0.21892 | 0.20258 | 0.011691 | 0.4256 | 0.13038 | 0.60504 | 9.7676 | 0.015318 | -0.0011699 | 0.0062722 | 0.015318 | 0.0165 | 0.1853 | 0.0070144 | -0.2116 | 0.1853 | 0.17653 | 0.21892 | 0.013815 | -0.32795 | 0.21892 | 0.20258
93 | 0.3 | 0.3 | South/Central | NC | Wilmington.Intl.AP.723013 | 3 | 883625 | 36.2128 | 11.1835 | 51.6541 | 36.1267 | 15.5274 | 836.11 | 1.4104 | 15.25 | 1.4291 | -0.018747 | 17.5441 | 0 | 0 | 0 | 0 | 0 | 0.63659 | -18.7 | 2.0281 | -1.3915 | -29.2344 | 1.4104 | 15.25 | 1.4291 | -0.018747 | 17.5441 | 1.5114 | 14.5 | 1.6303 | -0.11888 | 16.147 | 0.011691 | 0.42335 | 0.13074 | 0.60387 | 9.7747 | 0.016488 | 0 | 0.0074421 | 0.016488 | 0.01767 | 0.17828 | 0 | -0.21862 | 0.17828 | 0.16951 | 0.2051 | 0 | -0.34177 | 0.2051 | 0.18877 | 0.011691 | 0.42335 | 0.13074 | 0.60387 | 9.7747 | 0.016488 | 0 | 0.0074421 | 0.016488 | 0.01767 | 0.17828 | 0 | -0.21862 | 0.17828 | 0.16951 | 0.2051 | 0 | -0.34177 | 0.2051 | 0.18877
94 | 0.3 | 0.35 | South/Central | NC | Wilmington.Intl.AP.723013 | 3 | 883625 | 35.2475 | 11.7452 | 51.431 | 35.1637 | 16.2673 | 847.39 | 1.6334 | 3.97 | 2.3922 | -0.75874 | 0.519 | 0.22305 | -11.28 | 0.96304 | -0.74 | -17.0251 | 0.85964 | -29.98 | 2.9911 | -2.1315 | -46.2595 | 1.6334 | 3.97 | 2.3922 | -0.75874 | 0.519 | 1.7345 | 3.22 | 2.5933 | -0.85888 | -0.87813 | 0.011691 | 0.41207 | 0.13731 | 0.60126 | 9.9065 | 0.019096 | 0.0026076 | 0.01005 | 0.019096 | 0.020277 | 0.046412 | -0.13187 | -0.35049 | 0.046412 | 0.037644 | 0.0060675 | -0.19903 | -0.5408 | 0.0060675 | -0.010266 | 0.011691 | 0.41207 | 0.13731 | 0.60126 | 9.9065 | 0.019096 | 0.0026076 | 0.01005 | 0.019096 | 0.020277 | 0.046412 | -0.13187 | -0.35049 | 0.046412 | 0.037644 | 0.0060675 | -0.19903 | -0.5408 | 0.0060675 | -0.010266
95 | 0.3 | 0.4 | South/Central | NC | Wilmington.Intl.AP.723013 | 3 | 883625 | 34.3713 | 12.297 | 51.2872 | 34.2896 | 16.9976 | 859.34 | 1.7773 | -7.98 | 3.2662 | -1.4889 | -17.2566 | 0.36689 | -23.23 | 1.8371 | -1.4702 | -34.8007 | 1.0035 | -41.93 | 3.8651 | -2.8617 | -64.0351 | 1.7773 | -7.98 | 3.2662 | -1.4889 | -17.2566 | 1.8783 | -8.73 | 3.4674 | -1.5891 | -18.6537 | 0.011691 | 0.40182 | 0.14376 | 0.59958 | 10.0462 | 0.020778 | 0.0042892 | 0.011731 | 0.020778 | 0.021959 | -0.093291 | -0.27157 | -0.49019 | -0.093291 | -0.10206 | -0.20174 | -0.40684 | -0.74861 | -0.20174 | -0.21807 | 0.011691 | 0.40182 | 0.14376 | 0.59958 | 10.0462 | 0.020778 | 0.0042892 | 0.011731 | 0.020778 | 0.021959 | -0.093291 | -0.27157 | -0.49019 | -0.093291 | -0.10206 | -0.20174 | -0.40684 | -0.74861 | -0.20174 | -0.21807
96 | 0.28 | 0.2 | South/Central | NC | Wilmington.Intl.AP.723013 | 3 | 883625 | 36.9104 | 10.5605 | 51.4575 | 36.8227 | 14.6348 | 817.41 | 1.607 | 33.95 | 0.73319 | 0.87377 | 44.036 | 0.19657 | 18.7 | -0.69595 | 0.89252 | 26.4919 | 0.83316 | 0 | 1.3321 | -0.49895 | -2.7425 | 1.607 | 33.95 | 0.73319 | 0.87377 | 44.036 | 1.708 | 33.2 | 0.93435 | 0.77364 | 42.6389 | 0.011691 | 0.43151 | 0.12346 | 0.60157 | 9.556 | 0.018786 | 0.002298 | 0.0097401 | 0.018786 | 0.019968 | 0.3969 | 0.21862 | 0 | 0.3969 | 0.38813 | 0.51481 | 0.30971 | -0.032061 | 0.51481 | 0.49848 | 0.011691 | 0.43151 | 0.12346 | 0.60157 | 9.556 | 0.018786 | 0.002298 | 0.0097401 | 0.018786 | 0.019968 | 0.3969 | 0.21862 | 0 | 0.3969 | 0.38813 | 0.51481 | 0.30971 | -0.032061 | 0.51481 | 0.49848
97 | 0.28 | 0.25 | South/Central | NC | Wilmington.Intl.AP.723013 | 3 | 883625 | 35.8138 | 11.1723 | 51.1731 | 35.7287 | 15.4444 | 829.27 | 1.8914 | 22.09 | 1.8272 | 0.064176 | 25.9266 | 0.48099 | 6.84 | 0.39807 | 0.082923 | 8.3825 | 1.1176 | -11.86 | 2.4261 | -1.3085 | -20.8519 | 1.8914 | 22.09 | 1.8272 | 0.064176 | 25.9266 | 1.9924 | 21.34 | 2.0284 | -0.035957 | 24.5295 | 0.011691 | 0.41869 | 0.13061 | 0.59825 | 9.6947 | 0.022111 | 0.0056231 | 0.013065 | 0.022111 | 0.023293 | 0.25825 | 0.079964 | -0.13865 | 0.25825 | 0.24948 | 0.3031 | 0.097997 | -0.24377 | 0.3031 | 0.28677 | 0.011691 | 0.41869 | 0.13061 | 0.59825 | 9.6947 | 0.022111 | 0.0056231 | 0.013065 | 0.022111 | 0.023293 | 0.25825 | 0.079964 | -0.13865 | 0.25825 | 0.24948 | 0.3031 | 0.097997 | -0.24377 | 0.3031 | 0.28677
98 | 0.28 | 0.3 | South/Central | NC | Wilmington.Intl.AP.723013 | 3 | 883625 | 35.4107 | 11.334 | 51.0232 | 35.3266 | 15.6966 | 832.28 | 2.0413 | 19.08 | 2.2293 | -0.18804 | 21.0691 | 0.63087 | 3.83 | 0.80016 | -0.16929 | 3.525 | 1.2675 | -14.87 | 2.8282 | -1.5608 | -25.7094 | 2.0413 | 19.08 | 2.2293 | -0.18804 | 21.0691 | 2.1423 | 18.33 | 2.4305 | -0.28817 | 19.6719 | 0.011691 | 0.41397 | 0.1325 | 0.59649 | 9.7299 | 0.023864 | 0.0073753 | 0.014817 | 0.023864 | 0.025045 | 0.22306 | 0.044775 | -0.17384 | 0.22306 | 0.21429 | 0.24631 | 0.041209 | -0.30056 | 0.24631 | 0.22998 | 0.011691 | 0.41397 | 0.1325 | 0.59649 | 9.7299 | 0.023864 | 0.0073753 | 0.014817 | 0.023864 | 0.025045 | 0.22306 | 0.044775 | -0.17384 | 0.22306 | 0.21429 | 0.24631 | 0.041209 | -0.30056 | 0.24631 | 0.22998
99 | 0.28 | 0.35 | South/Central | NC | Wilmington.Intl.AP.723013 | 3 | 883625 | 34.4749 | 11.9061 | 50.8493 | 34.3929 | 16.4564 | 844.46 | 2.2152 | 6.9 | 3.163 | -0.94779 | 2.8845 | 0.80478 | -8.35 | 1.7338 | -0.92904 | -14.6597 | 1.4414 | -27.05 | 3.7619 | -2.3205 | -43.894 | 2.2152 | 6.9 | 3.163 | -0.94779 | 2.8845 | 2.3162 | 6.15 | 3.3641 | -1.0479 | 1.4873 | 0.011691 | 0.40303 | 0.13919 | 0.59446 | 9.8723 | 0.025897 | 0.0094084 | 0.016851 | 0.025897 | 0.027078 | 0.080665 | -0.097617 | -0.31623 | 0.080665 | 0.071897 | 0.033721 | -0.17138 | -0.51315 | 0.033721 | 0.017388 | 0.011691 | 0.40303 | 0.13919 | 0.59446 | 9.8723 | 0.025897 | 0.0094084 | 0.016851 | 0.025897 | 0.027078 | 0.080665 | -0.097617 | -0.31623 | 0.080665 | 0.071897 | 0.033721 | -0.17138 | -0.51315 | 0.033721 | 0.017388
100 | 0.28 | 0.4 | South/Central | NC | Wilmington.Intl.AP.723013 | 3 | 883625 | 33.7807 | 12.3276 | 50.7172 | 33.7004 | 17.0168 | 853.43 | 2.3472 | -2.07 | 3.8555 | -1.5082 | -10.4815 | 0.93686 | -17.32 | 2.4263 | -1.4895 | -28.0256 | 1.5734 | -36.02 | 4.4544 | -2.881 | -57.26 | 2.3472 | -2.07 | 3.8555 | -1.5082 | -10.4815 | 2.4483 | -2.82 | 4.0567 | -1.6084 | -11.8786 | 0.011691 | 0.39492 | 0.14412 | 0.59292 | 9.9771 | 0.027441 | 0.010952 | 0.018395 | 0.027441 | 0.028622 | -0.0242 | -0.20248 | -0.4211 | -0.0242 | -0.032968 | -0.12254 | -0.32764 | -0.66941 | -0.12254 | -0.13887 | 0.011691 | 0.39492 | 0.14412 | 0.59292 | 9.9771 | 0.027441 | 0.010952 | 0.018395 | 0.027441 | 0.028622 | -0.0242 | -0.20248 | -0.4211 | -0.0242 | -0.032968 | -0.12254 | -0.32764 | -0.66941 | -0.12254 | -0.13887
101 | 0.27 | 0.2 | South/Central | NC | Wilmington.Intl.AP.723013 | 3 | 883625 | 36.6096 | 10.5803 | 51.167 | 36.5225 | 14.6445 | 814.37 | 1.8975 | 36.99 | 1.0333 | 0.86414 | 47.4945 | 0.48706 | 21.74 | -0.39582 | 0.88288 | 29.9504 | 1.1237 | 3.04 | 1.6322 | -0.50858 | 0.71601 | 1.8975 | 36.99 | 1.0333 | 0.86414 | 47.4945 | 1.9985 | 36.24 | 1.2345 | 0.764 | 46.0974 | 0.011691 | 0.42799 | 0.12369 | 0.59818 | 9.5205 | 0.022182 | 0.0056941 | 0.013136 | 0.022182 | 0.023364 | 0.43244 | 0.25415 | 0.03554 | 0.43244 | 0.42367 | 0.55524 | 0.35014 | 0.0083706 | 0.55524 | 0.53891 | 0.011691 | 0.42799 | 0.12369 | 0.59818 | 9.5205 | 0.022182 | 0.0056941 | 0.013136 | 0.022182 | 0.023364 | 0.43244 | 0.25415 | 0.03554 | 0.43244 | 0.42367 | 0.55524 | 0.35014 | 0.0083706 | 0.55524 | 0.53891
102 | 0.27 | 0.25 | South/Central | NC | Wilmington.Intl.AP.723013 | 3 | 883625 | 35.5138 | 11.1827 | 50.8743 | 35.4294 | 15.4449 | 825.96 | 2.1902 | 25.4 | 2.1265 | 0.063701 | 29.7377 | 0.77982 | 10.15 | 0.69737 | 0.082449 | 12.1936 | 1.4164 | -8.55 | 2.7254 | -1.309 | -17.0408 | 2.1902 | 25.4 | 2.1265 | 0.063701 | 29.7377 | 2.2912 | 24.65 | 2.3277 | -0.036431 | 28.3406 | 0.011691 | 0.41518 | 0.13073 | 0.59475 | 9.656 | 0.025605 | 0.0091165 | 0.016559 | 0.025605 | 0.026786 | 0.29694 | 0.11866 | -0.099955 | 0.29694 | 0.28817 | 0.34765 | 0.14255 | -0.19922 | 0.34765 | 0.33132 | 0.011691 | 0.41518 | 0.13073 | 0.59475 | 9.656 | 0.025605 | 0.0091165 | 0.016559 | 0.025605 | 0.026786 | 0.29694 | 0.11866 | -0.099955 | 0.29694 | 0.28817 | 0.34765 | 0.14255 | -0.19922 | 0.34765 | 0.33132
103 | 0.27 | 0.3 | South/Central | NC | Wilmington.Intl.AP.723013 | 3 | 883625 | 34.9698 | 11.4536 | 50.7212 | 34.8866 | 15.8345 | 831.52 | 2.3433 | 19.84 | 2.6692 | -0.32594 | 21.2289 | 0.93288 | 4.59 | 1.2401 | -0.3072 | 3.6848 | 1.5695 | -14.11 | 3.2681 | -1.6987 | -25.5496 | 2.3433 | 19.84 | 2.6692 | -0.32594 | 21.2289 | 2.4443 | 19.09 | 2.8704 | -0.42608 | 19.8318 | 0.011691 | 0.40882 | 0.1339 | 0.59296 | 9.721 | 0.027394 | 0.010906 | 0.018348 | 0.027394 | 0.028575 | 0.23194 | 0.05366 | -0.16495 | 0.23194 | 0.22317 | 0.24818 | 0.043078 | -0.29869 | 0.24818 | 0.23185 | 0.011691 | 0.40882 | 0.1339 | 0.59296 | 9.721 | 0.027394 | 0.010906 | 0.018348 | 0.027394 | 0.028575 | 0.23194 | 0.05366 | -0.16495 | 0.23194 | 0.22317 | 0.24818 | 0.043078 | -0.29869 | 0.24818 | 0.23185
104 | 0.27 | 0.35 | South/Central | NC | Wilmington.Intl.AP.723013 | 3 | 883625 | 34.0138 | 12.0659 | 50.5777 | 33.9328 | 16.6449 | 844.97 | 2.4867 | 6.39 | 3.623 | -1.1363 | 1.2952 | 1.0763 | -8.86 | 2.1939 | -1.1175 | -16.2489 | 1.7129 | -27.56 | 4.2219 | -2.509 | -45.4833 | 2.4867 | 6.39 | 3.623 | -1.1363 | 1.2952 | 2.5878 | 5.64 | 3.8242 | -1.2364 | -0.10191 | 0.011691 | 0.39764 | 0.14106 | 0.59129 | 9.8782 | 0.029071 | 0.012583 | 0.020025 | 0.029071 | 0.030253 | 0.074703 | -0.10358 | -0.32219 | 0.074703 | 0.065935 | 0.015142 | -0.18996 | -0.53173 | 0.015142 | -0.0011914 | 0.011691 | 0.39764 | 0.14106 | 0.59129 | 9.8782 | 0.029071 | 0.012583 | 0.020025 | 0.029071 | 0.030253 | 0.074703 | -0.10358 | -0.32219 | 0.074703 | 0.065935 | 0.015142 | -0.18996 | -0.53173 | 0.015142 | -0.0011914
105 | 0.27 | 0.4 | South/Central | NC | Wilmington.Intl.AP.723013 | 3 | 883625 | 33.4899 | 12.3476 | 50.4364 | 33.4102 | 17.0262 | 850.51 | 2.6281 | 0.85 | 4.1457 | -1.5176 | -7.1396 | 1.2177 | -14.4 | 2.7165 | -1.4988 | -24.6837 | 1.8543 | -33.1 | 4.7446 | -2.8903 | -53.9181 | 2.6281 | 0.85 | 4.1457 | -1.5176 | -7.1396 | 2.7291 | 0.1 | 4.3468 | -1.6177 | -8.5367 | 0.011691 | 0.39152 | 0.14435 | 0.58963 | 9.943 | 0.030724 | 0.014235 | 0.021677 | 0.030724 | 0.031905 | 0.009937 | -0.16835 | -0.38696 | 0.009937 | 0.0011691 | -0.083466 | -0.28857 | -0.63034 | -0.083466 | -0.0998 | 0.011691 | 0.39152 | 0.14435 | 0.58963 | 9.943 | 0.030724 | 0.014235 | 0.021677 | 0.030724 | 0.031905 | 0.009937 | -0.16835 | -0.38696 | 0.009937 | 0.0011691 | -0.083466 | -0.28857 | -0.63034 | -0.083466 | -0.0998
106 | 0.26 | 0.2 | South/Central | NC | Wilmington.Intl.AP.723013 | 3 | 883625 | 36.2991 | 10.5903 | 50.8665 | 36.2127 | 14.6537 | 811.23 | 2.198 | 40.13 | 1.3431 | 0.85486 | 51.091 | 0.78759 | 24.88 | -0.086016 | 0.87361 | 33.5469 | 1.4242 | 6.18 | 1.942 | -0.51785 | 4.3125 | 2.198 | 40.13 | 1.3431 | 0.85486 | 51.091 | 2.299 | 39.38 | 1.5443 | 0.75473 | 49.6939 | 0.011691 | 0.42436 | 0.12381 | 0.59466 | 9.4838 | 0.025696 | 0.0092075 | 0.01665 | 0.025696 | 0.026877 | 0.46915 | 0.29086 | 0.072248 | 0.46915 | 0.46038 | 0.59729 | 0.39218 | 0.050416 | 0.59729 | 0.58095 | 0.011691 | 0.42436 | 0.12381 | 0.59466 | 9.4838 | 0.025696 | 0.0092075 | 0.01665 | 0.025696 | 0.026877 | 0.46915 | 0.29086 | 0.072248 | 0.46915 | 0.46038 | 0.59729 | 0.39218 | 0.050416 | 0.59729 | 0.58095
107 | 0.26 | 0.25 | South/Central | NC | Wilmington.Intl.AP.723013 | 3 | 883625 | 35.2132 | 11.2018 | 50.592 | 35.1294 | 15.4625 | 823.17 | 2.4725 | 28.19 | 2.4264 | 0.04607 | 32.8765 | 1.0621 | 12.94 | 0.9973 | 0.064817 | 15.3324 | 1.6987 | -5.76 | 3.0254 | -1.3266 | -13.902 | 2.4725 | 28.19 | 2.4264 | 0.04607 | 32.8765 | 2.5735 | 27.44 | 2.6276 | -0.054063 | 31.4793 | 0.011691 | 0.41166 | 0.13096 | 0.59145 | 9.6234 | 0.028905 | 0.012417 | 0.019859 | 0.028905 | 0.030086 | 0.32956 | 0.15128 | -0.067338 | 0.32956 | 0.32079 | 0.38435 | 0.17925 | -0.16252 | 0.38435 | 0.36801 | 0.011691 | 0.41166 | 0.13096 | 0.59145 | 9.6234 | 0.028905 | 0.012417 | 0.019859 | 0.028905 | 0.030086 | 0.32956 | 0.15128 | -0.067338 | 0.32956 | 0.32079 | 0.38435 | 0.17925 | -0.16252 | 0.38435 | 0.36801
108 | 0.26 | 0.3 | South/Central | NC | Wilmington.Intl.AP.723013 | 3 | 883625 | 34.4579 | 11.6253 | 50.4116 | 34.3759 | 16.0357 | 831.84 | 2.6529 | 19.52 | 3.1799 | -0.5271 | 19.7866 | 1.2425 | 4.27 | 1.7508 | -0.50835 | 2.2425 | 1.879 | -14.43 | 3.7789 | -1.8998 | -26.9919 | 2.6529 | 19.52 | 3.1799 | -0.5271 | 19.7866 | 2.7539 | 18.77 | 3.3811 | -0.62723 | 18.3895 | 0.011691 | 0.40283 | 0.13591 | 0.58934 | 9.7247 | 0.031014 | 0.014525 | 0.021967 | 0.031014 | 0.032195 | 0.2282 | 0.049919 | -0.1687 | 0.2282 | 0.21943 | 0.23132 | 0.026217 | -0.31555 | 0.23132 | 0.21499 | 0.011691 | 0.40283 | 0.13591 | 0.58934 | 9.7247 | 0.031014 | 0.014525 | 0.021967 | 0.031014 | 0.032195 | 0.2282 | 0.049919 | -0.1687 | 0.2282 | 0.21943 | 0.23132 | 0.026217 | -0.31555 | 0.23132 | 0.21499
109 | 0.26 | 0.35 | South/Central | NC | Wilmington.Intl.AP.723013 | 3 | 883625 | 33.5616 | 12.2363 | 50.3261 | 33.4817 | 16.8443 | 845.9 | 2.7384 | 5.46 | 4.0741 | -1.3357 | -0.84199 | 1.328 | -9.79 | 2.645 | -1.317 | -18.3861 | 1.9646 | -28.49 | 4.673 | -2.7084 | -47.6205 | 2.7384 | 5.46 | 4.0741 | -1.3357 | -0.84199 | 2.8394 | 4.71 | 4.2753 | -1.4359 | -2.2391 | 0.011691 | 0.39236 | 0.14305 | 0.58834 | 9.8891 | 0.032014 | 0.015525 | 0.022967 | 0.032014 | 0.033195 | 0.063831 | -0.11445 | -0.33307 | 0.063831 | 0.055063 | -0.0098434 | -0.21495 | -0.55671 | -0.0098434 | -0.026177 | 0.011691 | 0.39236 | 0.14305 | 0.58834 | 9.8891 | 0.032014 | 0.015525 | 0.022967 | 0.032014 | 0.033195 | 0.063831 | -0.11445 | -0.33307 | 0.063831 | 0.055063 | -0.0098434 | -0.21495 | -0.55671 | -0.0098434 | -0.026177
110 | 0.26 | 0.4 | South/Central | NC | Wilmington.Intl.AP.723013 | 3 | 883625 | 33.1899 | 12.3679 | 50.1565 | 33.1109 | 17.0456 | 847.79 | 2.9079 | 3.57 | 4.445 | -1.537 | -4.0794 | 1.4976 | -11.68 | 3.0158 | -1.5183 | -21.6235 | 2.1341 | -30.38 | 5.0439 | -2.9097 | -50.8579 | 2.9079 | 3.57 | 4.445 | -1.537 | -4.0794 | 3.009 | 2.82 | 4.6461 | -1.6371 | -5.4765 | 0.011691 | 0.38801 | 0.14459 | 0.58636 | 9.9112 | 0.033996 | 0.017507 | 0.024949 | 0.033996 | 0.035177 | 0.041736 | -0.13655 | -0.35516 | 0.041736 | 0.032968 | -0.047691 | -0.25279 | -0.59456 | -0.047691 | -0.064024 | 0.011691 | 0.38801 | 0.14459 | 0.58636 | 9.9112 | 0.033996 | 0.017507 | 0.024949 | 0.033996 | 0.035177 | 0.041736 | -0.13655 | -0.35516 | 0.041736 | 0.032968 | -0.047691 | -0.25279 | -0.59456 | -0.047691 | -0.064024
111 | 0.25 | 0.2 | South/Central | NC | Wilmington.Intl.AP.723013 | 3 | 883625 | 35.989 | 10.6009 | 50.5663 | 35.9034 | 14.6629 | 808.08 | 2.4982 | 43.28 | 1.6525 | 0.84569 | 54.686 | 1.0878 | 28.03 | 0.22335 | 0.86444 | 37.1419 | 1.7244 | 9.33 | 2.2514 | -0.52703 | 7.9075 | 2.4982 | 43.28 | 1.6525 | 0.84569 | 54.686 | 2.5992 | 42.53 | 1.8537 | 0.74556 | 53.2888 | 0.011691 | 0.42073 | 0.12393 | 0.59115 | 9.447 | 0.029205 | 0.012717 | 0.020159 | 0.029205 | 0.030386 | 0.50597 | 0.32769 | 0.10907 | 0.50597 | 0.4972 | 0.63931 | 0.43421 | 0.092443 | 0.63931 | 0.62298 | 0.011691 | 0.42073 | 0.12393 | 0.59115 | 9.447 | 0.029205 | 0.012717 | 0.020159 | 0.029205 | 0.030386 | 0.50597 | 0.32769 | 0.10907 | 0.50597 | 0.4972 | 0.63931 | 0.43421 | 0.092443 | 0.63931 | 0.62298
112 | 0.25 | 0.25 | South/Central | NC | Wilmington.Intl.AP.723013 | 3 | 883625 | 34.9123 | 11.2127 | 50.2928 | 34.8293 | 15.4636 | 819.88 | 2.7716 | 31.48 | 2.7266 | 0.045045 | 36.6764 | 1.3612 | 16.23 | 1.2974 | 0.063793 | 19.1323 | 1.9978 | -2.47 | 3.3255 | -1.3277 | -10.1021 | 2.7716 | 31.48 | 2.7266 | 0.045045 | 36.6764 | 2.8726 | 30.73 | 2.9277 | -0.055087 | 35.2793 | 0.011691 | 0.40815 | 0.13108 | 0.58796 | 9.5849 | 0.032402 | 0.015914 | 0.023356 | 0.032402 | 0.033583 | 0.36802 | 0.18974 | -0.028876 | 0.36802 | 0.35925 | 0.42877 | 0.22367 | -0.1181 | 0.42877 | 0.41244 | 0.011691 | 0.40815 | 0.13108 | 0.58796 | 9.5849 | 0.032402 | 0.015914 | 0.023356 | 0.032402 | 0.033583 | 0.36802 | 0.18974 | -0.028876 | 0.36802 | 0.35925 | 0.42877 | 0.22367 | -0.1181 | 0.42877 | 0.41244
113 | 0.25 | 0.3 | South/Central | NC | Wilmington.Intl.AP.723013 | 3 | 883625 | 33.9466 | 11.8145 | 50.1287 | 33.8658 | 16.2629 | 832.92 | 2.9358 | 18.44 | 3.69 | -0.75429 | 17.3035 | 1.5254 | 3.19 | 2.2609 | -0.73554 | -0.24057 | 2.162 | -15.51 | 4.289 | -2.127 | -29.475 | 2.9358 | 18.44 | 3.69 | -0.75429 | 17.3035 | 3.0368 | 17.69 | 3.8912 | -0.85442 | 15.9064 | 0.011691 | 0.39686 | 0.13812 | 0.58604 | 9.7374 | 0.034321 | 0.017833 | 0.025275 | 0.034321 | 0.035502 | 0.21558 | 0.037293 | -0.18132 | 0.21558 | 0.20681 | 0.20229 | -0.0028124 | -0.34458 | 0.20229 | 0.18596 | 0.011691 | 0.39686 | 0.13812 | 0.58604 | 9.7374 | 0.034321 | 0.017833 | 0.025275 | 0.034321 | 0.035502 | 0.21558 | 0.037293 | -0.18132 | 0.21558 | 0.20681 | 0.20229 | -0.0028124 | -0.34458 | 0.20229 | 0.18596
114 | 0.25 | 0.35 | South/Central | NC | Wilmington.Intl.AP.723013 | 3 | 883625 | 33.0602 | 12.4559 | 50.0942 | 32.9815 | 17.1127 | 848.33 | 2.9702 | 3.03 | 4.5744 | -1.6041 | -5.0861 | 1.5598 | -12.22 | 3.1452 | -1.5854 | -22.6302 | 2.1964 | -30.92 | 5.1733 | -2.9769 | -51.8646 | 2.9702 | 3.03 | 4.5744 | -1.6041 | -5.0861 | 3.0713 | 2.28 | 4.7755 | -1.7043 | -6.4832 | 0.011691 | 0.38649 | 0.14562 | 0.58563 | 9.9175 | 0.034724 | 0.018235 | 0.025678 | 0.034724 | 0.035905 | 0.035423 | -0.14286 | -0.36147 | 0.035423 | 0.026655 | -0.05946 | -0.26456 | -0.60633 | -0.05946 | -0.075793 | 0.011691 | 0.38649 | 0.14562 | 0.58563 | 9.9175 | 0.034724 | 0.018235 | 0.025678 | 0.034724 | 0.035905 | 0.035423 | -0.14286 | -0.36147 | 0.035423 | 0.026655 | -0.05946 | -0.26456 | -0.60633 | -0.05946 | -0.075793
115 | 0.25 | 0.4 | South/Central | NC | Wilmington.Intl.AP.723013 | 3 | 883625 | 32.8893 | 12.3879 | 49.876 | 32.8111 | 17.0649 | 845.06 | 3.1885 | 6.3 | 4.7448 | -1.5563 | -1.0082 | 1.7781 | -8.95 | 3.3156 | -1.5376 | -18.5523 | 2.4147 | -27.65 | 5.3437 | -2.929 | -47.7867 | 3.1885 | 6.3 | 4.7448 | -1.5563 | -1.0082 | 3.2895 | 5.55 | 4.9459 | -1.6564 | -2.4053 | 0.011691 | 0.3845 | 0.14482 | 0.58308 | 9.8793 | 0.037275 | 0.020787 | 0.028229 | 0.037275 | 0.038456 | 0.073651 | -0.10463 | -0.32325 | 0.073651 | 0.064883 | -0.011786 | -0.21689 | -0.55866 | -0.011786 | -0.02812 | 0.011691 | 0.3845 | 0.14482 | 0.58308 | 9.8793 | 0.037275 | 0.020787 | 0.028229 | 0.037275 | 0.038456 | 0.073651 | -0.10463 | -0.32325 | 0.073651 | 0.064883 | -0.011786 | -0.21689 | -0.55866 | -0.011786 | -0.02812
116 | 0.24 | 0.2 | South/Central | NC | Wilmington.Intl.AP.723013 | 3 | 883625 | 35.6787 | 10.6109 | 50.2567 | 35.5938 | 14.663 | 804.65 | 2.8077 | 46.71 | 1.9621 | 0.84565 | 58.6463 | 1.3974 | 31.46 | 0.53296 | 0.8644 | 41.1022 | 2.0339 | 12.76 | 2.561 | -0.52706 | 11.8678 | 2.8077 | 46.71 | 1.9621 | 0.84565 | 58.6463 | 2.9088 | 45.96 | 2.1633 | 0.74552 | 57.2492 | 0.011691 | 0.41711 | 0.12405 | 0.58753 | 9.4069 | 0.032824 | 0.016336 | 0.023778 | 0.032824 | 0.034006 | 0.54607 | 0.36779 | 0.14917 | 0.54607 | 0.5373 | 0.68561 | 0.48051 | 0.13874 | 0.68561 | 0.66928 | 0.011691 | 0.41711 | 0.12405 | 0.58753 | 9.4069 | 0.032824 | 0.016336 | 0.023778 | 0.032824 | 0.034006 | 0.54607 | 0.36779 | 0.14917 | 0.54607 | 0.5373 | 0.68561 | 0.48051 | 0.13874 | 0.68561 | 0.66928
117 | 0.24 | 0.25 | South/Central | NC | Wilmington.Intl.AP.723013 | 3 | 883625 | 34.6026 | 11.2227 | 49.9928 | 34.5202 | 15.4725 | 816.74 | 3.0717 | 34.62 | 3.0356 | 0.036072 | 40.2755 | 1.6613 | 19.37 | 1.6065 | 0.05482 | 22.7313 | 2.2979 | 0.67 | 3.6346 | -1.3366 | -6.503 | 3.0717 | 34.62 | 3.0356 | 0.036072 | 40.2755 | 3.1727 | 33.87 | 3.2368 | -0.06406 | 38.8783 | 0.011691 | 0.40453 | 0.1312 | 0.58445 | 9.5482 | 0.03591 | 0.019422 | 0.026864 | 0.03591 | 0.037091 | 0.40473 | 0.22645 | 0.0078327 | 0.40473 | 0.39596 | 0.47085 | 0.26574 | -0.076025 | 0.47085 | 0.45451 | 0.011691 | 0.40453 | 0.1312 | 0.58445 | 9.5482 | 0.03591 | 0.019422 | 0.026864 | 0.03591 | 0.037091 | 0.40473 | 0.22645 | 0.0078327 | 0.40473 | 0.39596 | 0.47085 | 0.26574 | -0.076025 | 0.47085 | 0.45451
118 | 0.24 | 0.3 | South/Central | NC | Wilmington.Intl.AP.723013 | 3 | 883625 | 33.6458 | 11.8343 | 49.8477 | 33.5657 | 16.282 | 830.19 | 3.2168 | 21.17 | 3.9902 | -0.77338 | 20.3867 | 1.8064 | 5.92 | 2.561 | -0.75464 | 2.8426 | 2.443 | -12.78 | 4.5891 | -2.1461 | -26.3918 | 3.2168 | 21.17 | 3.9902 | -0.77338 | 20.3867 | 3.3178 | 20.42 | 4.1913 | -0.87352 | 18.9896 | 0.011691 | 0.39334 | 0.13835 | 0.58275 | 9.7055 | 0.037606 | 0.021118 | 0.02856 | 0.037606 | 0.038788 | 0.24749 | 0.069209 | -0.14941 | 0.24749 | 0.23872 | 0.23833 | 0.033232 | -0.30854 | 0.23833 | 0.222 | 0.011691 | 0.39334 | 0.13835 | 0.58275 | 9.7055 | 0.037606 | 0.021118 | 0.02856 | 0.037606 | 0.038788 | 0.24749 | 0.069209 | -0.14941 | 0.24749 | 0.23872 | 0.23833 | 0.033232 | -0.30854 | 0.23833 | 0.222
119 | 0.24 | 0.35 | South/Central | NC | Wilmington.Intl.AP.723013 | 3 | 883625 | 32.7596 | 12.4667 | 49.8042 | 32.6817 | 17.1226 | 845.34 | 3.2602 | 6.02 | 4.8742 | -1.614 | -1.6394 | 1.8498 | -9.23 | 3.4451 | -1.5952 | -19.1835 | 2.4864 | -27.93 | 5.4731 | -2.9867 | -48.4179 | 3.2602 | 6.02 | 4.8742 | -1.614 | -1.6394 | 3.3612 | 5.27 | 5.0754 | -1.7141 | -3.0366 | 0.011691 | 0.38298 | 0.14574 | 0.58224 | 9.8826 | 0.038114 | 0.021626 | 0.029068 | 0.038114 | 0.039295 | 0.070378 | -0.1079 | -0.32652 | 0.070378 | 0.06161 | -0.019166 | -0.22427 | -0.56604 | -0.019166 | -0.0355 | 0.011691 | 0.38298 | 0.14574 | 0.58224 | 9.8826 | 0.038114 | 0.021626 | 0.029068 | 0.038114 | 0.039295 | 0.070378 | -0.1079 | -0.32652 | 0.070378 | 0.06161 | -0.019166 | -0.22427 | -0.56604 | -0.019166 | -0.0355
120 | 0.24 | 0.4 | South/Central | NC | Wilmington.Intl.AP.723013 | 3 | 883625 | 32.5985 | 12.4077 | 49.5952 | 32.5209 | 17.0742 | 842.15 | 3.4693 | 9.21 | 5.0349 | -1.5656 | 2.3348 | 2.0589 | -6.04 | 3.6058 | -1.5469 | -15.2093 | 2.6955 | -24.74 | 5.6339 | -2.9384 | -44.4437 | 3.4693 | 9.21 | 5.0349 | -1.5656 | 2.3348 | 3.5703 | 8.46 | 5.2361 | -1.6658 | 0.93767 | 0.011691 | 0.3811 | 0.14505 | 0.5798 | 9.8453 | 0.040558 | 0.02407 | 0.031512 | 0.040558 | 0.04174 | 0.10767 | -0.070611 | -0.28923 | 0.10767 | 0.098903 | 0.027295 | -0.17781 | -0.51958 | 0.027295 | 0.010962 | 0.011691 | 0.3811 | 0.14505 | 0.5798 | 9.8453 | 0.040558 | 0.02407 | 0.031512 | 0.040558 | 0.04174 | 0.10767 | -0.070611 | -0.28923 | 0.10767 | 0.098903 | 0.027295 | -0.17781 | -0.51958 | 0.027295 | 0.010962
121 | 0.22 | 0.2 | South/Central | NC | Wilmington.Intl.AP.723013 | 3 | 883625 | 35.0672 | 10.6314 | 49.6556 | 34.9837 | 14.6719 | 798.17 | 3.4089 | 53.19 | 2.5721 | 0.83674 | 66.0991 | 1.9985 | 37.94 | 1.143 | 0.85549 | 48.555 | 2.6351 | 19.24 | 3.171 | -0.53597 | 19.3206 | 3.4089 | 53.19 | 2.5721 | 0.83674 | 66.0991 | 3.5099 | 52.44 | 2.7733 | 0.73661 | 64.702 | 0.011691 | 0.40996 | 0.12429 | 0.58051 | 9.3311 | 0.039852 | 0.023364 | 0.030806 | 0.039852 | 0.041033 | 0.62183 | 0.44354 | 0.22493 | 0.62183 | 0.61306 | 0.77274 | 0.56764 | 0.22587 | 0.77274 | 0.75641 | 0.011691 | 0.40996 | 0.12429 | 0.58051 | 9.3311 | 0.039852 | 0.023364 | 0.030806 | 0.039852 | 0.041033 | 0.62183 | 0.44354 | 0.22493 | 0.62183 | 0.61306 | 0.77274 | 0.56764 | 0.22587 | 0.77274 | 0.75641
122 | 0.22 | 0.25 | South/Central | NC | Wilmington.Intl.AP.723013 | 3 | 883625 | 33.9912 | 11.253 | 49.4018 | 33.9103 | 15.4915 | 810.6 | 3.6627 | 40.76 | 3.6456 | 0.01709 | 47.3275 | 2.2523 | 25.51 | 2.2164 | 0.035838 | 29.7834 | 2.8889 | 6.81 | 4.2445 | -1.3556 | 0.54901 | 3.6627 | 40.76 | 3.6456 | 0.01709 | 47.3275 | 3.7637 | 40.01 | 3.8467 | -0.083042 | 45.9304 | 0.011691 | 0.39738 | 0.13155 | 0.57754 | 9.4764 | 0.042819 | 0.026331 | 0.033773 | 0.042819 | 0.044 | 0.47651 | 0.29823 | 0.079613 | 0.47651 | 0.46774 | 0.55329 | 0.34819 | 0.0064183 | 0.55329 | 0.53696 | 0.011691 | 0.39738 | 0.13155 | 0.57754 | 9.4764 | 0.042819 | 0.026331 | 0.033773 | 0.042819 | 0.044 | 0.47651 | 0.29823 | 0.079613 | 0.47651 | 0.46774 | 0.55329 | 0.34819 | 0.0064183 | 0.55329 | 0.53696
123 | 0.22 | 0.3 | South/Central | NC | Wilmington.Intl.AP.723013 | 3 | 883625 | 33.0352 | 11.8654 | 49.2581 | 32.9565 | 16.3017 | 824.06 | 3.8063 | 27.3 | 4.5994 | -0.79305 | 27.4021 | 2.3959 | 12.05 | 3.1702 | -0.77431 | 9.858 | 3.0325 | -6.65 | 5.1983 | -2.1658 | -19.3764 | 3.8063 | 27.3 | 4.5994 | -0.79305 | 27.4021 | 3.9074 | 26.55 | 4.8005 | -0.89319 | 26.005 | 0.011691 | 0.3862 | 0.13871 | 0.57586 | 9.6338 | 0.044498 | 0.02801 | 0.035452 | 0.044498 | 0.04568 | 0.31915 | 0.14087 | -0.077743 | 0.31915 | 0.31039 | 0.32035 | 0.11525 | -0.22652 | 0.32035 | 0.30401 | 0.011691 | 0.3862 | 0.13871 | 0.57586 | 9.6338 | 0.044498 | 0.02801 | 0.035452 | 0.044498 | 0.04568 | 0.31915 | 0.14087 | -0.077743 | 0.31915 | 0.31039 | 0.32035 | 0.11525 | -0.22652 | 0.32035 | 0.30401
124 | 0.22 | 0.35 | South/Central | NC | Wilmington.Intl.AP.723013 | 3 | 883625 | 32.1582 | 12.507 | 49.2331 | 32.0816 | 17.1515 | 839.6 | 3.8313 | 11.76 | 5.4743 | -1.6429 | 4.8915 | 2.421 | -3.49 | 4.0451 | -1.6242 | -12.6526 | 3.0575 | -22.19 | 6.0732 | -3.0156 | -41.887 | 3.8313 | 11.76 | 5.4743 | -1.6429 | 4.8915 | 3.9324 | 11.01 | 5.6754 | -1.743 | 3.4943 | 0.011691 | 0.37595 | 0.14621 | 0.57557 | 9.8155 | 0.044791 | 0.028302 | 0.035745 | 0.044791 | 0.045972 | 0.13748 | -0.0408 | -0.25942 | 0.13748 | 0.12871 | 0.057185 | -0.14792 | -0.48969 | 0.057185 | 0.040851 | 0.011691 | 0.37595 | 0.14621 | 0.57557 | 9.8155 | 0.044791 | 0.028302 | 0.035745 | 0.044791 | 0.045972 | 0.13748 | -0.0408 | -0.25942 | 0.13748 | 0.12871 | 0.057185 | -0.14792 | -0.48969 | 0.057185 | 0.040851
125 | 0.22 | 0.4 | South/Central | NC | Wilmington.Intl.AP.723013 | 3 | 883625 | 32.0071 | 12.4386 | 49.0343 | 31.9308 | 17.1035 | 836.54 | 4.0301 | 14.82 | 5.625 | -1.5949 | 8.7252 | 2.6197 | -0.43 | 4.1959 | -1.5762 | -8.819 | 3.2563 | -19.13 | 6.224 | -2.9676 | -38.0533 | 4.0301 | 14.82 | 5.625 | -1.5949 | 8.7252 | 4.1312 | 14.07 | 5.8262 | -1.695 | 7.328 | 0.011691 | 0.37418 | 0.14541 | 0.57324 | 9.7797 | 0.047115 | 0.030627 | 0.038069 | 0.047115 | 0.048296 | 0.17326 | -0.005027 | -0.22364 | 0.17326 | 0.16449 | 0.102 | -0.1031 | -0.44487 | 0.102 | 0.085669 | 0.011691 | 0.37418 | 0.14541 | 0.57324 | 9.7797 | 0.047115 | 0.030627 | 0.038069 | 0.047115 | 0.048296 | 0.17326 | -0.005027 | -0.22364 | 0.17326 | 0.16449 | 0.102 | -0.1031 | -0.44487 | 0.102 | 0.085669
126 | 0.2 | 0.2 | South/Central | NC | Wilmington.Intl.AP.723013 | 3 | 883625 | 34.4367 | 10.6518 | 49.0355 | 34.3547 | 14.6808 | 791.51 | 4.029 | 59.85 | 3.2012 | 0.82784 | 73.7952 | 2.6186 | 44.6 | 1.772 | 0.84658 | 56.2511 | 3.2552 | 25.9 | 3.8001 | -0.54488 | 27.0167 | 4.029 | 59.85 | 3.2012 | 0.82784 | 73.7952 | 4.13 | 59.1 | 3.4023 | 0.7277 | 72.3981 | 0.011691 | 0.40259 | 0.12453 | 0.57326 | 9.2533 | 0.047102 | 0.030613 | 0.038055 | 0.047102 | 0.048283 | 0.69968 | 0.5214 | 0.30279 | 0.69968 | 0.69092 | 0.86271 | 0.65761 | 0.31584 | 0.86271 | 0.84638 | 0.011691 | 0.40259 | 0.12453 | 0.57326 | 9.2533 | 0.047102 | 0.030613 | 0.038055 | 0.047102 | 0.048283 | 0.69968 | 0.5214 | 0.30279 | 0.69968 | 0.69092 | 0.86271 | 0.65761 | 0.31584 | 0.86271 | 0.84638
127 | 0.2 | 0.25 | South/Central | NC | Wilmington.Intl.AP.723013 | 3 | 883625 | 33.3701 | 11.2737 | 48.7913 | 33.2906 | 15.5008 | 804.04 | 4.2731 | 47.32 | 4.2653 | 0.0078524 | 54.891 | 2.8627 | 32.07 | 2.8361 | 0.0266 | 37.3469 | 3.4993 | 13.37 | 4.8642 | -1.3649 | 8.1125 | 4.2731 | 47.32 | 4.2653 | 0.0078524 | 54.891 | 4.3742 | 46.57 | 4.4664 | -0.09228 | 53.4939 | 0.011691 | 0.39012 | 0.1318 | 0.5704 | 9.3997 | 0.049956 | 0.033467 | 0.040909 | 0.049956 | 0.051137 | 0.5532 | 0.37492 | 0.1563 | 0.5532 | 0.54443 | 0.64171 | 0.43661 | 0.094841 | 0.64171 | 0.62538 | 0.011691 | 0.39012 | 0.1318 | 0.5704 | 9.3997 | 0.049956 | 0.033467 | 0.040909 | 0.049956 | 0.051137 | 0.5532 | 0.37492 | 0.1563 | 0.5532 | 0.54443 | 0.64171 | 0.43661 | 0.094841 | 0.64171 | 0.62538
128 | 0.2 | 0.3 | South/Central | NC | Wilmington.Intl.AP.723013 | 3 | 883625 | 32.423 | 11.9052 | 48.6762 | 32.3457 | 16.3305 | 818.19 | 4.3882 | 33.17 | 5.2101 | -0.82193 | 34.0723 | 2.9778 | 17.92 | 3.781 | -0.80319 | 16.5282 | 3.6144 | -0.78 | 5.8091 | -2.1946 | -12.7062 | 4.3882 | 33.17 | 5.2101 | -0.82193 | 34.0723 | 4.4892 | 32.42 | 5.4113 | -0.92207 | 32.6751 | 0.011691 | 0.37905 | 0.13918 | 0.56906 | 9.5652 | 0.051301 | 0.034813 | 0.042255 | 0.051301 | 0.052482 | 0.38778 | 0.2095 | -0.0091187 | 0.38778 | 0.37901 | 0.39833 | 0.19322 | -0.14854 | 0.39833 | 0.38199 | 0.011691 | 0.37905 | 0.13918 | 0.56906 | 9.5652 | 0.051301 | 0.034813 | 0.042255 | 0.051301 | 0.052482 | 0.38778 | 0.2095 | -0.0091187 | 0.38778 | 0.37901 | 0.39833 | 0.19322 | -0.14854 | 0.39833 | 0.38199
129 | 0.2 | 0.35 | South/Central | NC | Wilmington.Intl.AP.723013 | 3 | 883625 | 31.5474 | 12.5467 | 48.6528 | 31.4722 | 17.1806 | 833.75 | 4.4116 | 17.61 | 6.0837 | -1.672 | 11.5352 | 3.0012 | 2.36 | 4.6545 | -1.6533 | -6.0089 | 3.6378 | -16.34 | 6.6826 | -3.0447 | -35.2433 | 4.4116 | 17.61 | 6.0837 | -1.672 | 11.5352 | 4.5127 | 16.86 | 6.2848 | -1.7722 | 10.138 | 0.011691 | 0.36881 | 0.14668 | 0.56878 | 9.7471 | 0.051575 | 0.035086 | 0.042529 | 0.051575 | 0.052756 | 0.20587 | 0.02759 | -0.19103 | 0.20587 | 0.1971 | 0.13485 | -0.070248 | -0.41202 | 0.13485 | 0.11852 | 0.011691 | 0.36881 | 0.14668 | 0.56878 | 9.7471 | 0.051575 | 0.035086 | 0.042529 | 0.051575 | 0.052756 | 0.20587 | 0.02759 | -0.19103 | 0.20587 | 0.1971 | 0.13485 | -0.070248 | -0.41202 | 0.13485 | 0.11852
130 | 0.2 | 0.4 | South/Central | NC | Wilmington.Intl.AP.723013 | 3 | 883625 | 31.4057 | 12.4791 | 48.4635 | 31.3309 | 17.1326 | 830.8 | 4.601 | 20.56 | 6.225 | -1.624 | 15.248 | 3.1906 | 5.31 | 4.7959 | -1.6053 | -2.2961 | 3.8272 | -13.39 | 6.8239 | -2.9967 | -31.5305 | 4.601 | 20.56 | 6.225 | -1.624 | 15.248 | 4.702 | 19.81 | 6.4262 | -1.7241 | 13.8508 | 0.011691 | 0.36715 | 0.14589 | 0.56657 | 9.7126 | 0.053789 | 0.0373 | 0.044742 | 0.053789 | 0.05497 | 0.24036 | 0.062077 | -0.15654 | 0.24036 | 0.23159 | 0.17826 | -0.026843 | -0.36861 | 0.17826 | 0.16193 | 0.011691 | 0.36715 | 0.14589 | 0.56657 | 9.7126 | 0.053789 | 0.0373 | 0.044742 | 0.053789 | 0.05497 | 0.24036 | 0.062077 | -0.15654 | 0.24036 | 0.23159 | 0.17826 | -0.026843 | -0.36861 | 0.17826 | 0.16193
133 | 0.32 | 0.2 | South/Central | NC | Wilmington.Intl.AP.723013 | 3 | 883625 | 38.102 | 10.5293 | 52.6379 | 38.0115 | 14.6264 | 830.31 | 0.42657 | 21.05 | -0.45564 | 0.88221 | 29.1581 | -0.98383 | 5.8 | -1.8848 | 0.90095 | 11.614 | -0.34724 | -12.9 | 0.14327 | -0.49051 | -17.6204 | 0.42657 | 21.05 | -0.45564 | 0.88221 | 29.1581 | 0.5276 | 20.3 | -0.25447 | 0.78207 | 27.7609 | 0.011691 | 0.44544 | 0.12309 | 0.61537 | 9.7069 | 0.0049868 | -0.011502 | -0.0040594 | 0.0049868 | 0.006168 | 0.24609 | 0.067806 | -0.15081 | 0.24609 | 0.23732 | 0.34088 | 0.13577 | -0.20599 | 0.34088 | 0.32454 | 0.011691 | 0.44544 | 0.12309 | 0.61537 | 9.7069 | 0.0049868 | -0.011502 | -0.0040594 | 0.0049868 | 0.006168 | 0.24609 | 0.067806 | -0.15081 | 0.24609 | 0.23732 | 0.34088 | 0.13577 | -0.20599 | 0.34088 | 0.32454
134 | 0.32 | 0.23 | South/Central | NC | Wilmington.Intl.AP.723013 | 3 | 883625 | 37.4181 | 10.8909 | 52.4359 | 37.3292 | 15.1067 | 836.96 | 0.62854 | 14.4 | 0.22665 | 0.40189 | 18.8395 | -0.78185 | -0.85 | -1.2025 | 0.42064 | 1.2954 | -0.14526 | -19.55 | 0.82556 | -0.97082 | -27.939 | 0.62854 | 14.4 | 0.22665 | 0.40189 | 18.8395 | 0.72957 | 13.65 | 0.42781 | 0.30176 | 17.4423 | 0.011691 | 0.43744 | 0.12732 | 0.61301 | 9.7846 | 0.0073481 | -0.0091403 | -0.0016982 | 0.0073481 | 0.0085292 | 0.16835 | -0.009937 | -0.22855 | 0.16835 | 0.15958 | 0.22025 | 0.015144 | -0.32663 | 0.22025 | 0.20391 | 0.011691 | 0.43744 | 0.12732 | 0.61301 | 9.7846 | 0.0073481 | -0.0091403 | -0.0016982 | 0.0073481 | 0.0085292 | 0.16835 | -0.009937 | -0.22855 | 0.16835 | 0.15958 | 0.22025 | 0.015144 | -0.32663 | 0.22025 | 0.20391
135 | 0.32 | 0.25 | South/Central | NC | Wilmington.Intl.AP.723013 | 3 | 883625 | 36.9857 | 11.1317 | 52.3243 | 36.8978 | 15.4265 | 841.64 | 0.74012 | 9.72 | 0.65802 | 0.082102 | 11.6764 | -0.67027 | -5.53 | -0.77112 | 0.10085 | -5.8677 | -0.033682 | -24.23 | 1.2569 | -1.2906 | -35.1021 | 0.74012 | 9.72 | 0.65802 | 0.082102 | 11.6764 | 0.84115 | 8.97 | 0.85918 | -0.018031 | 10.2792 | 0.011691 | 0.43239 | 0.13014 | 0.61171 | 9.8393 | 0.0086525 | -0.0078359 | -0.00039376 | 0.0086525 | 0.0098336 | 0.11363 | -0.064649 | -0.28326 | 0.11363 | 0.10487 | 0.1365 | -0.068598 | -0.41037 | 0.1365 | 0.12017 | 0.011691 | 0.43239 | 0.13014 | 0.61171 | 9.8393 | 0.0086525 | -0.0078359 | -0.00039376 | 0.0086525 | 0.0098336 | 0.11363 | -0.064649 | -0.28326 | 0.11363 | 0.10487 | 0.1365 | -0.068598 | -0.41037 | 0.1365 | 0.12017
136 | 0.32 | 0.3 | South/Central | NC | Wilmington.Intl.AP.723013 | 3 | 883625 | 36.7939 | 11.1631 | 52.2248 | 36.7065 | 15.5183 | 842.24 | 0.83967 | 9.12 | 0.84931 | -0.0096492 | 10.4853 | -0.57073 | -6.13 | -0.57983 | 0.0090981 | -7.0588 | 0.065862 | -24.83 | 1.4482 | -1.3824 | -36.2931 | 0.83967 | 9.12 | 0.84931 | -0.0096492 | 10.4853 | 0.9407 | 8.37 | 1.0505 | -0.10978 | 9.0882 | 0.011691 | 0.43014 | 0.1305 | 0.61054 | 9.8463 | 0.0098162 | -0.0066722 | 0.00076997 | 0.0098162 | 0.010997 | 0.10662 | -0.071664 | -0.29028 | 0.10662 | 0.097851 | 0.12258 | -0.082521 | -0.42429 | 0.12258 | 0.10625 | 0.011691 | 0.43014 | 0.1305 | 0.61054 | 9.8463 | 0.0098162 | -0.0066722 | 0.00076997 | 0.0098162 | 0.010997 | 0.10662 | -0.071664 | -0.29028 | 0.10662 | 0.097851 | 0.12258 | -0.082521 | -0.42429 | 0.12258 | 0.10625
137 | 0.32 | 0.35 | South/Central | NC | Wilmington.Intl.AP.723013 | 3 | 883625 | 35.8181 | 11.7148 | 51.9811 | 35.733 | 16.2481 | 853.1 | 1.0833 | -1.74 | 1.8229 | -0.73952 | -6.0039 | -0.32705 | -16.99 | 0.39372 | -0.72077 | -23.548 | 0.30954 | -35.69 | 2.4218 | -2.1122 | -52.7824 | 1.0833 | -1.74 | 1.8229 | -0.73952 | -6.0039 | 1.1844 | -2.49 | 2.024 | -0.83965 | -7.401 | 0.011691 | 0.41874 | 0.13695 | 0.60769 | 9.9733 | 0.012665 | -0.0038235 | 0.0036187 | 0.012665 | 0.013846 | -0.020342 | -0.19862 | -0.41724 | -0.020342 | -0.02911 | -0.070189 | -0.27529 | -0.61706 | -0.070189 | -0.086522 | 0.011691 | 0.41874 | 0.13695 | 0.60769 | 9.9733 | 0.012665 | -0.0038235 | 0.0036187 | 0.012665 | 0.013846 | -0.020342 | -0.19862 | -0.41724 | -0.020342 | -0.02911 | -0.070189 | -0.27529 | -0.61706 | -0.070189 | -0.086522
138 | 0.32 | 0.4 | South/Central | NC | Wilmington.Intl.AP.723013 | 3 | 883625 | 34.9427 | 12.2665 | 51.8287 | 34.8597 | 16.969 | 864.8 | 1.2358 | -13.44 | 2.6962 | -1.4604 | -23.4194 | -0.17463 | -28.69 | 1.267 | -1.4417 | -40.9635 | 0.46196 | -47.39 | 3.2951 | -2.8331 | -70.1979 | 1.2358 | -13.44 | 2.6962 | -1.4604 | -23.4194 | 1.3368 | -14.19 | 2.8973 | -1.5605 | -24.8165 | 0.011691 | 0.4085 | 0.1434 | 0.60591 | 10.1101 | 0.014447 | -0.0020415 | 0.0054006 | 0.014447 | 0.015628 | -0.15712 | -0.3354 | -0.55402 | -0.15712 | -0.16589 | -0.27379 | -0.47889 | -0.82066 | -0.27379 | -0.29012 | 0.011691 | 0.4085 | 0.1434 | 0.60591 | 10.1101 | 0.014447 | -0.0020415 | 0.0054006 | 0.014447 | 0.015628 | -0.15712 | -0.3354 | -0.55402 | -0.15712 | -0.16589 | -0.27379 | -0.47889 | -0.82066 | -0.27379 | -0.29012
140 | 0.2 | 0.45 | South/Central | NC | Wilmington.Intl.AP.723013 | 3 | 883625 | 30.9023 | 12.88 | 48.5114 | 30.8287 | 17.6827 | 841.57 | 4.5531 | 9.79 | 6.7272 | -2.1741 | -0.14276 | 3.1427 | -5.46 | 5.298 | -2.1553 | -17.6869 | 3.7793 | -24.16 | 7.3261 | -3.5468 | -46.9213 | 4.5531 | 9.79 | 6.7272 | -2.1741 | -0.14276 | 4.6541 | 9.04 | 6.9283 | -2.2742 | -1.5399 | 0.011691 | 0.36127 | 0.15058 | 0.56713 | 9.8385 | 0.053228 | 0.03674 | 0.044182 | 0.053228 | 0.054409 | 0.11445 | -0.063831 | -0.28245 | 0.11445 | 0.10568 | -0.001669 | -0.20677 | -0.54854 | -0.001669 | -0.018002 | 0.011691 | 0.36127 | 0.15058 | 0.56713 | 9.8385 | 0.053228 | 0.03674 | 0.044182 | 0.053228 | 0.054409 | 0.11445 | -0.063831 | -0.28245 | 0.11445 | 0.10568 | -0.001669 | -0.20677 | -0.54854 | -0.001669 | -0.018002
141 | 0.22 | 0.45 | South/Central | NC | Wilmington.Intl.AP.723013 | 3 | 883625 | 31.494 | 12.8488 | 49.0722 | 31.419 | 17.6532 | 847.19 | 3.9922 | 4.17 | 6.1369 | -2.1446 | -6.5274 | 2.5819 | -11.08 | 4.7077 | -2.1259 | -24.0715 | 3.2184 | -29.78 | 6.7358 | -3.5173 | -53.3059 | 3.9922 | 4.17 | 6.1369 | -2.1446 | -6.5274 | 4.0933 | 3.42 | 6.338 | -2.2448 | -7.9246 | 0.011691 | 0.36819 | 0.15021 | 0.57369 | 9.9042 | 0.046672 | 0.030184 | 0.037626 | 0.046672 | 0.047853 | 0.04875 | -0.12953 | -0.34815 | 0.04875 | 0.039982 | -0.07631 | -0.28141 | -0.62318 | -0.07631 | -0.092643 | 0.011691 | 0.36819 | 0.15021 | 0.57369 | 9.9042 | 0.046672 | 0.030184 | 0.037626 | 0.046672 | 0.047853 | 0.04875 | -0.12953 | -0.34815 | 0.04875 | 0.039982 | -0.07631 | -0.28141 | -0.62318 | -0.07631 | -0.092643
142 | 0.24 | 0.45 | South/Central | NC | Wilmington.Intl.AP.723013 | 3 | 883625 | 32.0848 | 12.8091 | 49.6331 | 32.0085 | 17.6247 | 852.82 | 3.4313 | -1.46 | 5.5474 | -2.1161 | -12.9378 | 2.0209 | -16.71 | 4.1183 | -2.0973 | -30.4819 | 2.6575 | -35.41 | 6.1463 | -3.4888 | -59.7163 | 3.4313 | -1.46 | 5.5474 | -2.1161 | -12.9378 | 3.5324 | -2.21 | 5.7486 | -2.2162 | -14.3349 | 0.011691 | 0.37509 | 0.14975 | 0.58024 | 9.97 | 0.040115 | 0.023626 | 0.031068 | 0.040115 | 0.041296 | -0.017068 | -0.19535 | -0.41397 | -0.017068 | -0.025836 | -0.15125 | -0.35635 | -0.69812 | -0.15125 | -0.16758 | 0.011691 | 0.37509 | 0.14975 | 0.58024 | 9.97 | 0.040115 | 0.023626 | 0.031068 | 0.040115 | 0.041296 | -0.017068 | -0.19535 | -0.41397 | -0.017068 | -0.025836 | -0.15125 | -0.35635 | -0.69812 | -0.15125 | -0.16758
143 | 0.25 | 0.45 | South/Central | NC | Wilmington.Intl.AP.723013 | 3 | 883625 | 32.3755 | 12.7984 | 49.9226 | 32.2984 | 17.6242 | 855.98 | 3.1419 | -4.62 | 5.2574 | -2.1156 | -16.6283 | 1.7315 | -19.87 | 3.8283 | -2.0968 | -34.1724 | 2.3681 | -38.57 | 5.8564 | -3.4883 | -63.4068 | 3.1419 | -4.62 | 5.2574 | -2.1156 | -16.6283 | 3.2429 | -5.37 | 5.4586 | -2.2157 | -18.0254 | 0.011691 | 0.37849 | 0.14962 | 0.58363 | 10.007 | 0.036731 | 0.020242 | 0.027684 | 0.036731 | 0.037912 | -0.054011 | -0.23229 | -0.45091 | -0.054011 | -0.062779 | -0.1944 | -0.3995 | -0.74127 | -0.1944 | -0.21073 | 0.011691 | 0.37849 | 0.14962 | 0.58363 | 10.007 | 0.036731 | 0.020242 | 0.027684 | 0.036731 | 0.037912 | -0.054011 | -0.23229 | -0.45091 | -0.054011 | -0.062779 | -0.1944 | -0.3995 | -0.74127 | -0.1944 | -0.21073
144 | 0.26 | 0.45 | South/Central | NC | Wilmington.Intl.AP.723013 | 3 | 883625 | 32.6253 | 12.8087 | 50.1834 | 32.5477 | 17.6357 | 859.06 | 2.8811 | -7.7 | 5.0082 | -2.1271 | -20.2755 | 1.4707 | -22.95 | 3.5791 | -2.1084 | -37.8196 | 2.1073 | -41.65 | 5.6071 | -3.4998 | -67.054 | 2.8811 | -7.7 | 5.0082 | -2.1271 | -20.2755 | 2.9821 | -8.45 | 5.2094 | -2.2272 | -21.6727 | 0.011691 | 0.38141 | 0.14974 | 0.58668 | 10.043 | 0.033682 | 0.017193 | 0.024636 | 0.033682 | 0.034863 | -0.090018 | -0.2683 | -0.48692 | -0.090018 | -0.098786 | -0.23703 | -0.44214 | -0.7839 | -0.23703 | -0.25337 | 0.011691 | 0.38141 | 0.14974 | 0.58668 | 10.043 | 0.033682 | 0.017193 | 0.024636 | 0.033682 | 0.034863 | -0.090018 | -0.2683 | -0.48692 | -0.090018 | -0.098786 | -0.23703 | -0.44214 | -0.7839 | -0.23703 | -0.25337
145 | 0.27 | 0.45 | South/Central | NC | Wilmington.Intl.AP.723013 | 3 | 883625 | 32.866 | 12.8187 | 50.4439 | 32.7878 | 17.6561 | 862.31 | 2.6206 | -10.95 | 4.7681 | -2.1475 | -24.1581 | 1.2102 | -26.2 | 3.3389 | -2.1288 | -41.7022 | 1.8467 | -44.9 | 5.367 | -3.5202 | -70.9366 | 2.6206 | -10.95 | 4.7681 | -2.1475 | -24.1581 | 2.7216 | -11.7 | 4.9692 | -2.2477 | -25.5553 | 0.011691 | 0.38422 | 0.14986 | 0.58972 | 10.081 | 0.030636 | 0.014148 | 0.02159 | 0.030636 | 0.031817 | -0.12801 | -0.30629 | -0.52491 | -0.12801 | -0.13678 | -0.28242 | -0.48753 | -0.82929 | -0.28242 | -0.29876 | 0.011691 | 0.38422 | 0.14986 | 0.58972 | 10.081 | 0.030636 | 0.014148 | 0.02159 | 0.030636 | 0.031817 | -0.12801 | -0.30629 | -0.52491 | -0.12801 | -0.13678 | -0.28242 | -0.48753 | -0.82929 | -0.28242 | -0.29876
146 | 0.28 | 0.45 | South/Central | NC | Wilmington.Intl.AP.723013 | 3 | 883625 | 33.1065 | 12.8387 | 50.7146 | 33.0278 | 17.6868 | 865.85 | 2.3499 | -14.49 | 4.5281 | -2.1782 | -28.4449 | 0.9395 | -29.74 | 3.0989 | -2.1594 | -45.989 | 1.5761 | -48.44 | 5.127 | -3.5509 | -75.2234 | 2.3499 | -14.49 | 4.5281 | -2.1782 | -28.4449 | 2.4509 | -15.24 | 4.7292 | -2.2783 | -29.842 | 0.011691 | 0.38704 | 0.15009 | 0.59289 | 10.1223 | 0.027472 | 0.010983 | 0.018425 | 0.027472 | 0.028653 | -0.1694 | -0.34768 | -0.56629 | -0.1694 | -0.17817 | -0.33254 | -0.53764 | -0.87941 | -0.33254 | -0.34887 | 0.011691 | 0.38704 | 0.15009 | 0.59289 | 10.1223 | 0.027472 | 0.010983 | 0.018425 | 0.027472 | 0.028653 | -0.1694 | -0.34768 | -0.56629 | -0.1694 | -0.17817 | -0.33254 | -0.53764 | -0.87941 | -0.33254 | -0.34887
147 | 0.3 | 0.45 | South/Central | NC | Wilmington.Intl.AP.723013 | 3 | 883625 | 33.536 | 12.9181 | 51.2633 | 33.4563 | 17.807 | 874.12 | 1.8011 | -22.76 | 4.0996 | -2.2984 | -38.697 | 0.39075 | -38.01 | 2.6704 | -2.2797 | -56.2411 | 1.0273 | -56.71 | 4.6985 | -3.6711 | -85.4755 | 1.8011 | -22.76 | 4.0996 | -2.2984 | -38.697 | 1.9022 | -23.51 | 4.3007 | -2.3986 | -40.0941 | 0.011691 | 0.39206 | 0.15102 | 0.5993 | 10.219 | 0.021056 | 0.0045681 | 0.01201 | 0.021056 | 0.022238 | -0.26608 | -0.44436 | -0.66298 | -0.26608 | -0.27485 | -0.45239 | -0.65749 | -0.99926 | -0.45239 | -0.46873 | 0.011691 | 0.39206 | 0.15102 | 0.5993 | 10.219 | 0.021056 | 0.0045681 | 0.01201 | 0.021056 | 0.022238 | -0.26608 | -0.44436 | -0.66298 | -0.26608 | -0.27485 | -0.45239 | -0.65749 | -0.99926 | -0.45239 | -0.46873
148 | 0.2 | 0.5 | South/Central | NC | Wilmington.Intl.AP.723013 | 3 | 883625 | 30.167 | 13.4912 | 48.588 | 30.0951 | 18.493 | 857.51 | 4.4764 | -6.15 | 7.4608 | -2.9844 | -22.891 | 3.066 | -21.4 | 6.0317 | -2.9656 | -40.4351 | 3.7026 | -40.1 | 8.0597 | -4.3571 | -69.6695 | 4.4764 | -6.15 | 7.4608 | -2.9844 | -22.891 | 4.5775 | -6.9 | 7.662 | -3.0845 | -24.2881 | 0.011691 | 0.35267 | 0.15772 | 0.56803 | 10.0248 | 0.052332 | 0.035844 | 0.043286 | 0.052332 | 0.053513 | -0.071897 | -0.25018 | -0.46879 | -0.071897 | -0.080665 | -0.26761 | -0.47271 | -0.81448 | -0.26761 | -0.28394 | 0.011691 | 0.35267 | 0.15772 | 0.56803 | 10.0248 | 0.052332 | 0.035844 | 0.043286 | 0.052332 | 0.053513 | -0.071897 | -0.25018 | -0.46879 | -0.071897 | -0.080665 | -0.26761 | -0.47271 | -0.81448 | -0.26761 | -0.28394
149 | 0.22 | 0.5 | South/Central | NC | Wilmington.Intl.AP.723013 | 3 | 883625 | 30.7492 | 13.4507 | 49.139 | 30.6759 | 18.4631 | 863.01 | 3.9255 | -11.65 | 6.8799 | -2.9545 | -29.1379 | 2.5151 | -26.9 | 5.4508 | -2.9357 | -46.682 | 3.1517 | -45.6 | 7.4789 | -4.3272 | -75.9164 | 3.9255 | -11.65 | 6.8799 | -2.9545 | -29.1379 | 4.0265 | -12.4 | 7.0811 | -3.0546 | -30.5351 | 0.011691 | 0.35948 | 0.15725 | 0.57447 | 10.0891 | 0.045891 | 0.029403 | 0.036845 | 0.045891 | 0.047072 | -0.1362 | -0.31448 | -0.53309 | -0.1362 | -0.14496 | -0.34064 | -0.54574 | -0.88751 | -0.34064 | -0.35697 | 0.011691 | 0.35948 | 0.15725 | 0.57447 | 10.0891 | 0.045891 | 0.029403 | 0.036845 | 0.045891 | 0.047072 | -0.1362 | -0.31448 | -0.53309 | -0.1362 | -0.14496 | -0.34064 | -0.54574 | -0.88751 | -0.34064 | -0.35697
150 | 0.24 | 0.5 | South/Central | NC | Wilmington.Intl.AP.723013 | 3 | 883625 | 31.3391 | 13.4103 | 49.6984 | 31.2645 | 18.4339 | 868.58 | 3.366 | -17.22 | 6.2913 | -2.9253 | -35.5124 | 1.9556 | -32.47 | 4.8622 | -2.9065 | -53.0565 | 2.5922 | -51.17 | 6.8902 | -4.298 | -82.2909 | 3.366 | -17.22 | 6.2913 | -2.9253 | -35.5124 | 3.4671 | -17.97 | 6.4925 | -3.0254 | -36.9095 | 0.011691 | 0.36637 | 0.15677 | 0.58101 | 10.1543 | 0.039351 | 0.022863 | 0.030305 | 0.039351 | 0.040532 | -0.20131 | -0.3796 | -0.59821 | -0.20131 | -0.21008 | -0.41516 | -0.62026 | -0.96203 | -0.41516 | -0.4315 | 0.011691 | 0.36637 | 0.15677 | 0.58101 | 10.1543 | 0.039351 | 0.022863 | 0.030305 | 0.039351 | 0.040532 | -0.20131 | -0.3796 | -0.59821 | -0.20131 | -0.21008 | -0.41516 | -0.62026 | -0.96203 | -0.41516 | -0.4315
151 | 0.25 | 0.5 | South/Central | NC | Wilmington.Intl.AP.723013 | 3 | 883625 | 31.6206 | 13.3903 | 49.96 | 31.5454 | 18.4146 | 871.11 | 3.1045 | -19.75 | 6.0105 | -2.906 | -38.3403 | 1.6941 | -35 | 4.5813 | -2.8872 | -55.8844 | 2.3307 | -53.7 | 6.6094 | -4.2787 | -85.1188 | 3.1045 | -19.75 | 6.0105 | -2.906 | -38.3403 | 3.2055 | -20.5 | 6.2116 | -3.0061 | -39.7374 | 0.011691 | 0.36967 | 0.15654 | 0.58406 | 10.1838 | 0.036294 | 0.019805 | 0.027247 | 0.036294 | 0.037475 | -0.23089 | -0.40917 | -0.62779 | -0.23089 | -0.23966 | -0.44822 | -0.65332 | -0.99509 | -0.44822 | -0.46456 | 0.011691 | 0.36967 | 0.15654 | 0.58406 | 10.1838 | 0.036294 | 0.019805 | 0.027247 | 0.036294 | 0.037475 | -0.23089 | -0.40917 | -0.62779 | -0.23089 | -0.23966 | -0.44822 | -0.65332 | -0.99509 | -0.44822 | -0.46456
152 | 0.26 | 0.5 | South/Central | NC | Wilmington.Intl.AP.723013 | 3 | 883625 | 31.8803 | 13.3998 | 50.2391 | 31.8045 | 18.4346 | 874.54 | 2.8253 | -23.18 | 5.7514 | -2.926 | -42.4511 | 1.4149 | -38.43 | 4.3222 | -2.9073 | -59.9952 | 2.0515 | -57.13 | 6.3503 | -4.2987 | -89.2296 | 2.8253 | -23.18 | 5.7514 | -2.926 | -42.4511 | 2.9264 | -23.93 | 5.9525 | -3.0262 | -43.8483 | 0.011691 | 0.3727 | 0.15665 | 0.58733 | 10.2239 | 0.03303 | 0.016542 | 0.023984 | 0.03303 | 0.034211 | -0.27099 | -0.44927 | -0.66789 | -0.27099 | -0.27976 | -0.49628 | -0.70138 | -1.0432 | -0.49628 | -0.51261 | 0.011691 | 0.3727 | 0.15665 | 0.58733 | 10.2239 | 0.03303 | 0.016542 | 0.023984 | 0.03303 | 0.034211 | -0.27099 | -0.44927 | -0.66789 | -0.27099 | -0.27976 | -0.49628 | -0.70138 | -1.0432 | -0.49628 | -0.51261
153 | 0.27 | 0.5 | South/Central | NC | Wilmington.Intl.AP.723013 | 3 | 883625 | 32.1305 | 13.4098 | 50.5001 | 32.054 | 18.446 | 877.62 | 2.5644 | -26.26 | 5.5018 | -2.9374 | -46.0971 | 1.154 | -41.51 | 4.0727 | -2.9187 | -63.6412 | 1.7906 | -60.21 | 6.1007 | -4.3102 | -92.8756 | 2.5644 | -26.26 | 5.5018 | -2.9374 | -46.0971 | 2.6654 | -27.01 | 5.703 | -3.0376 | -47.4942 | 0.011691 | 0.37563 | 0.15677 | 0.59038 | 10.2599 | 0.029979 | 0.013491 | 0.020933 | 0.029979 | 0.03116 | -0.307 | -0.48528 | -0.70389 | -0.307 | -0.31576 | -0.5389 | -0.74401 | -1.0858 | -0.5389 | -0.55524 | 0.011691 | 0.37563 | 0.15677 | 0.59038 | 10.2599 | 0.029979 | 0.013491 | 0.020933 | 0.029979 | 0.03116 | -0.307 | -0.48528 | -0.70389 | -0.307 | -0.31576 | -0.5389 | -0.74401 | -1.0858 | -0.5389 | -0.55524
154 | 0.28 | 0.5 | South/Central | NC | Wilmington.Intl.AP.723013 | 3 | 883625 | 32.3412 | 13.45 | 50.771 | 32.2642 | 18.5067 | 881.73 | 2.2935 | -30.37 | 5.2916 | -2.9981 | -51.1937 | 0.8831 | -45.62 | 3.8625 | -2.9794 | -68.7378 | 1.5197 | -64.32 | 5.8905 | -4.3708 | -97.9722 | 2.2935 | -30.37 | 5.2916 | -2.9981 | -51.1937 | 2.3945 | -31.12 | 5.4928 | -3.0983 | -52.5908 | 0.011691 | 0.37809 | 0.15724 | 0.59355 | 10.308 | 0.026812 | 0.010324 | 0.017766 | 0.026812 | 0.027993 | -0.35504 | -0.53333 | -0.75194 | -0.35504 | -0.36381 | -0.59849 | -0.80359 | -1.1454 | -0.59849 | -0.61482 | 0.011691 | 0.37809 | 0.15724 | 0.59355 | 10.308 | 0.026812 | 0.010324 | 0.017766 | 0.026812 | 0.027993 | -0.35504 | -0.53333 | -0.75194 | -0.35504 | -0.36381 | -0.59849 | -0.80359 | -1.1454 | -0.59849 | -0.61482
155 | 0.3 | 0.5 | South/Central | NC | Wilmington.Intl.AP.723013 | 3 | 883625 | 32.7611 | 13.5596 | 51.3306 | 32.6832 | 18.6473 | 890.49 | 1.7339 | -39.13 | 4.8726 | -3.1387 | -62.132 | 0.3235 | -54.38 | 3.4435 | -3.12 | -79.6761 | 0.96009 | -73.08 | 5.4716 | -4.5115 | -108.9105 | 1.7339 | -39.13 | 4.8726 | -3.1387 | -62.132 | 1.8349 | -39.88 | 5.0738 | -3.2389 | -63.5291 | 0.011691 | 0.383 | 0.15852 | 0.60009 | 10.4104 | 0.02027 | 0.003782 | 0.011224 | 0.02027 | 0.021451 | -0.45745 | -0.63574 | -0.85435 | -0.45745 | -0.46622 | -0.72636 | -0.93146 | -1.2732 | -0.72636 | -0.7427 | 0.011691 | 0.383 | 0.15852 | 0.60009 | 10.4104 | 0.02027 | 0.003782 | 0.011224 | 0.02027 | 0.021451 | -0.45745 | -0.63574 | -0.85435 | -0.45745 | -0.46622 | -0.72636 | -0.93146 | -1.2732 | -0.72636 | -0.7427
156 | 0.37 | 0.17 | South/Central | NC | Wilmington.Intl.AP.723013 | 3 | 883625 | 40.259 | 10.1283 | 54.3031 | 40.1635 | 14.1395 | 839.78 | -1.2386 | 11.58 | -2.6077 | 1.3691 | 20.9288 | -2.649 | -3.67 | -4.0368 | 1.3878 | 3.3847 | -2.0124 | -22.37 | -2.0088 | -0.0036557 | -25.8497 | -1.2386 | 11.58 | -2.6077 | 1.3691 | 20.9288 | -1.1376 | 10.83 | -2.4065 | 1.2689 | 19.5317 | 0.011691 | 0.47065 | 0.11841 | 0.63484 | 9.8176 | -0.01448 | -0.030969 | -0.023526 | -0.01448 | -0.013299 | 0.13538 | -0.042905 | -0.26152 | 0.13538 | 0.12661 | 0.24467 | 0.03957 | -0.3022 | 0.24467 | 0.22834 | 0.011691 | 0.47065 | 0.11841 | 0.63484 | 9.8176 | -0.01448 | -0.030969 | -0.023526 | -0.01448 | -0.013299 | 0.13538 | -0.042905 | -0.26152 | 0.13538 | 0.12661 | 0.24467 | 0.03957 | -0.3022 | 0.24467 | 0.22834
157 | 0.37 | 0.19 | South/Central | NC | Wilmington.Intl.AP.723013 | 3 | 883625 | 39.7752 | 10.3692 | 54.1408 | 39.6808 | 14.4599 | 843.88 | -1.0763 | 7.48 | -2.125 | 1.0487 | 14.3982 | -2.4867 | -7.77 | -3.5541 | 1.0674 | -3.1459 | -1.8501 | -26.47 | -1.5261 | -0.32406 | -32.3803 | -1.0763 | 7.48 | -2.125 | 1.0487 | 14.3982 | -0.9753 | 6.73 | -1.9238 | 0.94853 | 13.001 | 0.011691 | 0.465 | 0.12122 | 0.63294 | 9.8655 | -0.012583 | -0.029071 | -0.021629 | -0.012583 | -0.011402 | 0.087446 | -0.090836 | -0.30945 | 0.087446 | 0.078678 | 0.16832 | -0.036778 | -0.37855 | 0.16832 | 0.15199 | 0.011691 | 0.465 | 0.12122 | 0.63294 | 9.8655 | -0.012583 | -0.029071 | -0.021629 | -0.012583 | -0.011402 | 0.087446 | -0.090836 | -0.30945 | 0.087446 | 0.078678 | 0.16832 | -0.036778 | -0.37855 | 0.16832 | 0.15199
158 | 0.37 | 0.2 | South/Central | NC | Wilmington.Intl.AP.723013 | 3 | 883625 | 39.5341 | 10.4895 | 54.0601 | 39.4403 | 14.6197 | 845.93 | -0.99559 | 5.43 | -1.8845 | 0.88889 | 11.1395 | -2.406 | -9.82 | -3.3136 | 0.90764 | -6.4046 | -1.7694 | -28.52 | -1.2856 | -0.48382 | -35.639 | -0.99559 | 5.43 | -1.8845 | 0.88889 | 11.1395 | -0.89455 | 4.68 | -1.6833 | 0.78876 | 9.7424 | 0.011691 | 0.46218 | 0.12263 | 0.632 | 9.8895 | -0.011639 | -0.028127 | -0.020685 | -0.011639 | -0.010458 | 0.06348 | -0.1148 | -0.33342 | 0.06348 | 0.054712 | 0.13023 | -0.074874 | -0.41664 | 0.13023 | 0.11389 | 0.011691 | 0.46218 | 0.12263 | 0.632 | 9.8895 | -0.011639 | -0.028127 | -0.020685 | -0.011639 | -0.010458 | 0.06348 | -0.1148 | -0.33342 | 0.06348 | 0.054712 | 0.13023 | -0.074874 | -0.41664 | 0.13023 | 0.11389
159 | 0.37 | 0.23 | South/Central | NC | Wilmington.Intl.AP.723013 | 3 | 883625 | 38.8502 | 10.8497 | 53.8472 | 38.7581 | 15.0892 | 852.25 | -0.78274 | -0.89 | -1.2022 | 0.41945 | 1.2519 | -2.1931 | -16.14 | -2.6313 | 0.4382 | -16.2922 | -1.5565 | -34.84 | -0.60328 | -0.95327 | -45.5266 | -0.78274 | -0.89 | -1.2022 | 0.41945 | 1.2519 | -0.68171 | -1.64 | -1.001 | 0.31932 | -0.14527 | 0.011691 | 0.45418 | 0.12684 | 0.62951 | 9.9634 | -0.0091508 | -0.025639 | -0.018197 | -0.0091508 | -0.0079697 | -0.010405 | -0.18869 | -0.4073 | -0.010405 | -0.019173 | 0.014635 | -0.19047 | -0.53224 | 0.014635 | -0.0016983 | 0.011691 | 0.45418 | 0.12684 | 0.62951 | 9.9634 | -0.0091508 | -0.025639 | -0.018197 | -0.0091508 | -0.0079697 | -0.010405 | -0.18869 | -0.4073 | -0.010405 | -0.019173 | 0.014635 | -0.19047 | -0.53224 | 0.014635 | -0.0016983
160 | 0.37 | 0.25 | South/Central | NC | Wilmington.Intl.AP.723013 | 3 | 883625 | 38.4173 | 11.0814 | 53.7259 | 38.3261 | 15.3998 | 856.66 | -0.66146 | -5.3 | -0.77029 | 0.10882 | -5.5408 | -2.0719 | -20.55 | -2.1994 | 0.12757 | -23.0849 | -1.4353 | -39.25 | -0.17137 | -1.2639 | -52.3193 | -0.66146 | -5.3 | -0.77029 | 0.10882 | -5.5408 | -0.56043 | -6.05 | -0.56912 | 0.008691 | -6.9379 | 0.011691 | 0.44912 | 0.12955 | 0.62809 | 10.0149 | -0.0077329 | -0.024221 | -0.016779 | -0.0077329 | -0.0065518 | -0.06196 | -0.24024 | -0.45886 | -0.06196 | -0.070728 | -0.064776 | -0.26988 | -0.61165 | -0.064776 | -0.081109 | 0.011691 | 0.44912 | 0.12955 | 0.62809 | 10.0149 | -0.0077329 | -0.024221 | -0.016779 | -0.0077329 | -0.0065518 | -0.06196 | -0.24024 | -0.45886 | -0.06196 | -0.070728 | -0.064776 | -0.26988 | -0.61165 | -0.064776 | -0.081109
161 | 0.4 | 0.17 | South/Central | NC | Wilmington.Intl.AP.723013 | 3 | 883625 | 41.1 | 10.1176 | 55.1534 | 41.0026 | 14.1508 | 849.4 | -2.0889 | 1.96 | -3.4467 | 1.3578 | 9.7459 | -3.4993 | -13.29 | -4.8759 | 1.3766 | -7.7982 | -2.8627 | -31.99 | -2.8478 | -0.014909 | -37.0326 | -2.0889 | 1.96 | -3.4467 | 1.3578 | 9.7459 | -1.9879 | 1.21 | -3.2456 | 1.2577 | 8.3488 | 0.011691 | 0.48048 | 0.11828 | 0.64478 | 9.93 | -0.024421 | -0.040909 | -0.033467 | -0.024421 | -0.02324 | 0.022914 | -0.15537 | -0.37398 | 0.022914 | 0.014146 | 0.11394 | -0.091166 | -0.43293 | 0.11394 | 0.097602 | 0.011691 | 0.48048 | 0.11828 | 0.64478 | 9.93 | -0.024421 | -0.040909 | -0.033467 | -0.024421 | -0.02324 | 0.022914 | -0.15537 | -0.37398 | 0.022914 | 0.014146 | 0.11394 | -0.091166 | -0.43293 | 0.11394 | 0.097602
162 | 0.4 | 0.19 | South/Central | NC | Wilmington.Intl.AP.723013 | 3 | 883625 | 40.607 | 10.3586 | 54.9727 | 40.5108 | 14.462 | 853.16 | -1.9083 | -1.8 | -2.9549 | 1.0466 | 3.6975 | -3.3187 | -17.05 | -4.384 | 1.0654 | -13.8466 | -2.6821 | -35.75 | -2.356 | -0.3261 | -43.081 | -1.9083 | -1.8 | -2.9549 | 1.0466 | 3.6975 | -1.8073 | -2.55 | -2.7537 | 0.94648 | 2.3003 | 0.011691 | 0.47472 | 0.1211 | 0.64267 | 9.974 | -0.022309 | -0.038797 | -0.031355 | -0.022309 | -0.021128 | -0.021043 | -0.19933 | -0.41794 | -0.021043 | -0.029811 | 0.043226 | -0.16188 | -0.50364 | 0.043226 | 0.026892 | 0.011691 | 0.47472 | 0.1211 | 0.64267 | 9.974 | -0.022309 | -0.038797 | -0.031355 | -0.022309 | -0.021128 | -0.021043 | -0.19933 | -0.41794 | -0.021043 | -0.029811 | 0.043226 | -0.16188 | -0.50364 | 0.043226 | 0.026892
163 | 0.4 | 0.2 | South/Central | NC | Wilmington.Intl.AP.723013 | 3 | 883625 | 40.3751 | 10.4784 | 54.9006 | 40.2794 | 14.6212 | 855.29 | -1.8361 | -3.93 | -2.7235 | 0.88738 | 0.34292 | -3.2465 | -19.18 | -4.1527 | 0.90613 | -17.2012 | -2.6099 | -37.88 | -2.1246 | -0.48533 | -46.4356 | -1.8361 | -3.93 | -2.7235 | 0.88738 | 0.34292 | -1.7351 | -4.68 | -2.5224 | 0.78725 | -1.0542 | 0.011691 | 0.47201 | 0.1225 | 0.64182 | 9.9989 | -0.021466 | -0.037954 | -0.030512 | -0.021466 | -0.020285 | -0.045944 | -0.22423 | -0.44284 | -0.045944 | -0.054712 | 0.004009 | -0.20109 | -0.54286 | 0.004009 | -0.012324 | 0.011691 | 0.47201 | 0.1225 | 0.64182 | 9.9989 | -0.021466 | -0.037954 | -0.030512 | -0.021466 | -0.020285 | -0.045944 | -0.22423 | -0.44284 | -0.045944 | -0.054712 | 0.004009 | -0.20109 | -0.54286 | 0.004009 | -0.012324
164 | 0.4 | 0.23 | South/Central | NC | Wilmington.Intl.AP.723013 | 3 | 883625 | 39.682 | 10.8207 | 54.6699 | 39.588 | 15.0819 | 861.24 | -1.6054 | -9.88 | -2.0321 | 0.42669 | -9.0805 | -3.0158 | -25.13 | -3.4612 | 0.44544 | -26.6246 | -2.3792 | -43.83 | -1.4332 | -0.94602 | -55.859 | -1.6054 | -9.88 | -2.0321 | 0.42669 | -9.0805 | -1.5044 | -10.63 | -1.8309 | 0.32656 | -10.4776 | 0.011691 | 0.46391 | 0.1265 | 0.63913 | 10.0684 | -0.018768 | -0.035257 | -0.027815 | -0.018768 | -0.017587 | -0.1155 | -0.29379 | -0.5124 | -0.1155 | -0.12427 | -0.10616 | -0.31126 | -0.65303 | -0.10616 | -0.12249 | 0.011691 | 0.46391 | 0.1265 | 0.63913 | 10.0684 | -0.018768 | -0.035257 | -0.027815 | -0.018768 | -0.017587 | -0.1155 | -0.29379 | -0.5124 | -0.1155 | -0.12427 | -0.10616 | -0.31126 | -0.65303 | -0.10616 | -0.12249
165 | 0.4 | 0.25 | South/Central | NC | Wilmington.Intl.AP.723013 | 3 | 883625 | 39.249 | 11.061 | 54.5571 | 39.156 | 15.4012 | 865.89 | -1.4927 | -14.53 | -1.6001 | 0.10744 | -16.214 | -2.903 | -29.78 | -3.0292 | 0.12619 | -33.7581 | -2.2665 | -48.48 | -1.0012 | -1.2653 | -62.9925 | -1.4927 | -14.53 | -1.6001 | 0.10744 | -16.214 | -1.3916 | -15.28 | -1.3989 | 0.0073101 | -17.6111 | 0.011691 | 0.45885 | 0.12931 | 0.63781 | 10.1228 | -0.01745 | -0.033938 | -0.026496 | -0.01745 | -0.016269 | -0.16987 | -0.34815 | -0.56676 | -0.16987 | -0.17863 | -0.18955 | -0.39465 | -0.73642 | -0.18955 | -0.20589 | 0.011691 | 0.45885 | 0.12931 | 0.63781 | 10.1228 | -0.01745 | -0.033938 | -0.026496 | -0.01745 | -0.016269 | -0.16987 | -0.34815 | -0.56676 | -0.16987 | -0.17863 | -0.18955 | -0.39465 | -0.73642 | -0.18955 | -0.20589
166 | 0.21 | 0.17 | South/Central | NC | Wilmington.Intl.AP.723013 | 3 | 883625 | 35.4608 | 10.2797 | 49.5671 | 35.3764 | 14.1907 | 788.3 | 3.4974 | 63.06 | 2.1795 | 1.3179 | 80.1566 | 2.087 | 47.81 | 0.75037 | 1.3366 | 62.6125 | 2.7236 | 29.11 | 2.7784 | -0.054847 | 33.3781 | 3.4974 | 63.06 | 2.1795 | 1.3179 | 80.1566 | 3.5984 | 62.31 | 2.3807 | 1.2177 | 78.7595 | 0.011691 | 0.41456 | 0.12018 | 0.57947 | 9.2157 | 0.040887 | 0.024398 | 0.03184 | 0.040887 | 0.042068 | 0.73721 | 0.55893 | 0.34031 | 0.73721 | 0.72844 | 0.93708 | 0.73198 | 0.39021 | 0.93708 | 0.92075 | 0.011691 | 0.41456 | 0.12018 | 0.57947 | 9.2157 | 0.040887 | 0.024398 | 0.03184 | 0.040887 | 0.042068 | 0.73721 | 0.55893 | 0.34031 | 0.73721 | 0.72844 | 0.93708 | 0.73198 | 0.39021 | 0.93708 | 0.92075
167 | 0.21 | 0.19 | South/Central | NC | Wilmington.Intl.AP.723013 | 3 | 883625 | 34.9878 | 10.5206 | 49.4157 | 34.9045 | 14.5112 | 792.55 | 3.6488 | 58.81 | 2.6514 | 0.99738 | 73.4842 | 2.2384 | 43.56 | 1.2223 | 1.0161 | 55.94 | 2.875 | 24.86 | 3.2503 | -0.37534 | 26.7057 | 3.6488 | 58.81 | 2.6514 | 0.99738 | 73.4842 | 3.7498 | 58.06 | 2.8526 | 0.89724 | 72.087 | 0.011691 | 0.40903 | 0.12299 | 0.5777 | 9.2654 | 0.042656 | 0.026168 | 0.03361 | 0.042656 | 0.043838 | 0.68753 | 0.50924 | 0.29063 | 0.68753 | 0.67876 | 0.85908 | 0.65398 | 0.31221 | 0.85908 | 0.84274 | 0.011691 | 0.40903 | 0.12299 | 0.5777 | 9.2654 | 0.042656 | 0.026168 | 0.03361 | 0.042656 | 0.043838 | 0.68753 | 0.50924 | 0.29063 | 0.68753 | 0.67876 | 0.85908 | 0.65398 | 0.31221 | 0.85908 | 0.84274
168 | 0.21 | 0.2 | South/Central | NC | Wilmington.Intl.AP.723013 | 3 | 883625 | 34.7567 | 10.6412 | 49.3452 | 34.6739 | 14.6713 | 794.73 | 3.7193 | 56.63 | 2.8819 | 0.83734 | 70.0871 | 2.3089 | 41.38 | 1.4528 | 0.85609 | 52.543 | 2.9455 | 22.68 | 3.4808 | -0.53538 | 23.3086 | 3.7193 | 56.63 | 2.8819 | 0.83734 | 70.0871 | 3.8203 | 55.88 | 3.0831 | 0.73721 | 68.69 | 0.011691 | 0.40633 | 0.1244 | 0.57688 | 9.2909 | 0.043481 | 0.026992 | 0.034434 | 0.043481 | 0.044662 | 0.66204 | 0.48376 | 0.26514 | 0.66204 | 0.65327 | 0.81936 | 0.61426 | 0.27249 | 0.81936 | 0.80303 | 0.011691 | 0.40633 | 0.1244 | 0.57688 | 9.2909 | 0.043481 | 0.026992 | 0.034434 | 0.043481 | 0.044662 | 0.66204 | 0.48376 | 0.26514 | 0.66204 | 0.65327 | 0.81936 | 0.61426 | 0.27249 | 0.81936 | 0.80303
169 | 0.21 | 0.23 | South/Central | NC | Wilmington.Intl.AP.723013 | 3 | 883625 | 34.0931 | 11.0225 | 49.1925 | 34.0119 | 15.1806 | 802.5 | 3.8719 | 48.86 | 3.5439 | 0.32799 | 58.3574 | 2.4615 | 33.61 | 2.1148 | 0.34674 | 40.8133 | 3.0981 | 14.91 | 4.1429 | -1.0447 | 11.5789 | 3.8719 | 48.86 | 3.5439 | 0.32799 | 58.3574 | 3.973 | 48.11 | 3.7451 | 0.22786 | 56.9603 | 0.011691 | 0.39857 | 0.12886 | 0.57509 | 9.3817 | 0.045265 | 0.028777 | 0.036219 | 0.045265 | 0.046447 | 0.5712 | 0.39292 | 0.17431 | 0.5712 | 0.56244 | 0.68224 | 0.47713 | 0.13536 | 0.68224 | 0.6659 | 0.011691 | 0.39857 | 0.12886 | 0.57509 | 9.3817 | 0.045265 | 0.028777 | 0.036219 | 0.045265 | 0.046447 | 0.5712 | 0.39292 | 0.17431 | 0.5712 | 0.56244 | 0.68224 | 0.47713 | 0.13536 | 0.68224 | 0.6659
170 | 0.21 | 0.25 | South/Central | NC | Wilmington.Intl.AP.723013 | 3 | 883625 | 33.6806 | 11.263 | 49.0912 | 33.6004 | 15.4908 | 807.16 | 3.9733 | 44.2 | 3.9555 | 0.017785 | 51.3206 | 2.5629 | 28.95 | 2.5263 | 0.036532 | 33.7765 | 3.1995 | 10.25 | 4.5544 | -1.3549 | 4.5421 | 3.9733 | 44.2 | 3.9555 | 0.017785 | 51.3206 | 4.0743 | 43.45 | 4.1566 | -0.082348 | 49.9235 | 0.011691 | 0.39375 | 0.13167 | 0.57391 | 9.4362 | 0.04645 | 0.029962 | 0.037404 | 0.04645 | 0.047631 | 0.51673 | 0.33844 | 0.11983 | 0.51673 | 0.50796 | 0.59997 | 0.39487 | 0.0531 | 0.59997 | 0.58364 | 0.011691 | 0.39375 | 0.13167 | 0.57391 | 9.4362 | 0.04645 | 0.029962 | 0.037404 | 0.04645 | 0.047631 | 0.51673 | 0.33844 | 0.11983 | 0.51673 | 0.50796 | 0.59997 | 0.39487 | 0.0531 | 0.59997 | 0.58364
171 | 0.21 | 0.27 | South/Central | NC | Wilmington.Intl.AP.723013 | 3 | 883625 | 33.2882 | 11.5139 | 49.0302 | 33.2089 | 15.8213 | 812.62 | 4.0342 | 38.74 | 4.347 | -0.31272 | 43.2223 | 2.6239 | 23.49 | 2.9178 | -0.29397 | 25.6782 | 3.2604 | 4.79 | 4.9459 | -1.6854 | -3.5562 | 4.0342 | 38.74 | 4.347 | -0.31272 | 43.2223 | 4.1353 | 37.99 | 4.5481 | -0.41285 | 41.8252 | 0.011691 | 0.38916 | 0.13461 | 0.57319 | 9.5001 | 0.047163 | 0.030675 | 0.038117 | 0.047163 | 0.048344 | 0.4529 | 0.27461 | 0.055998 | 0.4529 | 0.44413 | 0.5053 | 0.3002 | -0.041574 | 0.5053 | 0.48896 | 0.011691 | 0.38916 | 0.13461 | 0.57319 | 9.5001 | 0.047163 | 0.030675 | 0.038117 | 0.047163 | 0.048344 | 0.4529 | 0.27461 | 0.055998 | 0.4529 | 0.44413 | 0.5053 | 0.3002 | -0.041574 | 0.5053 | 0.48896
172 | 0.21 | 0.3 | South/Central | NC | Wilmington.Intl.AP.723013 | 3 | 883625 | 32.7337 | 11.876 | 48.9579 | 32.6557 | 16.3022 | 820.77 | 4.1065 | 30.59 | 4.9001 | -0.79362 | 31.2281 | 2.6961 | 15.34 | 3.471 | -0.77488 | 13.684 | 3.3327 | -3.36 | 5.4991 | -2.1663 | -15.5504 | 4.1065 | 30.59 | 4.9001 | -0.79362 | 31.2281 | 4.2076 | 29.84 | 5.1013 | -0.89376 | 29.831 | 0.011691 | 0.38268 | 0.13884 | 0.57235 | 9.5953 | 0.048008 | 0.031519 | 0.038962 | 0.048008 | 0.049189 | 0.35762 | 0.17933 | -0.039281 | 0.35762 | 0.34885 | 0.36508 | 0.15997 | -0.18179 | 0.36508 | 0.34874 | 0.011691 | 0.38268 | 0.13884 | 0.57235 | 9.5953 | 0.048008 | 0.031519 | 0.038962 | 0.048008 | 0.049189 | 0.35762 | 0.17933 | -0.039281 | 0.35762 | 0.34885 | 0.36508 | 0.15997 | -0.18179 | 0.36508 | 0.34874
173 | 0.21 | 0.32 | South/Central | NC | Wilmington.Intl.AP.723013 | 3 | 883625 | 32.3812 | 12.1256 | 48.935 | 32.3041 | 16.6309 | 826.63 | 4.1294 | 24.73 | 5.2518 | -1.1223 | 22.6912 | 2.719 | 9.48 | 3.8226 | -1.1036 | 5.1471 | 3.3556 | -9.22 | 5.8507 | -2.495 | -24.0873 | 4.1294 | 24.73 | 5.2518 | -1.1223 | 22.6912 | 4.2305 | 23.98 | 5.4529 | -1.2225 | 21.2941 | 0.011691 | 0.37856 | 0.14176 | 0.57208 | 9.6638 | 0.048276 | 0.031787 | 0.03923 | 0.048276 | 0.049457 | 0.28911 | 0.11083 | -0.10779 | 0.28911 | 0.28034 | 0.26527 | 0.060173 | -0.2816 | 0.26527 | 0.24894 | 0.011691 | 0.37856 | 0.14176 | 0.57208 | 9.6638 | 0.048276 | 0.031787 | 0.03923 | 0.048276 | 0.049457 | 0.28911 | 0.11083 | -0.10779 | 0.28911 | 0.28034 | 0.26527 | 0.060173 | -0.2816 | 0.26527 | 0.24894
174 | 0.21 | 0.35 | South/Central | NC | Wilmington.Intl.AP.723013 | 3 | 883625 | 31.8482 | 12.5267 | 48.9337 | 31.7723 | 17.1614 | 836.48 | 4.1308 | 14.88 | 5.7835 | -1.6527 | 8.459 | 2.7204 | -0.37 | 4.3544 | -1.634 | -9.0851 | 3.357 | -19.07 | 6.3824 | -3.0255 | -38.3195 | 4.1308 | 14.88 | 5.7835 | -1.6527 | 8.459 | 4.2318 | 14.13 | 5.9847 | -1.7529 | 7.0618 | 0.011691 | 0.37233 | 0.14645 | 0.57207 | 9.779 | 0.048291 | 0.031803 | 0.039245 | 0.048291 | 0.049473 | 0.17396 | -0.0043255 | -0.22294 | 0.17396 | 0.16519 | 0.098891 | -0.10621 | -0.44798 | 0.098891 | 0.082557 | 0.011691 | 0.37233 | 0.14645 | 0.57207 | 9.779 | 0.048291 | 0.031803 | 0.039245 | 0.048291 | 0.049473 | 0.17396 | -0.0043255 | -0.22294 | 0.17396 | 0.16519 | 0.098891 | -0.10621 | -0.44798 | 0.098891 | 0.082557
175 | 0.21 | 0.37 | South/Central | NC | Wilmington.Intl.AP.723013 | 3 | 883625 | 31.8674 | 12.4376 | 48.8628 | 31.7914 | 17.0714 | 834.04 | 4.2017 | 17.32 | 5.7644 | -1.5628 | 11.7834 | 2.7913 | 2.07 | 4.3353 | -1.544 | -5.7607 | 3.4279 | -16.63 | 6.3633 | -2.9355 | -34.9951 | 4.2017 | 17.32 | 5.7644 | -1.5628 | 11.7834 | 4.3027 | 16.57 | 5.9656 | -1.6629 | 10.3862 | 0.011691 | 0.37255 | 0.1454 | 0.57124 | 9.7505 | 0.04912 | 0.032632 | 0.040074 | 0.04912 | 0.050301 | 0.20248 | 0.0242 | -0.19442 | 0.20248 | 0.19371 | 0.13776 | -0.067347 | -0.40912 | 0.13776 | 0.12142 | 0.011691 | 0.37255 | 0.1454 | 0.57124 | 9.7505 | 0.04912 | 0.032632 | 0.040074 | 0.04912 | 0.050301 | 0.20248 | 0.0242 | -0.19442 | 0.20248 | 0.19371 | 0.13776 | -0.067347 | -0.40912 | 0.13776 | 0.12142
176 | 0.21 | 0.4 | South/Central | NC | Wilmington.Intl.AP.723013 | 3 | 883625 | 31.7062 | 12.4589 | 48.744 | 31.6307 | 17.1133 | 833.52 | 4.3205 | 17.84 | 5.9252 | -1.6047 | 12.1784 | 2.9101 | 2.59 | 4.496 | -1.5859 | -5.3657 | 3.5467 | -16.11 | 6.5241 | -2.9774 | -34.6001 | 4.3205 | 17.84 | 5.9252 | -1.6047 | 12.1784 | 4.4215 | 17.09 | 6.1263 | -1.7048 | 10.7813 | 0.011691 | 0.37067 | 0.14565 | 0.56985 | 9.7444 | 0.050509 | 0.034021 | 0.041463 | 0.050509 | 0.051691 | 0.20856 | 0.030279 | -0.18834 | 0.20856 | 0.19979 | 0.14237 | -0.062728 | -0.4045 | 0.14237 | 0.12604 | 0.011691 | 0.37067 | 0.14565 | 0.56985 | 9.7444 | 0.050509 | 0.034021 | 0.041463 | 0.050509 | 0.051691 | 0.20856 | 0.030279 | -0.18834 | 0.20856 | 0.19979 | 0.14237 | -0.062728 | -0.4045 | 0.14237 | 0.12604
177 | 0.21 | 0.42 | South/Central | NC | Wilmington.Intl.AP.723013 | 3 | 883625 | 31.5057 | 12.6091 | 48.7441 | 31.4306 | 17.3135 | 837.25 | 4.3204 | 14.11 | 6.1253 | -1.8049 | 6.7979 | 2.91 | -1.14 | 4.6961 | -1.7861 | -10.7463 | 3.5466 | -19.84 | 6.7242 | -3.1776 | -39.9806 | 4.3204 | 14.11 | 6.1253 | -1.8049 | 6.7979 | 4.4214 | 13.36 | 6.3264 | -1.905 | 5.4007 | 0.011691 | 0.36832 | 0.14741 | 0.56985 | 9.788 | 0.050508 | 0.03402 | 0.041462 | 0.050508 | 0.051689 | 0.16495 | -0.013327 | -0.23194 | 0.16495 | 0.15619 | 0.079471 | -0.12563 | -0.4674 | 0.079471 | 0.063138 | 0.011691 | 0.36832 | 0.14741 | 0.56985 | 9.788 | 0.050508 | 0.03402 | 0.041462 | 0.050508 | 0.051689 | 0.16495 | -0.013327 | -0.23194 | 0.16495 | 0.15619 | 0.079471 | -0.12563 | -0.4674 | 0.079471 | 0.063138
178 | 0.21 | 0.45 | South/Central | NC | Wilmington.Intl.AP.723013 | 3 | 883625 | 31.2024 | 12.8688 | 48.8006 | 31.1281 | 17.6725 | 844.56 | 4.2639 | 6.8 | 6.4278 | -2.1639 | -3.5695 | 2.8535 | -8.45 | 4.9986 | -2.1452 | -21.1137 | 3.4901 | -27.15 | 7.0267 | -3.5366 | -50.348 | 4.2639 | 6.8 | 6.4278 | -2.1639 | -3.5695 | 4.3649 | 6.05 | 6.6289 | -2.264 | -4.9667 | 0.011691 | 0.36478 | 0.15044 | 0.57051 | 9.8734 | 0.049847 | 0.033359 | 0.040801 | 0.049847 | 0.051028 | 0.079496 | -0.098786 | -0.3174 | 0.079496 | 0.070728 | -0.04173 | -0.24683 | -0.5886 | -0.04173 | -0.058064 | 0.011691 | 0.36478 | 0.15044 | 0.57051 | 9.8734 | 0.049847 | 0.033359 | 0.040801 | 0.049847 | 0.051028 | 0.079496 | -0.098786 | -0.3174 | 0.079496 | 0.070728 | -0.04173 | -0.24683 | -0.5886 | -0.04173 | -0.058064
179 | 0.21 | 0.47 | South/Central | NC | Wilmington.Intl.AP.723013 | 3 | 883625 | 30.8912 | 13.1103 | 48.8115 | 30.8176 | 17.9938 | 850.66 | 4.253 | 0.7 | 6.7382 | -2.4852 | -12.3407 | 2.8426 | -14.55 | 5.3091 | -2.4665 | -29.8848 | 3.4792 | -33.25 | 7.3371 | -3.8579 | -59.1192 | 4.253 | 0.7 | 6.7382 | -2.4852 | -12.3407 | 4.354 | -0.05 | 6.9394 | -2.5854 | -13.7379 | 0.011691 | 0.36114 | 0.15327 | 0.57064 | 9.9448 | 0.04972 | 0.033232 | 0.040674 | 0.04972 | 0.050901 | 0.0081834 | -0.1701 | -0.38871 | 0.0081834 | -0.00058453 | -0.14427 | -0.34937 | -0.69114 | -0.14427 | -0.1606 | 0.011691 | 0.36114 | 0.15327 | 0.57064 | 9.9448 | 0.04972 | 0.033232 | 0.040674 | 0.04972 | 0.050901 | 0.0081834 | -0.1701 | -0.38871 | 0.0081834 | -0.00058453 | -0.14427 | -0.34937 | -0.69114 | -0.14427 | -0.1606
180 | 0.21 | 0.5 | South/Central | NC | Wilmington.Intl.AP.723013 | 3 | 883625 | 30.4583 | 13.4707 | 48.8589 | 30.3858 | 18.4732 | 860.12 | 4.2055 | -8.76 | 7.1701 | -2.9646 | -25.8251 | 2.7951 | -24.01 | 5.741 | -2.9458 | -43.3692 | 3.4317 | -42.71 | 7.769 | -4.3373 | -72.6036 | 4.2055 | -8.76 | 7.1701 | -2.9646 | -25.8251 | 4.3066 | -9.51 | 7.3713 | -3.0647 | -27.2223 | 0.011691 | 0.35608 | 0.15748 | 0.57119 | 10.0554 | 0.049165 | 0.032677 | 0.040119 | 0.049165 | 0.050347 | -0.10241 | -0.28069 | -0.49931 | -0.10241 | -0.11118 | -0.30191 | -0.50701 | -0.84878 | -0.30191 | -0.31825 | 0.011691 | 0.35608 | 0.15748 | 0.57119 | 10.0554 | 0.049165 | 0.032677 | 0.040119 | 0.049165 | 0.050347 | -0.10241 | -0.28069 | -0.49931 | -0.10241 | -0.11118 | -0.30191 | -0.50701 | -0.84878 | -0.30191 | -0.31825
181 | 0.23 | 0.17 | South/Central | NC | Wilmington.Intl.AP.723013 | 3 | 883625 | 36.0821 | 10.2593 | 50.1878 | 35.9963 | 14.1915 | 795.18 | 2.8767 | 56.18 | 1.5596 | 1.3171 | 72.1929 | 1.4663 | 40.93 | 0.13046 | 1.3358 | 54.6488 | 2.1029 | 22.23 | 2.1585 | -0.055635 | 25.4144 | 2.8767 | 56.18 | 1.5596 | 1.3171 | 72.1929 | 2.9777 | 55.43 | 1.7608 | 1.2169 | 70.7957 | 0.011691 | 0.42182 | 0.11994 | 0.58673 | 9.2962 | 0.03363 | 0.017142 | 0.024584 | 0.03363 | 0.034811 | 0.65678 | 0.4785 | 0.25988 | 0.65678 | 0.64801 | 0.84398 | 0.63888 | 0.29711 | 0.84398 | 0.82765 | 0.011691 | 0.42182 | 0.11994 | 0.58673 | 9.2962 | 0.03363 | 0.017142 | 0.024584 | 0.03363 | 0.034811 | 0.65678 | 0.4785 | 0.25988 | 0.65678 | 0.64801 | 0.84398 | 0.63888 | 0.29711 | 0.84398 | 0.82765
182 | 0.23 | 0.19 | South/Central | NC | Wilmington.Intl.AP.723013 | 3 | 883625 | 35.6089 | 10.5003 | 50.0356 | 35.5242 | 14.5114 | 799.41 | 3.0289 | 51.95 | 2.0317 | 0.99718 | 65.5464 | 1.6185 | 36.7 | 0.60255 | 1.0159 | 48.0023 | 2.2551 | 18 | 2.6306 | -0.37554 | 18.7679 | 3.0289 | 51.95 | 2.0317 | 0.99718 | 65.5464 | 3.1299 | 51.2 | 2.2329 | 0.89705 | 64.1493 | 0.011691 | 0.41629 | 0.12275 | 0.58495 | 9.3456 | 0.035409 | 0.018921 | 0.026363 | 0.035409 | 0.036591 | 0.60733 | 0.42905 | 0.21043 | 0.60733 | 0.59856 | 0.76628 | 0.56118 | 0.21941 | 0.76628 | 0.74995 | 0.011691 | 0.41629 | 0.12275 | 0.58495 | 9.3456 | 0.035409 | 0.018921 | 0.026363 | 0.035409 | 0.036591 | 0.60733 | 0.42905 | 0.21043 | 0.60733 | 0.59856 | 0.76628 | 0.56118 | 0.21941 | 0.76628 | 0.74995
183 | 0.23 | 0.2 | South/Central | NC | Wilmington.Intl.AP.723013 | 3 | 883625 | 35.3778 | 10.6214 | 49.9657 | 35.2936 | 14.6721 | 801.6 | 3.0988 | 49.76 | 2.2622 | 0.83655 | 62.1259 | 1.6884 | 34.51 | 0.83309 | 0.8553 | 44.5818 | 2.325 | 15.81 | 2.8611 | -0.53617 | 15.3474 | 3.0988 | 49.76 | 2.2622 | 0.83655 | 62.1259 | 3.1998 | 49.01 | 2.4634 | 0.73642 | 60.7288 | 0.011691 | 0.41359 | 0.12417 | 0.58413 | 9.3712 | 0.036227 | 0.019738 | 0.02718 | 0.036227 | 0.037408 | 0.58173 | 0.40344 | 0.18483 | 0.58173 | 0.57296 | 0.72629 | 0.52119 | 0.17942 | 0.72629 | 0.70996 | 0.011691 | 0.41359 | 0.12417 | 0.58413 | 9.3712 | 0.036227 | 0.019738 | 0.02718 | 0.036227 | 0.037408 | 0.58173 | 0.40344 | 0.18483 | 0.58173 | 0.57296 | 0.72629 | 0.52119 | 0.17942 | 0.72629 | 0.70996
184 | 0.23 | 0.23 | South/Central | NC | Wilmington.Intl.AP.723013 | 3 | 883625 | 34.7137 | 10.9927 | 49.7934 | 34.6311 | 15.1623 | 808.81 | 3.2711 | 42.55 | 2.9248 | 0.34634 | 51.162 | 1.8607 | 27.3 | 1.4956 | 0.36508 | 33.6179 | 2.4973 | 8.6 | 3.5237 | -1.0264 | 4.3835 | 3.2711 | 42.55 | 2.9248 | 0.34634 | 51.162 | 3.3721 | 41.8 | 3.1259 | 0.2462 | 49.7648 | 0.011691 | 0.40583 | 0.12851 | 0.58212 | 9.4555 | 0.038241 | 0.021753 | 0.029195 | 0.038241 | 0.039423 | 0.49744 | 0.31915 | 0.10054 | 0.49744 | 0.48867 | 0.59812 | 0.39301 | 0.051246 | 0.59812 | 0.58178 | 0.011691 | 0.40583 | 0.12851 | 0.58212 | 9.4555 | 0.038241 | 0.021753 | 0.029195 | 0.038241 | 0.039423 | 0.49744 | 0.31915 | 0.10054 | 0.49744 | 0.48867 | 0.59812 | 0.39301 | 0.051246 | 0.59812 | 0.58178
185 | 0.23 | 0.25 | South/Central | NC | Wilmington.Intl.AP.723013 | 3 | 883625 | 34.3012 | 11.2332 | 49.6922 | 34.2196 | 15.4727 | 813.43 | 3.3722 | 37.93 | 3.3363 | 0.035934 | 44.1174 | 1.9618 | 22.68 | 1.9072 | 0.054682 | 26.5733 | 2.5984 | 3.98 | 3.9352 | -1.3368 | -2.6611 | 3.3722 | 37.93 | 3.3363 | 0.035934 | 44.1174 | 3.4733 | 37.18 | 3.5375 | -0.064198 | 42.7202 | 0.011691 | 0.401 | 0.13132 | 0.58093 | 9.5095 | 0.039424 | 0.022935 | 0.030377 | 0.039424 | 0.040605 | 0.44343 | 0.26514 | 0.046529 | 0.44343 | 0.43466 | 0.51576 | 0.31066 | -0.03111 | 0.51576 | 0.49943 | 0.011691 | 0.401 | 0.13132 | 0.58093 | 9.5095 | 0.039424 | 0.022935 | 0.030377 | 0.039424 | 0.040605 | 0.44343 | 0.26514 | 0.046529 | 0.44343 | 0.43466 | 0.51576 | 0.31066 | -0.03111 | 0.51576 | 0.49943
186 | 0.23 | 0.27 | South/Central | NC | Wilmington.Intl.AP.723013 | 3 | 883625 | 33.9088 | 11.4839 | 49.6305 | 33.8281 | 15.8024 | 818.89 | 3.434 | 32.47 | 3.7278 | -0.29381 | 36.0492 | 2.0236 | 17.22 | 2.2987 | -0.27506 | 18.5051 | 2.6602 | -1.48 | 4.3267 | -1.6665 | -10.7293 | 3.434 | 32.47 | 3.7278 | -0.29381 | 36.0492 | 3.535 | 31.72 | 3.929 | -0.39394 | 34.652 | 0.011691 | 0.39642 | 0.13425 | 0.58021 | 9.5734 | 0.040146 | 0.023657 | 0.031099 | 0.040146 | 0.041327 | 0.3796 | 0.20131 | -0.017302 | 0.3796 | 0.37083 | 0.42144 | 0.21634 | -0.12543 | 0.42144 | 0.4051 | 0.011691 | 0.39642 | 0.13425 | 0.58021 | 9.5734 | 0.040146 | 0.023657 | 0.031099 | 0.040146 | 0.041327 | 0.3796 | 0.20131 | -0.017302 | 0.3796 | 0.37083 | 0.42144 | 0.21634 | -0.12543 | 0.42144 | 0.4051
187 | 0.23 | 0.3 | South/Central | NC | Wilmington.Intl.AP.723013 | 3 | 883625 | 33.3451 | 11.8457 | 49.549 | 33.2657 | 16.2832 | 826.92 | 3.5155 | 24.44 | 4.2901 | -0.77462 | 24.1759 | 2.1051 | 9.19 | 2.861 | -0.75587 | 6.6317 | 2.7417 | -9.51 | 4.889 | -2.1473 | -22.6026 | 3.5155 | 24.44 | 4.2901 | -0.77462 | 24.1759 | 3.6165 | 23.69 | 4.4913 | -0.87475 | 22.7787 | 0.011691 | 0.38983 | 0.13848 | 0.57926 | 9.6672 | 0.041098 | 0.02461 | 0.032052 | 0.041098 | 0.04228 | 0.28572 | 0.10744 | -0.11118 | 0.28572 | 0.27695 | 0.28263 | 0.077529 | -0.26424 | 0.28263 | 0.2663 | 0.011691 | 0.38983 | 0.13848 | 0.57926 | 9.6672 | 0.041098 | 0.02461 | 0.032052 | 0.041098 | 0.04228 | 0.28572 | 0.10744 | -0.11118 | 0.28572 | 0.27695 | 0.28263 | 0.077529 | -0.26424 | 0.28263 | 0.2663
188 | 0.23 | 0.32 | South/Central | NC | Wilmington.Intl.AP.723013 | 3 | 883625 | 32.9926 | 12.0858 | 49.5165 | 32.914 | 16.6024 | 832.49 | 3.548 | 18.87 | 4.6418 | -1.0938 | 16.0167 | 2.1376 | 3.62 | 3.2127 | -1.0751 | -1.5274 | 2.7742 | -15.08 | 5.2407 | -2.4665 | -30.7618 | 3.548 | 18.87 | 4.6418 | -1.0938 | 16.0167 | 3.649 | 18.12 | 4.843 | -1.194 | 14.6196 | 0.011691 | 0.3857 | 0.14129 | 0.57888 | 9.7323 | 0.041478 | 0.02499 | 0.032432 | 0.041478 | 0.04266 | 0.2206 | 0.04232 | -0.17629 | 0.2206 | 0.21183 | 0.18725 | -0.017856 | -0.35963 | 0.18725 | 0.17091 | 0.011691 | 0.3857 | 0.14129 | 0.57888 | 9.7323 | 0.041478 | 0.02499 | 0.032432 | 0.041478 | 0.04266 | 0.2206 | 0.04232 | -0.17629 | 0.2206 | 0.21183 | 0.18725 | -0.017856 | -0.35963 | 0.18725 | 0.17091
189 | 0.23 | 0.35 | South/Central | NC | Wilmington.Intl.AP.723013 | 3 | 883625 | 32.459 | 12.487 | 49.5147 | 32.3817 | 17.133 | 842.35 | 3.5498 | 9.01 | 5.1741 | -1.6243 | 1.7873 | 2.1394 | -6.24 | 3.745 | -1.6056 | -15.7568 | 2.776 | -24.94 | 5.773 | -2.9971 | -44.9912 | 3.5498 | 9.01 | 5.1741 | -1.6243 | 1.7873 | 3.6508 | 8.26 | 5.3753 | -1.7245 | 0.39015 | 0.011691 | 0.37947 | 0.14598 | 0.57886 | 9.8476 | 0.041499 | 0.025011 | 0.032453 | 0.041499 | 0.04268 | 0.10533 | -0.07295 | -0.29156 | 0.10533 | 0.096565 | 0.020894 | -0.18421 | -0.52598 | 0.020894 | 0.0045611 | 0.011691 | 0.37947 | 0.14598 | 0.57886 | 9.8476 | 0.041499 | 0.025011 | 0.032453 | 0.041499 | 0.04268 | 0.10533 | -0.07295 | -0.29156 | 0.10533 | 0.096565 | 0.020894 | -0.18421 | -0.52598 | 0.020894 | 0.0045611
190 | 0.23 | 0.37 | South/Central | NC | Wilmington.Intl.AP.723013 | 3 | 883625 | 32.459 | 12.3973 | 49.4151 | 32.3817 | 17.0333 | 839.41 | 3.6494 | 11.95 | 5.1741 | -1.5247 | 5.7388 | 2.239 | -3.3 | 3.745 | -1.506 | -11.8053 | 2.8756 | -22 | 5.773 | -2.8974 | -41.0397 | 3.6494 | 11.95 | 5.1741 | -1.5247 | 5.7388 | 3.7504 | 11.2 | 5.3753 | -1.6248 | 4.3417 | 0.011691 | 0.37947 | 0.14493 | 0.57769 | 9.8132 | 0.042664 | 0.026176 | 0.033618 | 0.042664 | 0.043845 | 0.1397 | -0.038579 | -0.25719 | 0.1397 | 0.13094 | 0.06709 | -0.13801 | -0.47978 | 0.06709 | 0.050757 | 0.011691 | 0.37947 | 0.14493 | 0.57769 | 9.8132 | 0.042664 | 0.026176 | 0.033618 | 0.042664 | 0.043845 | 0.1397 | -0.038579 | -0.25719 | 0.1397 | 0.13094 | 0.06709 | -0.13801 | -0.47978 | 0.06709 | 0.050757
191 | 0.23 | 0.4 | South/Central | NC | Wilmington.Intl.AP.723013 | 3 | 883625 | 32.2979 | 12.4277 | 49.3143 | 32.221 | 17.0933 | 839.43 | 3.7502 | 11.93 | 5.3349 | -1.5847 | 5.4163 | 2.3398 | -3.32 | 3.9057 | -1.566 | -12.1278 | 2.9764 | -22.02 | 5.9338 | -2.9574 | -41.3622 | 3.7502 | 11.93 | 5.3349 | -1.5847 | 5.4163 | 3.8512 | 11.18 | 5.536 | -1.6848 | 4.0192 | 0.011691 | 0.37758 | 0.14529 | 0.57652 | 9.8135 | 0.043842 | 0.027353 | 0.034796 | 0.043842 | 0.045023 | 0.13947 | -0.038813 | -0.25743 | 0.13947 | 0.1307 | 0.06332 | -0.14178 | -0.48355 | 0.06332 | 0.046987 | 0.011691 | 0.37758 | 0.14529 | 0.57652 | 9.8135 | 0.043842 | 0.027353 | 0.034796 | 0.043842 | 0.045023 | 0.13947 | -0.038813 | -0.25743 | 0.13947 | 0.1307 | 0.06332 | -0.14178 | -0.48355 | 0.06332 | 0.046987
192 | 0.23 | 0.42 | South/Central | NC | Wilmington.Intl.AP.723013 | 3 | 883625 | 32.1063 | 12.5779 | 49.3229 | 32.0298 | 17.293 | 843.23 | 3.7416 | 8.13 | 5.526 | -1.7844 | -0.058517 | 2.3312 | -7.12 | 4.0969 | -1.7657 | -17.6026 | 2.9678 | -25.82 | 6.1249 | -3.1571 | -46.837 | 3.7416 | 8.13 | 5.526 | -1.7844 | -0.058517 | 3.8426 | 7.38 | 5.7272 | -1.8846 | -1.4557 | 0.011691 | 0.37534 | 0.14704 | 0.57662 | 9.8579 | 0.043742 | 0.027253 | 0.034696 | 0.043742 | 0.044923 | 0.095045 | -0.083237 | -0.30185 | 0.095045 | 0.086277 | -0.0006841 | -0.20579 | -0.54755 | -0.0006841 | -0.017018 | 0.011691 | 0.37534 | 0.14704 | 0.57662 | 9.8579 | 0.043742 | 0.027253 | 0.034696 | 0.043742 | 0.044923 | 0.095045 | -0.083237 | -0.30185 | 0.095045 | 0.086277 | -0.0006841 | -0.20579 | -0.54755 | -0.0006841 | -0.017018
193 | 0.23 | 0.45 | South/Central | NC | Wilmington.Intl.AP.723013 | 3 | 883625 | 31.794 | 12.829 | 49.3623 | 31.7183 | 17.644 | 850.2 | 3.7022 | 1.16 | 5.8376 | -2.1354 | -9.9902 | 2.2918 | -14.09 | 4.4084 | -2.1166 | -27.5343 | 2.9284 | -32.79 | 6.4365 | -3.5081 | -56.7687 | 3.7022 | 1.16 | 5.8376 | -2.1354 | -9.9902 | 3.8032 | 0.41 | 6.0387 | -2.2355 | -11.3873 | 0.011691 | 0.37169 | 0.14998 | 0.57708 | 9.9394 | 0.043281 | 0.026793 | 0.034235 | 0.043281 | 0.044462 | 0.013561 | -0.16472 | -0.38334 | 0.013561 | 0.0047932 | -0.11679 | -0.32189 | -0.66366 | -0.11679 | -0.13313 | 0.011691 | 0.37169 | 0.14998 | 0.57708 | 9.9394 | 0.043281 | 0.026793 | 0.034235 | 0.043281 | 0.044462 | 0.013561 | -0.16472 | -0.38334 | 0.013561 | 0.0047932 | -0.11679 | -0.32189 | -0.66366 | -0.11679 | -0.13313
194 | 0.23 | 0.47 | South/Central | NC | Wilmington.Intl.AP.723013 | 3 | 883625 | 31.4821 | 13.07 | 49.3714 | 31.4071 | 17.9643 | 856.26 | 3.6931 | -4.9 | 6.1488 | -2.4557 | -18.7126 | 2.2827 | -20.15 | 4.7196 | -2.437 | -36.2567 | 2.9193 | -38.85 | 6.7477 | -3.8284 | -65.4911 | 3.6931 | -4.9 | 6.1488 | -2.4557 | -18.7126 | 3.7941 | -5.65 | 6.3499 | -2.5558 | -20.1098 | 0.011691 | 0.36805 | 0.1528 | 0.57718 | 10.0102 | 0.043174 | 0.026686 | 0.034128 | 0.043174 | 0.044355 | -0.057284 | -0.23557 | -0.45418 | -0.057284 | -0.066052 | -0.21876 | -0.42386 | -0.76563 | -0.21876 | -0.2351 | 0.011691 | 0.36805 | 0.1528 | 0.57718 | 10.0102 | 0.043174 | 0.026686 | 0.034128 | 0.043174 | 0.044355 | -0.057284 | -0.23557 | -0.45418 | -0.057284 | -0.066052 | -0.21876 | -0.42386 | -0.76563 | -0.21876 | -0.2351
195 | 0.23 | 0.5 | South/Central | NC | Wilmington.Intl.AP.723013 | 3 | 883625 | 31.0484 | 13.4301 | 49.4183 | 30.9745 | 18.4439 | 865.71 | 3.6461 | -14.35 | 6.5814 | -2.9352 | -32.1959 | 2.2357 | -29.6 | 5.1522 | -2.9165 | -49.74 | 2.8723 | -48.3 | 7.1803 | -4.308 | -78.9744 | 3.6461 | -14.35 | 6.5814 | -2.9352 | -32.1959 | 3.7472 | -15.1 | 6.7825 | -3.0354 | -33.5931 | 0.011691 | 0.36298 | 0.15701 | 0.57773 | 10.1207 | 0.042626 | 0.026137 | 0.033579 | 0.042626 | 0.043807 | -0.16776 | -0.34604 | -0.56466 | -0.16776 | -0.17653 | -0.37639 | -0.58149 | -0.92326 | -0.37639 | -0.39272 | 0.011691 | 0.36298 | 0.15701 | 0.57773 | 10.1207 | 0.042626 | 0.026137 | 0.033579 | 0.042626 | 0.043807 | -0.16776 | -0.34604 | -0.56466 | -0.16776 | -0.17653 | -0.37639 | -0.58149 | -0.92326 | -0.37639 | -0.39272
196 | 0.29 | 0.17 | South/Central | NC | Wilmington.Intl.AP.723013 | 3 | 883625 | 37.9351 | 10.1793 | 51.9811 | 37.845 | 14.1362 | 814 | 1.0833 | 37.36 | -0.28911 | 1.3725 | 50.7324 | -0.32705 | 22.11 | -1.7182 | 1.3912 | 33.1883 | 0.30954 | 3.41 | 0.3098 | -0.0002619 | 3.9539 | 1.0833 | 37.36 | -0.28911 | 1.3725 | 50.7324 | 1.1844 | 36.61 | -0.087945 | 1.2723 | 49.3353 | 0.011691 | 0.44349 | 0.119 | 0.60769 | 9.5162 | 0.012665 | -0.0038234 | 0.0036187 | 0.012665 | 0.013846 | 0.43676 | 0.25848 | 0.039865 | 0.43676 | 0.42799 | 0.59309 | 0.38799 | 0.046224 | 0.59309 | 0.57676 | 0.011691 | 0.44349 | 0.119 | 0.60769 | 9.5162 | 0.012665 | -0.0038234 | 0.0036187 | 0.012665 | 0.013846 | 0.43676 | 0.25848 | 0.039865 | 0.43676 | 0.42799 | 0.59309 | 0.38799 | 0.046224 | 0.59309 | 0.57676
197 | 0.29 | 0.19 | South/Central | NC | Wilmington.Intl.AP.723013 | 3 | 883625 | 37.4521 | 10.4299 | 51.8291 | 37.3631 | 14.466 | 818.39 | 1.2353 | 32.97 | 0.19275 | 1.0426 | 43.8153 | -0.17507 | 17.72 | -1.2364 | 1.0613 | 26.2712 | 0.46152 | -0.98 | 0.79166 | -0.33014 | -2.9632 | 1.2353 | 32.97 | 0.19275 | 1.0426 | 43.8153 | 1.3364 | 32.22 | 0.39391 | 0.94244 | 42.4182 | 0.011691 | 0.43784 | 0.12193 | 0.60592 | 9.5675 | 0.014442 | -0.0020467 | 0.0053954 | 0.014442 | 0.015623 | 0.38544 | 0.20716 | -0.011457 | 0.38544 | 0.37667 | 0.51223 | 0.30713 | -0.034642 | 0.51223 | 0.4959 | 0.011691 | 0.43784 | 0.12193 | 0.60592 | 9.5675 | 0.014442 | -0.0020467 | 0.0053954 | 0.014442 | 0.015623 | 0.38544 | 0.20716 | -0.011457 | 0.38544 | 0.37667 | 0.51223 | 0.30713 | -0.034642 | 0.51223 | 0.4959
198 | 0.29 | 0.2 | South/Central | NC | Wilmington.Intl.AP.723013 | 3 | 883625 | 37.211 | 10.5505 | 51.7488 | 37.1226 | 14.6262 | 820.47 | 1.3157 | 30.89 | 0.43326 | 0.88241 | 40.5408 | -0.094724 | 15.64 | -0.99588 | 0.90116 | 22.9967 | 0.54186 | -3.06 | 1.0322 | -0.4903 | -6.2377 | 1.3157 | 30.89 | 0.43326 | 0.88241 | 40.5408 | 1.4167 | 30.14 | 0.63442 | 0.78228 | 39.1436 | 0.011691 | 0.43502 | 0.12334 | 0.60498 | 9.5918 | 0.015381 | -0.0011074 | 0.0063347 | 0.015381 | 0.016562 | 0.36112 | 0.18284 | -0.035773 | 0.36112 | 0.35236 | 0.47395 | 0.26885 | -0.072923 | 0.47395 | 0.45761 | 0.011691 | 0.43502 | 0.12334 | 0.60498 | 9.5918 | 0.015381 | -0.0011074 | 0.0063347 | 0.015381 | 0.016562 | 0.36112 | 0.18284 | -0.035773 | 0.36112 | 0.35236 | 0.47395 | 0.26885 | -0.072923 | 0.47395 | 0.45761
199 | 0.29 | 0.23 | South/Central | NC | Wilmington.Intl.AP.723013 | 3 | 883625 | 36.5368 | 10.9212 | 51.5659 | 36.45 | 15.1159 | 827.5 | 1.4986 | 23.86 | 1.1059 | 0.39273 | 29.7269 | 0.088212 | 8.61 | -0.32327 | 0.41148 | 12.1828 | 0.7248 | -10.09 | 1.7048 | -0.97998 | -17.0516 | 1.4986 | 23.86 | 1.1059 | 0.39273 | 29.7269 | 1.5996 | 23.11 | 1.307 | 0.2926 | 28.3297 | 0.011691 | 0.42714 | 0.12768 | 0.60284 | 9.674 | 0.01752 | 0.0010313 | 0.0084734 | 0.01752 | 0.018701 | 0.27894 | 0.10066 | -0.11796 | 0.27894 | 0.27017 | 0.34753 | 0.14242 | -0.19934 | 0.34753 | 0.33119 | 0.011691 | 0.42714 | 0.12768 | 0.60284 | 9.674 | 0.01752 | 0.0010313 | 0.0084734 | 0.01752 | 0.018701 | 0.27894 | 0.10066 | -0.11796 | 0.27894 | 0.27017 | 0.34753 | 0.14242 | -0.19934 | 0.34753 | 0.33119
200 | 0.29 | 0.25 | South/Central | NC | Wilmington.Intl.AP.723013 | 3 | 883625 | 36.1138 | 11.1623 | 51.4639 | 36.028 | 15.4359 | 832.31 | 1.6006 | 19.05 | 1.5279 | 0.07267 | 22.4336 | 0.19019 | 3.8 | 0.098768 | 0.091417 | 4.8895 | 0.82677 | -14.9 | 2.1268 | -1.3 | -24.3449 | 1.6006 | 19.05 | 1.5279 | 0.07267 | 22.4336 | 1.7016 | 18.3 | 1.7291 | -0.027463 | 21.0365 | 0.011691 | 0.42219 | 0.13049 | 0.60165 | 9.7302 | 0.018712 | 0.0022234 | 0.0096655 | 0.018712 | 0.019893 | 0.22271 | 0.044424 | -0.17419 | 0.22271 | 0.21394 | 0.26226 | 0.057161 | -0.28461 | 0.26226 | 0.24593 | 0.011691 | 0.42219 | 0.13049 | 0.60165 | 9.7302 | 0.018712 | 0.0022234 | 0.0096655 | 0.018712 | 0.019893 | 0.22271 | 0.044424 | -0.17419 | 0.22271 | 0.21394 | 0.26226 | 0.057161 | -0.28461 | 0.26226 | 0.24593
201 | 0.29 | 0.27 | South/Central | NC | Wilmington.Intl.AP.723013 | 3 | 883625 | 36.0836 | 11.1229 | 51.4143 | 35.9978 | 15.4164 | 831.4 | 1.6502 | 19.96 | 1.558 | 0.092193 | 23.5932 | 0.23982 | 4.71 | 0.12888 | 0.11094 | 6.0491 | 0.87641 | -13.99 | 2.1569 | -1.2805 | -23.1853 | 1.6502 | 19.96 | 1.558 | 0.092193 | 23.5932 | 1.7512 | 19.21 | 1.7592 | -0.0079397 | 22.196 | 0.011691 | 0.42184 | 0.13003 | 0.60107 | 9.7196 | 0.019292 | 0.0028036 | 0.010246 | 0.019292 | 0.020473 | 0.23335 | 0.055063 | -0.16355 | 0.23335 | 0.22458 | 0.27582 | 0.070717 | -0.27105 | 0.27582 | 0.25949 | 0.011691 | 0.42184 | 0.13003 | 0.60107 | 9.7196 | 0.019292 | 0.0028036 | 0.010246 | 0.019292 | 0.020473 | 0.23335 | 0.055063 | -0.16355 | 0.23335 | 0.22458 | 0.27582 | 0.070717 | -0.27105 | 0.27582 | 0.25949
202 | 0.29 | 0.3 | South/Central | NC | Wilmington.Intl.AP.723013 | 3 | 883625 | 35.8118 | 11.2632 | 51.3434 | 35.7267 | 15.6167 | 834.35 | 1.721 | 17.01 | 1.8292 | -0.10814 | 19.1176 | 0.31064 | 1.76 | 0.40003 | -0.089395 | 1.5735 | 0.94722 | -16.94 | 2.4281 | -1.4809 | -27.6609 | 1.721 | 17.01 | 1.8292 | -0.10814 | 19.1176 | 1.8221 | 16.26 | 2.0303 | -0.20828 | 17.7204 | 0.011691 | 0.41866 | 0.13167 | 0.60024 | 9.7541 | 0.02012 | 0.0036315 | 0.011074 | 0.02012 | 0.021301 | 0.19886 | 0.020576 | -0.19804 | 0.19886 | 0.19009 | 0.2235 | 0.018395 | -0.32337 | 0.2235 | 0.20716 | 0.011691 | 0.41866 | 0.13167 | 0.60024 | 9.7541 | 0.02012 | 0.0036315 | 0.011074 | 0.02012 | 0.021301 | 0.19886 | 0.020576 | -0.19804 | 0.19886 | 0.19009 | 0.2235 | 0.018395 | -0.32337 | 0.2235 | 0.20716
203 | 0.29 | 0.32 | South/Central | NC | Wilmington.Intl.AP.723013 | 3 | 883625 | 35.4293 | 11.4745 | 51.2424 | 35.3451 | 15.8973 | 838.43 | 1.8221 | 12.93 | 2.2108 | -0.38871 | 12.8736 | 0.41169 | -2.32 | 0.78165 | -0.36996 | -4.6705 | 1.0483 | -21.02 | 2.8097 | -1.7614 | -33.9049 | 1.8221 | 12.93 | 2.2108 | -0.38871 | 12.8736 | 1.9231 | 12.18 | 2.412 | -0.48884 | 11.4765 | 0.011691 | 0.41419 | 0.13414 | 0.59906 | 9.8018 | 0.021301 | 0.004813 | 0.012255 | 0.021301 | 0.022482 | 0.15116 | -0.027122 | -0.24574 | 0.15116 | 0.14239 | 0.1505 | -0.054601 | -0.39637 | 0.1505 | 0.13417 | 0.011691 | 0.41419 | 0.13414 | 0.59906 | 9.8018 | 0.021301 | 0.004813 | 0.012255 | 0.021301 | 0.022482 | 0.15116 | -0.027122 | -0.24574 | 0.15116 | 0.14239 | 0.1505 | -0.054601 | -0.39637 | 0.1505 | 0.13417
204 | 0.29 | 0.35 | South/Central | NC | Wilmington.Intl.AP.723013 | 3 | 883625 | 34.8758 | 11.8058 | 51.13 | 34.7929 | 16.3371 | 845.34 | 1.9344 | 6.02 | 2.7629 | -0.8285 | 2.4967 | 0.52405 | -9.23 | 1.3338 | -0.80975 | -15.0474 | 1.1606 | -27.93 | 3.3618 | -2.2012 | -44.2818 | 1.9344 | 6.02 | 2.7629 | -0.8285 | 2.4967 | 2.0355 | 5.27 | 2.9641 | -0.92863 | 1.0996 | 0.011691 | 0.40772 | 0.13802 | 0.59774 | 9.8826 | 0.022615 | 0.0061264 | 0.013569 | 0.022615 | 0.023796 | 0.070378 | -0.1079 | -0.32652 | 0.070378 | 0.06161 | 0.029189 | -0.17591 | -0.51768 | 0.029189 | 0.012855 | 0.011691 | 0.40772 | 0.13802 | 0.59774 | 9.8826 | 0.022615 | 0.0061264 | 0.013569 | 0.022615 | 0.023796 | 0.070378 | -0.1079 | -0.32652 | 0.070378 | 0.06161 | 0.029189 | -0.17591 | -0.51768 | 0.029189 | 0.012855
205 | 0.29 | 0.37 | South/Central | NC | Wilmington.Intl.AP.723013 | 3 | 883625 | 34.5442 | 12.0154 | 51.0778 | 34.4621 | 16.6158 | 849.95 | 1.9866 | 1.41 | 3.0938 | -1.1072 | -4.3215 | 0.57622 | -13.84 | 1.6646 | -1.0884 | -21.8656 | 1.2128 | -32.54 | 3.6927 | -2.4799 | -51.1 | 1.9866 | 1.41 | 3.0938 | -1.1072 | -4.3215 | 2.0876 | 0.66 | 3.2949 | -1.2073 | -5.7187 | 0.011691 | 0.40384 | 0.14047 | 0.59713 | 9.9365 | 0.023225 | 0.0067364 | 0.014179 | 0.023225 | 0.024406 | 0.016484 | -0.1618 | -0.38041 | 0.016484 | 0.0077158 | -0.050521 | -0.25562 | -0.59739 | -0.050521 | -0.066855 | 0.011691 | 0.40384 | 0.14047 | 0.59713 | 9.9365 | 0.023225 | 0.0067364 | 0.014179 | 0.023225 | 0.024406 | 0.016484 | -0.1618 | -0.38041 | 0.016484 | 0.0077158 | -0.050521 | -0.25562 | -0.59739 | -0.050521 | -0.066855
206 | 0.29 | 0.4 | South/Central | NC | Wilmington.Intl.AP.723013 | 3 | 883625 | 34.0807 | 12.317 | 51.0071 | 33.9997 | 17.0074 | 856.44 | 2.0574 | -5.08 | 3.5562 | -1.4988 | -13.9384 | 0.64696 | -20.33 | 2.127 | -1.4801 | -31.4825 | 1.2836 | -39.03 | 4.1551 | -2.8716 | -60.7169 | 2.0574 | -5.08 | 3.5562 | -1.4988 | -13.9384 | 2.1584 | -5.83 | 3.7574 | -1.599 | -15.3355 | 0.011691 | 0.39842 | 0.14399 | 0.59631 | 10.0123 | 0.024052 | 0.0075634 | 0.015006 | 0.024052 | 0.025233 | -0.059388 | -0.23767 | -0.45629 | -0.059388 | -0.068156 | -0.16295 | -0.36805 | -0.70982 | -0.16295 | -0.17928 | 0.011691 | 0.39842 | 0.14399 | 0.59631 | 10.0123 | 0.024052 | 0.0075634 | 0.015006 | 0.024052 | 0.025233 | -0.059388 | -0.23767 | -0.45629 | -0.059388 | -0.068156 | -0.16295 | -0.36805 | -0.70982 | -0.16295 | -0.17928
207 | 0.29 | 0.42 | South/Central | NC | Wilmington.Intl.AP.723013 | 3 | 883625 | 33.779 | 12.5273 | 50.9852 | 33.6987 | 17.2865 | 861.38 | 2.0793 | -10.02 | 3.8571 | -1.7779 | -21.1536 | 0.66887 | -25.27 | 2.428 | -1.7591 | -38.6977 | 1.3055 | -43.97 | 4.456 | -3.1506 | -67.9321 | 2.0793 | -10.02 | 3.8571 | -1.7779 | -21.1536 | 2.1803 | -10.77 | 4.0583 | -1.878 | -22.5507 | 0.011691 | 0.3949 | 0.14645 | 0.59605 | 10.0701 | 0.024308 | 0.0078195 | 0.015262 | 0.024308 | 0.025489 | -0.11714 | -0.29542 | -0.51404 | -0.11714 | -0.12591 | -0.2473 | -0.4524 | -0.79417 | -0.2473 | -0.26363 | 0.011691 | 0.3949 | 0.14645 | 0.59605 | 10.0701 | 0.024308 | 0.0078195 | 0.015262 | 0.024308 | 0.025489 | -0.11714 | -0.29542 | -0.51404 | -0.11714 | -0.12591 | -0.2473 | -0.4524 | -0.79417 | -0.2473 | -0.26363
208 | 0.29 | 0.47 | South/Central | NC | Wilmington.Intl.AP.723013 | 3 | 883625 | 33.0238 | 13.1091 | 51.0021 | 32.9453 | 18.0569 | 875.9 | 2.0623 | -24.54 | 4.6106 | -2.5483 | -42.0668 | 0.65193 | -39.79 | 3.1815 | -2.5295 | -59.6109 | 1.2885 | -58.49 | 5.2095 | -3.921 | -88.8453 | 2.0623 | -24.54 | 4.6106 | -2.5483 | -42.0668 | 2.1634 | -25.29 | 4.8118 | -2.6484 | -43.4639 | 0.011691 | 0.38607 | 0.15325 | 0.59625 | 10.2398 | 0.02411 | 0.0076215 | 0.015064 | 0.02411 | 0.025291 | -0.28689 | -0.46517 | -0.68379 | -0.28689 | -0.29566 | -0.49179 | -0.69689 | -1.0387 | -0.49179 | -0.50812 | 0.011691 | 0.38607 | 0.15325 | 0.59625 | 10.2398 | 0.02411 | 0.0076215 | 0.015064 | 0.02411 | 0.025291 | -0.28689 | -0.46517 | -0.68379 | -0.28689 | -0.29566 | -0.49179 | -0.69689 | -1.0387 | -0.49179 | -0.50812
209 | 0.31 | 0.17 | South/Central | NC | Wilmington.Intl.AP.723013 | 3 | 883625 | 38.5362 | 10.1593 | 52.5723 | 38.4447 | 14.1275 | 820.37 | 0.49221 | 30.99 | -0.88888 | 1.3811 | 43.4 | -0.91818 | 15.74 | -2.318 | 1.3998 | 25.8559 | -0.28159 | -2.96 | -0.28996 | 0.008369 | -3.3785 | 0.49221 | 30.99 | -0.88888 | 1.3811 | 43.4 | 0.59324 | 30.24 | -0.68771 | 1.281 | 42.0028 | 0.011691 | 0.45051 | 0.11877 | 0.6146 | 9.5907 | 0.0057543 | -0.010734 | -0.003292 | 0.0057543 | 0.0069354 | 0.36229 | 0.18401 | -0.034604 | 0.36229 | 0.35353 | 0.50737 | 0.30227 | -0.039497 | 0.50737 | 0.49104 | 0.011691 | 0.45051 | 0.11877 | 0.6146 | 9.5907 | 0.0057543 | -0.010734 | -0.003292 | 0.0057543 | 0.0069354 | 0.36229 | 0.18401 | -0.034604 | 0.36229 | 0.35353 | 0.50737 | 0.30227 | -0.039497 | 0.50737 | 0.49104
210 | 0.31 | 0.19 | South/Central | NC | Wilmington.Intl.AP.723013 | 3 | 883625 | 38.0433 | 10.4095 | 52.4095 | 37.9529 | 14.4566 | 824.64 | 0.655 | 26.72 | -0.39705 | 1.052 | 36.6438 | -0.75539 | 11.47 | -1.8262 | 1.0708 | 19.0997 | -0.1188 | -7.23 | 0.20186 | -0.32067 | -10.1347 | 0.655 | 26.72 | -0.39705 | 1.052 | 36.6438 | 0.75603 | 25.97 | -0.19589 | 0.95192 | 35.2467 | 0.011691 | 0.44475 | 0.12169 | 0.6127 | 9.6406 | 0.0076574 | -0.008831 | -0.0013889 | 0.0076574 | 0.0088385 | 0.31237 | 0.13409 | -0.084523 | 0.31237 | 0.30361 | 0.42839 | 0.22329 | -0.11848 | 0.42839 | 0.41206 | 0.011691 | 0.44475 | 0.12169 | 0.6127 | 9.6406 | 0.0076574 | -0.008831 | -0.0013889 | 0.0076574 | 0.0088385 | 0.31237 | 0.13409 | -0.084523 | 0.31237 | 0.30361 | 0.42839 | 0.22329 | -0.11848 | 0.42839 | 0.41206
211 | 0.31 | 0.2 | South/Central | NC | Wilmington.Intl.AP.723013 | 3 | 883625 | 37.8113 | 10.5302 | 52.3387 | 37.7215 | 14.6171 | 826.82 | 0.7258 | 24.54 | -0.16568 | 0.89148 | 33.2362 | -0.68459 | 9.29 | -1.5948 | 0.91023 | 15.6921 | -0.048002 | -9.41 | 0.43324 | -0.48124 | -13.5423 | 0.7258 | 24.54 | -0.16568 | 0.89148 | 33.2362 | 0.82683 | 23.79 | 0.035488 | 0.79135 | 31.8391 | 0.011691 | 0.44204 | 0.1231 | 0.61187 | 9.6661 | 0.0084851 | -0.0080033 | -0.00056117 | 0.0084851 | 0.0096662 | 0.28689 | 0.10861 | -0.11001 | 0.28689 | 0.27812 | 0.38855 | 0.18345 | -0.15832 | 0.38855 | 0.37222 | 0.011691 | 0.44204 | 0.1231 | 0.61187 | 9.6661 | 0.0084851 | -0.0080033 | -0.00056117 | 0.0084851 | 0.0096662 | 0.28689 | 0.10861 | -0.11001 | 0.28689 | 0.27812 | 0.38855 | 0.18345 | -0.15832 | 0.38855 | 0.37222
212 | 0.31 | 0.23 | South/Central | NC | Wilmington.Intl.AP.723013 | 3 | 883625 | 37.1281 | 10.9007 | 52.146 | 37.0399 | 15.1061 | 833.75 | 0.91844 | 17.61 | 0.51598 | 0.40246 | 22.5643 | -0.49195 | 2.36 | -0.91316 | 0.42121 | 5.0202 | 0.14464 | -16.34 | 1.1149 | -0.97025 | -24.2142 | 0.91844 | 17.61 | 0.51598 | 0.40246 | 22.5643 | 1.0195 | 16.86 | 0.71714 | 0.30233 | 21.1672 | 0.011691 | 0.43405 | 0.12744 | 0.60962 | 9.7471 | 0.010737 | -0.0057513 | 0.0016909 | 0.010737 | 0.011918 | 0.20587 | 0.02759 | -0.19103 | 0.20587 | 0.1971 | 0.26379 | 0.058689 | -0.28308 | 0.26379 | 0.24746 | 0.011691 | 0.43405 | 0.12744 | 0.60962 | 9.7471 | 0.010737 | -0.0057513 | 0.0016909 | 0.010737 | 0.011918 | 0.20587 | 0.02759 | -0.19103 | 0.20587 | 0.1971 | 0.26379 | 0.058689 | -0.28308 | 0.26379 | 0.24746
213 | 0.31 | 0.25 | South/Central | NC | Wilmington.Intl.AP.723013 | 3 | 883625 | 36.6951 | 11.1422 | 52.0351 | 36.6079 | 15.4272 | 838.46 | 1.0294 | 12.9 | 0.94798 | 0.081379 | 15.3581 | -0.38103 | -2.35 | -0.48116 | 0.10013 | -2.186 | 0.25556 | -21.05 | 1.5469 | -1.2913 | -31.4204 | 1.0294 | 12.9 | 0.94798 | 0.081379 | 15.3581 | 1.1304 | 12.15 | 1.1491 | -0.018754 | 13.961 | 0.011691 | 0.42899 | 0.13026 | 0.60832 | 9.8021 | 0.012034 | -0.0044545 | 0.0029876 | 0.012034 | 0.013215 | 0.15081 | -0.027473 | -0.24609 | 0.15081 | 0.14204 | 0.17955 | -0.025556 | -0.36732 | 0.17955 | 0.16321 | 0.011691 | 0.42899 | 0.13026 | 0.60832 | 9.8021 | 0.012034 | -0.0044545 | 0.0029876 | 0.012034 | 0.013215 | 0.15081 | -0.027473 | -0.24609 | 0.15081 | 0.14204 | 0.17955 | -0.025556 | -0.36732 | 0.17955 | 0.16321
214 | 0.31 | 0.27 | South/Central | NC | Wilmington.Intl.AP.723013 | 3 | 883625 | 36.7352 | 11.0622 | 52.0053 | 36.648 | 15.3573 | 836.84 | 1.0592 | 14.52 | 0.9079 | 0.15131 | 17.6187 | -0.35118 | -0.73 | -0.52124 | 0.17006 | 0.074611 | 0.28541 | -19.43 | 1.5068 | -1.2214 | -29.1598 | 1.0592 | 14.52 | 0.9079 | 0.15131 | 17.6187 | 1.1602 | 13.77 | 1.1091 | 0.051176 | 16.2216 | 0.011691 | 0.42946 | 0.12932 | 0.60797 | 9.7832 | 0.012383 | -0.0041055 | 0.0033366 | 0.012383 | 0.013564 | 0.16975 | -0.0085342 | -0.22715 | 0.16975 | 0.16098 | 0.20597 | 0.00087225 | -0.3409 | 0.20597 | 0.18964 | 0.011691 | 0.42946 | 0.12932 | 0.60797 | 9.7832 | 0.012383 | -0.0041055 | 0.0033366 | 0.012383 | 0.013564 | 0.16975 | -0.0085342 | -0.22715 | 0.16975 | 0.16098 | 0.20597 | 0.00087225 | -0.3409 | 0.20597 | 0.18964
215 | 0.31 | 0.3 | South/Central | NC | Wilmington.Intl.AP.723013 | 3 | 883625 | 36.5033 | 11.1729 | 51.9439 | 36.4166 | 15.5274 | 839.32 | 1.1205 | 12.04 | 1.1393 | -0.018756 | 13.8346 | -0.28987 | -3.21 | -0.28986 | -9.1705e-06 | -3.7095 | 0.34672 | -21.91 | 1.7382 | -1.3915 | -32.9439 | 1.1205 | 12.04 | 1.1393 | -0.018756 | 13.8346 | 1.2216 | 11.29 | 1.3404 | -0.11889 | 12.4374 | 0.011691 | 0.42675 | 0.13062 | 0.60726 | 9.8122 | 0.0131 | -0.0033888 | 0.0040533 | 0.0131 | 0.014281 | 0.14076 | -0.037527 | -0.25614 | 0.14076 | 0.13199 | 0.16174 | -0.043367 | -0.38514 | 0.16174 | 0.1454 | 0.011691 | 0.42675 | 0.13062 | 0.60726 | 9.8122 | 0.0131 | -0.0033888 | 0.0040533 | 0.0131 | 0.014281 | 0.14076 | -0.037527 | -0.25614 | 0.14076 | 0.13199 | 0.16174 | -0.043367 | -0.38514 | 0.16174 | 0.1454
216 | 0.31 | 0.32 | South/Central | NC | Wilmington.Intl.AP.723013 | 3 | 883625 | 36.1016 | 11.3938 | 51.8332 | 36.0159 | 15.8174 | 843.47 | 1.2312 | 7.89 | 1.54 | -0.30876 | 7.4606 | -0.17915 | -7.36 | 0.11087 | -0.29002 | -10.0835 | 0.45744 | -26.06 | 2.1389 | -1.6815 | -39.3179 | 1.2312 | 7.89 | 1.54 | -0.30876 | 7.4606 | 1.3323 | 7.14 | 1.7412 | -0.4089 | 6.0635 | 0.011691 | 0.42205 | 0.1332 | 0.60596 | 9.8607 | 0.014394 | -0.0020944 | 0.0053477 | 0.014394 | 0.015575 | 0.092239 | -0.086043 | -0.30466 | 0.092239 | 0.083471 | 0.087219 | -0.11788 | -0.45965 | 0.087219 | 0.070886 | 0.011691 | 0.42205 | 0.1332 | 0.60596 | 9.8607 | 0.014394 | -0.0020944 | 0.0053477 | 0.014394 | 0.015575 | 0.092239 | -0.086043 | -0.30466 | 0.092239 | 0.083471 | 0.087219 | -0.11788 | -0.45965 | 0.087219 | 0.070886
217 | 0.31 | 0.35 | South/Central | NC | Wilmington.Intl.AP.723013 | 3 | 883625 | 35.5281 | 11.7255 | 51.7019 | 35.4437 | 16.2582 | 850.22 | 1.3626 | 1.14 | 2.1122 | -0.74958 | -2.7007 | -0.047788 | -14.11 | 0.68305 | -0.73084 | -20.2448 | 0.5888 | -32.81 | 2.7111 | -2.1223 | -49.4792 | 1.3626 | 1.14 | 2.1122 | -0.74958 | -2.7007 | 1.4636 | 0.39 | 2.3134 | -0.84972 | -4.0978 | 0.011691 | 0.41535 | 0.13708 | 0.60443 | 9.9396 | 0.01593 | -0.00055867 | 0.0068835 | 0.01593 | 0.017111 | 0.013327 | -0.16495 | -0.38357 | 0.013327 | 0.0045594 | -0.031572 | -0.23667 | -0.57844 | -0.031572 | -0.047906 | 0.011691 | 0.41535 | 0.13708 | 0.60443 | 9.9396 | 0.01593 | -0.00055867 | 0.0068835 | 0.01593 | 0.017111 | 0.013327 | -0.16495 | -0.38357 | 0.013327 | 0.0045594 | -0.031572 | -0.23667 | -0.57844 | -0.031572 | -0.047906
218 | 0.31 | 0.37 | South/Central | NC | Wilmington.Intl.AP.723013 | 3 | 883625 | 35.1659 | 11.9556 | 51.6397 | 35.0823 | 16.5574 | 855.06 | 1.4248 | -3.7 | 2.4736 | -1.0488 | -9.944 | 0.014362 | -18.95 | 1.0444 | -1.0301 | -27.4881 | 0.65095 | -37.65 | 3.0725 | -2.4215 | -56.7225 | 1.4248 | -3.7 | 2.4736 | -1.0488 | -9.944 | 1.5258 | -4.45 | 2.6747 | -1.149 | -11.3411 | 0.011691 | 0.41111 | 0.13977 | 0.6037 | 9.9962 | 0.016656 | 0.0001679 | 0.00761 | 0.016656 | 0.017837 | -0.043255 | -0.22154 | -0.44015 | -0.043255 | -0.052023 | -0.11625 | -0.32135 | -0.66312 | -0.11625 | -0.13259 | 0.011691 | 0.41111 | 0.13977 | 0.6037 | 9.9962 | 0.016656 | 0.0001679 | 0.00761 | 0.016656 | 0.017837 | -0.043255 | -0.22154 | -0.44015 | -0.043255 | -0.052023 | -0.11625 | -0.32135 | -0.66312 | -0.11625 | -0.13259
219 | 0.31 | 0.4 | South/Central | NC | Wilmington.Intl.AP.723013 | 3 | 883625 | 34.6527 | 12.2772 | 51.5488 | 34.5704 | 16.9785 | 861.89 | 1.5156 | -10.53 | 2.9855 | -1.4699 | -20.0922 | 0.10524 | -25.78 | 1.5564 | -1.4511 | -37.6363 | 0.74183 | -44.48 | 3.5844 | -2.8426 | -66.8707 | 1.5156 | -10.53 | 2.9855 | -1.4699 | -20.0922 | 1.6167 | -11.28 | 3.1867 | -1.57 | -21.4893 | 0.011691 | 0.40511 | 0.14353 | 0.60264 | 10.076 | 0.017719 | 0.0012303 | 0.0086725 | 0.017719 | 0.0189 | -0.1231 | -0.30138 | -0.52 | -0.1231 | -0.13187 | -0.23489 | -0.43999 | -0.78176 | -0.23489 | -0.25122 | 0.011691 | 0.40511 | 0.14353 | 0.60264 | 10.076 | 0.017719 | 0.0012303 | 0.0086725 | 0.017719 | 0.0189 | -0.1231 | -0.30138 | -0.52 | -0.1231 | -0.13187 | -0.23489 | -0.43999 | -0.78176 | -0.23489 | -0.25122
220 | 0.31 | 0.42 | South/Central | NC | Wilmington.Intl.AP.723013 | 3 | 883625 | 34.3302 | 12.5075 | 51.5272 | 34.2487 | 17.2785 | 867.2 | 1.5373 | -15.84 | 3.3072 | -1.7699 | -27.8747 | 0.12692 | -31.09 | 1.8781 | -1.7511 | -45.4188 | 0.76351 | -49.79 | 3.9061 | -3.1426 | -74.6532 | 1.5373 | -15.84 | 3.3072 | -1.7699 | -27.8747 | 1.6383 | -16.59 | 3.5084 | -1.87 | -29.2718 | 0.011691 | 0.40134 | 0.14622 | 0.60239 | 10.1381 | 0.017972 | 0.0014837 | 0.0089259 | 0.017972 | 0.019153 | -0.18518 | -0.36346 | -0.58208 | -0.18518 | -0.19395 | -0.32587 | -0.53098 | -0.87274 | -0.32587 | -0.34221 | 0.011691 | 0.40134 | 0.14622 | 0.60239 | 10.1381 | 0.017972 | 0.0014837 | 0.0089259 | 0.017972 | 0.019153 | -0.18518 | -0.36346 | -0.58208 | -0.18518 | -0.19395 | -0.32587 | -0.53098 | -0.87274 | -0.32587 | -0.34221
221 | 0.31 | 0.47 | South/Central | NC | Wilmington.Intl.AP.723013 | 3 | 883625 | 33.4948 | 13.1494 | 51.5335 | 33.4152 | 18.1183 | 882.89 | 1.5309 | -31.53 | 4.1406 | -2.6097 | -50.5166 | 0.12055 | -46.78 | 2.7115 | -2.5909 | -68.0607 | 0.75714 | -65.48 | 4.7395 | -3.9824 | -97.2951 | 1.5309 | -31.53 | 4.1406 | -2.6097 | -50.5166 | 1.632 | -32.28 | 4.3418 | -2.7098 | -51.9137 | 0.011691 | 0.39158 | 0.15372 | 0.60246 | 10.3216 | 0.017898 | 0.0014093 | 0.0088515 | 0.017898 | 0.019079 | -0.36861 | -0.54689 | -0.7655 | -0.36861 | -0.37737 | -0.59057 | -0.79567 | -1.1374 | -0.59057 | -0.6069 | 0.011691 | 0.39158 | 0.15372 | 0.60246 | 10.3216 | 0.017898 | 0.0014093 | 0.0088515 | 0.017898 | 0.019079 | -0.36861 | -0.54689 | -0.7655 | -0.36861 | -0.37737 | -0.59057 | -0.79567 | -1.1374 | -0.59057 | -0.6069
222 | 0.32 | 0.17 | South/Central | NC | Wilmington.Intl.AP.723013 | 3 | 883625 | 38.836 | 10.1587 | 52.8806 | 38.7438 | 14.1368 | 823.95 | 0.18384 | 27.41 | -1.188 | 1.3718 | 39.2048 | -1.2266 | 12.16 | -2.6171 | 1.3906 | 21.6607 | -0.58997 | -6.54 | -0.58906 | -0.00090457 | -7.5737 | 0.18384 | 27.41 | -1.188 | 1.3718 | 39.2048 | 0.28487 | 26.66 | -0.98681 | 1.2717 | 37.8077 | 0.011691 | 0.45402 | 0.11876 | 0.61821 | 9.6325 | 0.0021492 | -0.014339 | -0.0068971 | 0.0021492 | 0.0033303 | 0.32044 | 0.14216 | -0.076457 | 0.32044 | 0.31167 | 0.45833 | 0.25323 | -0.088541 | 0.45833 | 0.442 | 0.011691 | 0.45402 | 0.11876 | 0.61821 | 9.6325 | 0.0021492 | -0.014339 | -0.0068971 | 0.0021492 | 0.0033303 | 0.32044 | 0.14216 | -0.076457 | 0.32044 | 0.31167 | 0.45833 | 0.25323 | -0.088541 | 0.45833 | 0.442
223 | 0.32 | 0.19 | South/Central | NC | Wilmington.Intl.AP.723013 | 3 | 883625 | 38.343 | 10.3995 | 52.7092 | 38.252 | 14.4572 | 827.97 | 0.35526 | 23.39 | -0.69615 | 1.0514 | 32.791 | -1.0551 | 8.14 | -2.1253 | 1.0702 | 15.2469 | -0.41855 | -10.56 | -0.097237 | -0.32131 | -13.9875 | 0.35526 | 23.39 | -0.69615 | 1.0514 | 32.791 | 0.45629 | 22.64 | -0.49499 | 0.95127 | 31.3939 | 0.011691 | 0.44825 | 0.12158 | 0.6162 | 9.6795 | 0.0041532 | -0.012335 | -0.0048931 | 0.0041532 | 0.0053343 | 0.27344 | 0.095162 | -0.12345 | 0.27344 | 0.26468 | 0.38335 | 0.17825 | -0.16352 | 0.38335 | 0.36701 | 0.011691 | 0.44825 | 0.12158 | 0.6162 | 9.6795 | 0.0041532 | -0.012335 | -0.0048931 | 0.0041532 | 0.0053343 | 0.27344 | 0.095162 | -0.12345 | 0.27344 | 0.26468 | 0.38335 | 0.17825 | -0.16352 | 0.38335 | 0.36701
227 | 0.32 | 0.27 | South/Central | NC | Wilmington.Intl.AP.723013 | 3 | 883625 | 37.0259 | 11.0524 | 52.2861 | 36.9379 | 15.3482 | 839.77 | 0.77835 | 11.59 | 0.61794 | 0.16041 | 14.2694 | -0.63204 | -3.66 | -0.8112 | 0.17916 | -3.2747 | 0.004551 | -22.36 | 1.2169 | -1.2123 | -32.5091 | 0.77835 | 11.59 | 0.61794 | 0.16041 | 14.2694 | 0.87939 | 10.84 | 0.81911 | 0.060281 | 12.8722 | 0.011691 | 0.43286 | 0.12921 | 0.61126 | 9.8175 | 0.0090995 | -0.0073889 | 5.3204e-05 | 0.0090995 | 0.010281 | 0.13549 | -0.042788 | -0.2614 | 0.13549 | 0.12673 | 0.16682 | -0.038284 | -0.38005 | 0.16682 | 0.15048 | 0.011691 | 0.43286 | 0.12921 | 0.61126 | 9.8175 | 0.0090995 | -0.0073889 | 5.3204e-05 | 0.0090995 | 0.010281 | 0.13549 | -0.042788 | -0.2614 | 0.13549 | 0.12673 | 0.16682 | -0.038284 | -0.38005 | 0.16682 | 0.15048
229 | 0.32 | 0.32 | South/Central | NC | Wilmington.Intl.AP.723013 | 3 | 883625 | 36.3917 | 11.3833 | 52.1136 | 36.3053 | 15.8084 | 846.41 | 0.95082 | 4.95 | 1.2506 | -0.29976 | 4.1142 | -0.45957 | -10.3 | -0.17856 | -0.28101 | -13.4299 | 0.17702 | -29 | 1.8495 | -1.6725 | -42.6643 | 0.95082 | 4.95 | 1.2506 | -0.29976 | 4.1142 | 1.0519 | 4.2 | 1.4517 | -0.39989 | 2.7171 | 0.011691 | 0.42544 | 0.13308 | 0.60924 | 9.8951 | 0.011116 | -0.0053727 | 0.0020694 | 0.011116 | 0.012297 | 0.057869 | -0.12041 | -0.33903 | 0.057869 | 0.049101 | 0.048098 | -0.157 | -0.49877 | 0.048098 | 0.031765 | 0.011691 | 0.42544 | 0.13308 | 0.60924 | 9.8951 | 0.011116 | -0.0053727 | 0.0020694 | 0.011116 | 0.012297 | 0.057869 | -0.12041 | -0.33903 | 0.057869 | 0.049101 | 0.048098 | -0.157 | -0.49877 | 0.048098 | 0.031765
231 | 0.32 | 0.37 | South/Central | NC | Wilmington.Intl.AP.723013 | 3 | 883625 | 35.4559 | 11.9359 | 51.9107 | 35.3716 | 16.5391 | 857.71 | 1.1538 | -6.35 | 2.1842 | -1.0304 | -12.9178 | -0.2566 | -21.6 | 0.7551 | -1.0117 | -30.4619 | 0.37999 | -40.3 | 2.7832 | -2.4032 | -59.6963 | 1.1538 | -6.35 | 2.1842 | -1.0304 | -12.9178 | 1.2548 | -7.1 | 2.3854 | -1.1306 | -14.3149 | 0.011691 | 0.4145 | 0.13954 | 0.60687 | 10.0272 | 0.013489 | -0.0029998 | 0.0044423 | 0.013489 | 0.01467 | -0.074236 | -0.25252 | -0.47113 | -0.074236 | -0.083004 | -0.15102 | -0.35612 | -0.69789 | -0.15102 | -0.16735 | 0.011691 | 0.4145 | 0.13954 | 0.60687 | 10.0272 | 0.013489 | -0.0029998 | 0.0044423 | 0.013489 | 0.01467 | -0.074236 | -0.25252 | -0.47113 | -0.074236 | -0.083004 | -0.15102 | -0.35612 | -0.69789 | -0.15102 | -0.16735
233 | 0.32 | 0.42 | South/Central | NC | Wilmington.Intl.AP.723013 | 3 | 883625 | 34.6104 | 12.4968 | 51.806 | 34.5282 | 17.2777 | 870.26 | 1.2585 | -18.9 | 3.0276 | -1.7691 | -31.4221 | -0.15189 | -34.15 | 1.5985 | -1.7504 | -48.9662 | 0.4847 | -52.85 | 3.6266 | -3.1419 | -78.2006 | 1.2585 | -18.9 | 3.0276 | -1.7691 | -31.4221 | 1.3595 | -19.65 | 3.2288 | -1.8693 | -32.8192 | 0.011691 | 0.40462 | 0.1461 | 0.60564 | 10.1739 | 0.014713 | -0.0017757 | 0.0056665 | 0.014713 | 0.015894 | -0.22095 | -0.39924 | -0.61785 | -0.22095 | -0.22972 | -0.36734 | -0.57245 | -0.91422 | -0.36734 | -0.38368 | 0.011691 | 0.40462 | 0.1461 | 0.60564 | 10.1739 | 0.014713 | -0.0017757 | 0.0056665 | 0.014713 | 0.015894 | -0.22095 | -0.39924 | -0.61785 | -0.22095 | -0.22972 | -0.36734 | -0.57245 | -0.91422 | -0.36734 | -0.38368
234 | 0.32 | 0.47 | South/Central | NC | Wilmington.Intl.AP.723013 | 3 | 883625 | 33.7749 | 13.1387 | 51.8037 | 33.6947 | 18.109 | 885.69 | 1.2608 | -34.33 | 3.8612 | -2.6004 | -53.7243 | -0.14962 | -49.58 | 2.432 | -2.5817 | -71.2684 | 0.48697 | -68.28 | 4.4601 | -3.9731 | -100.5028 | 1.2608 | -34.33 | 3.8612 | -2.6004 | -53.7243 | 1.3618 | -35.08 | 4.0623 | -2.7005 | -55.1214 | 0.011691 | 0.39485 | 0.1536 | 0.60562 | 10.3543 | 0.014739 | -0.0017492 | 0.005693 | 0.014739 | 0.01592 | -0.40134 | -0.57962 | -0.79824 | -0.40134 | -0.41011 | -0.62807 | -0.83317 | -1.1749 | -0.62807 | -0.64441 | 0.011691 | 0.39485 | 0.1536 | 0.60562 | 10.3543 | 0.014739 | -0.0017492 | 0.005693 | 0.014739 | 0.01592 | -0.40134 | -0.57962 | -0.79824 | -0.40134 | -0.41011 | -0.62807 | -0.83317 | -1.1749 | -0.62807 | -0.64441
235 | 0.34 | 0.17 | South/Central | NC | Wilmington.Intl.AP.723013 | 3 | 883625 | 39.4072 | 10.1482 | 53.452 | 39.3137 | 14.1383 | 830.31 | -0.38755 | 21.05 | -1.7578 | 1.3703 | 31.8519 | -1.7979 | 5.8 | -3.187 | 1.389 | 14.3078 | -1.1614 | -12.9 | -1.1589 | -0.0024401 | -14.9266 | -0.38755 | 21.05 | -1.7578 | 1.3703 | 31.8519 | -0.28652 | 20.3 | -1.5567 | 1.2701 | 30.4548 | 0.011691 | 0.4607 | 0.11864 | 0.62489 | 9.7069 | -0.0045308 | -0.021019 | -0.013577 | -0.0045308 | -0.0033496 | 0.24609 | 0.067806 | -0.15081 | 0.24609 | 0.23732 | 0.37237 | 0.16727 | -0.1745 | 0.37237 | 0.35604 | 0.011691 | 0.4607 | 0.11864 | 0.62489 | 9.7069 | -0.0045308 | -0.021019 | -0.013577 | -0.0045308 | -0.0033496 | 0.24609 | 0.067806 | -0.15081 | 0.24609 | 0.23732 | 0.37237 | 0.16727 | -0.1745 | 0.37237 | 0.35604
236 | 0.34 | 0.19 | South/Central | NC | Wilmington.Intl.AP.723013 | 3 | 883625 | 38.9145 | 10.389 | 53.2801 | 38.8222 | 14.458 | 834.3 | -0.21567 | 17.06 | -1.2663 | 1.0506 | 25.4645 | -1.6261 | 1.81 | -2.6954 | 1.0694 | 7.9204 | -0.98947 | -16.89 | -0.66739 | -0.32208 | -21.314 | -0.21567 | 17.06 | -1.2663 | 1.0506 | 25.4645 | -0.11464 | 16.31 | -1.0651 | 0.9505 | 24.0674 | 0.011691 | 0.45494 | 0.12145 | 0.62288 | 9.7535 | -0.0025213 | -0.01901 | -0.011568 | -0.0025213 | -0.0013402 | 0.19944 | 0.02116 | -0.19745 | 0.19944 | 0.19067 | 0.2977 | 0.092594 | -0.24917 | 0.2977 | 0.28136 | 0.011691 | 0.45494 | 0.12145 | 0.62288 | 9.7535 | -0.0025213 | -0.01901 | -0.011568 | -0.0025213 | -0.0013402 | 0.19944 | 0.02116 | -0.19745 | 0.19944 | 0.19067 | 0.2977 | 0.092594 | -0.24917 | 0.2977 | 0.28136
237 | 0.34 | 0.2 | South/Central | NC | Wilmington.Intl.AP.723013 | 3 | 883625 | 38.6826 | 10.5096 | 53.2088 | 38.5908 | 14.618 | 836.47 | -0.14436 | 14.89 | -1.0349 | 0.89057 | 22.077 | -1.5548 | -0.36 | -2.4641 | 0.90932 | 4.5329 | -0.91817 | -19.06 | -0.43602 | -0.48215 | -24.7015 | -0.14436 | 14.89 | -1.0349 | 0.89057 | 22.077 | -0.04333 | 14.14 | -0.83377 | 0.79044 | 20.6799 | 0.011691 | 0.45222 | 0.12286 | 0.62205 | 9.7789 | -0.0016877 | -0.018176 | -0.010734 | -0.0016877 | -0.00050655 | 0.17407 | -0.0042086 | -0.22282 | 0.17407 | 0.16531 | 0.25809 | 0.052992 | -0.28878 | 0.25809 | 0.24176 | 0.011691 | 0.45222 | 0.12286 | 0.62205 | 9.7789 | -0.0016877 | -0.018176 | -0.010734 | -0.0016877 | -0.00050655 | 0.17407 | -0.0042086 | -0.22282 | 0.17407 | 0.16531 | 0.25809 | 0.052992 | -0.28878 | 0.25809 | 0.24176
238 | 0.34 | 0.23 | South/Central | NC | Wilmington.Intl.AP.723013 | 3 | 883625 | 37.9985 | 10.8709 | 53.0063 | 37.9083 | 15.098 | 843.11 | 0.058138 | 8.25 | -0.35244 | 0.41058 | 11.7739 | -1.3523 | -7 | -1.7816 | 0.42933 | -5.7703 | -0.71567 | -25.7 | 0.24647 | -0.96213 | -35.0046 | 0.058138 | 8.25 | -0.35244 | 0.41058 | 11.7739 | 0.15917 | 7.5 | -0.15128 | 0.31045 | 10.3767 | 0.011691 | 0.44423 | 0.12709 | 0.61968 | 9.8565 | 0.00067967 | -0.015809 | -0.0083666 | 0.00067967 | 0.0018608 | 0.096448 | -0.081834 | -0.30045 | 0.096448 | 0.08768 | 0.13764 | -0.067458 | -0.40923 | 0.13764 | 0.12131 | 0.011691 | 0.44423 | 0.12709 | 0.61968 | 9.8565 | 0.00067967 | -0.015809 | -0.0083666 | 0.00067967 | 0.0018608 | 0.096448 | -0.081834 | -0.30045 | 0.096448 | 0.08768 | 0.13764 | -0.067458 | -0.40923 | 0.13764 | 0.12131
239 | 0.34 | 0.25 | South/Central | NC | Wilmington.Intl.AP.723013 | 3 | 883625 | 37.5662 | 11.1117 | 52.8948 | 37.477 | 15.4178 | 847.78 | 0.16962 | 3.58 | 0.078828 | 0.090794 | 4.6096 | -1.2408 | -11.67 | -1.3503 | 0.10954 | -12.9345 | -0.60418 | -30.37 | 0.67774 | -1.2819 | -42.1689 | 0.16962 | 3.58 | 0.078828 | 0.090794 | 4.6096 | 0.27065 | 2.83 | 0.27999 | -0.0093382 | 3.2125 | 0.011691 | 0.43917 | 0.1299 | 0.61837 | 9.9111 | 0.001983 | -0.014505 | -0.0070633 | 0.001983 | 0.0031641 | 0.041853 | -0.13643 | -0.35504 | 0.041853 | 0.033085 | 0.05389 | -0.15121 | -0.49298 | 0.05389 | 0.037556 | 0.011691 | 0.43917 | 0.1299 | 0.61837 | 9.9111 | 0.001983 | -0.014505 | -0.0070633 | 0.001983 | 0.0031641 | 0.041853 | -0.13643 | -0.35504 | 0.041853 | 0.033085 | 0.05389 | -0.15121 | -0.49298 | 0.05389 | 0.037556
240 | 0.34 | 0.27 | South/Central | NC | Wilmington.Intl.AP.723013 | 3 | 883625 | 37.6057 | 11.0319 | 52.8553 | 37.5164 | 15.339 | 845.9 | 0.20912 | 5.46 | 0.039481 | 0.16964 | 7.2331 | -1.2013 | -9.79 | -1.3897 | 0.18839 | -10.311 | -0.56468 | -28.49 | 0.63839 | -1.2031 | -39.5454 | 0.20912 | 5.46 | 0.039481 | 0.16964 | 7.2331 | 0.31015 | 4.71 | 0.24065 | 0.069506 | 5.836 | 0.011691 | 0.43963 | 0.12897 | 0.61791 | 9.8891 | 0.0024447 | -0.014044 | -0.0066015 | 0.0024447 | 0.0036259 | 0.063831 | -0.11445 | -0.33307 | 0.063831 | 0.055063 | 0.08456 | -0.12054 | -0.46231 | 0.08456 | 0.068226 | 0.011691 | 0.43963 | 0.12897 | 0.61791 | 9.8891 | 0.0024447 | -0.014044 | -0.0066015 | 0.0024447 | 0.0036259 | 0.063831 | -0.11445 | -0.33307 | 0.063831 | 0.055063 | 0.08456 | -0.12054 | -0.46231 | 0.08456 | 0.068226
241 | 0.34 | 0.3 | South/Central | NC | Wilmington.Intl.AP.723013 | 3 | 883625 | 37.3646 | 11.1425 | 52.7849 | 37.2759 | 15.509 | 848.26 | 0.27957 | 3.1 | 0.27999 | -0.00042637 | 3.5659 | -1.1308 | -12.15 | -1.1491 | 0.018321 | -13.9782 | -0.49424 | -30.85 | 0.87891 | -1.3731 | -43.2126 | 0.27957 | 3.1 | 0.27999 | -0.00042637 | 3.5659 | 0.3806 | 2.35 | 0.48116 | -0.10056 | 2.1688 | 0.011691 | 0.43682 | 0.13026 | 0.61709 | 9.9167 | 0.0032683 | -0.01322 | -0.005778 | 0.0032683 | 0.0044494 | 0.036241 | -0.14204 | -0.36066 | 0.036241 | 0.027473 | 0.041688 | -0.16341 | -0.50518 | 0.041688 | 0.025355 | 0.011691 | 0.43682 | 0.13026 | 0.61709 | 9.9167 | 0.0032683 | -0.01322 | -0.005778 | 0.0032683 | 0.0044494 | 0.036241 | -0.14204 | -0.36066 | 0.036241 | 0.027473 | 0.041688 | -0.16341 | -0.50518 | 0.041688 | 0.025355
242 | 0.34 | 0.32 | South/Central | NC | Wilmington.Intl.AP.723013 | 3 | 883625 | 36.9621 | 11.3541 | 52.6644 | 36.8743 | 15.7901 | 852.15 | 0.40002 | -0.79 | 0.68155 | -0.28153 | -2.4442 | -1.0104 | -16.04 | -0.74759 | -0.26278 | -19.9883 | -0.37378 | -34.74 | 1.2805 | -1.6542 | -49.2227 | 0.40002 | -0.79 | 0.68155 | -0.28153 | -2.4442 | 0.50106 | -1.54 | 0.88272 | -0.38166 | -3.8414 | 0.011691 | 0.43211 | 0.13274 | 0.61568 | 9.9622 | 0.0046765 | -0.011812 | -0.0043697 | 0.0046765 | 0.0058577 | -0.0092356 | -0.18752 | -0.40613 | -0.0092356 | -0.018004 | -0.028575 | -0.23368 | -0.57545 | -0.028575 | -0.044908 | 0.011691 | 0.43211 | 0.13274 | 0.61568 | 9.9622 | 0.0046765 | -0.011812 | -0.0043697 | 0.0046765 | 0.0058577 | -0.0092356 | -0.18752 | -0.40613 | -0.0092356 | -0.018004 | -0.028575 | -0.23368 | -0.57545 | -0.028575 | -0.044908
243 | 0.34 | 0.35 | South/Central | NC | Wilmington.Intl.AP.723013 | 3 | 883625 | 36.3887 | 11.6941 | 52.5411 | 36.3023 | 16.2388 | 859.1 | 0.52337 | -7.74 | 1.2535 | -0.73017 | -12.9181 | -0.88702 | -22.99 | -0.1756 | -0.71142 | -30.4622 | -0.25043 | -41.69 | 1.8525 | -2.1029 | -59.6966 | 0.52337 | -7.74 | 1.2535 | -0.73017 | -12.9181 | 0.6244 | -8.49 | 1.4547 | -0.8303 | -14.3152 | 0.011691 | 0.42541 | 0.13671 | 0.61424 | 10.0434 | 0.0061185 | -0.01037 | -0.0029277 | 0.0061185 | 0.0072997 | -0.090486 | -0.26877 | -0.48738 | -0.090486 | -0.099254 | -0.15102 | -0.35612 | -0.69789 | -0.15102 | -0.16735 | 0.011691 | 0.42541 | 0.13671 | 0.61424 | 10.0434 | 0.0061185 | -0.01037 | -0.0029277 | 0.0061185 | 0.0072997 | -0.090486 | -0.26877 | -0.48738 | -0.090486 | -0.099254 | -0.15102 | -0.35612 | -0.69789 | -0.15102 | -0.16735
244 | 0.34 | 0.37 | South/Central | NC | Wilmington.Intl.AP.723013 | 3 | 883625 | 36.017 | 11.9153 | 52.4607 | 35.9315 | 16.5292 | 863.61 | 0.6038 | -12.25 | 1.6244 | -1.0206 | -19.6901 | -0.8066 | -27.5 | 0.19522 | -1.0018 | -37.2342 | -0.17001 | -46.2 | 2.2233 | -2.3933 | -66.4686 | 0.6038 | -12.25 | 1.6244 | -1.0206 | -19.6901 | 0.70483 | -13 | 1.8255 | -1.1207 | -21.0872 | 0.011691 | 0.42106 | 0.1393 | 0.6133 | 10.0962 | 0.0070588 | -0.0094296 | -0.0019875 | 0.0070588 | 0.0082399 | -0.14321 | -0.32149 | -0.54011 | -0.14321 | -0.15198 | -0.23019 | -0.43529 | -0.77706 | -0.23019 | -0.24652 | 0.011691 | 0.42106 | 0.1393 | 0.6133 | 10.0962 | 0.0070588 | -0.0094296 | -0.0019875 | 0.0070588 | 0.0082399 | -0.14321 | -0.32149 | -0.54011 | -0.14321 | -0.15198 | -0.23019 | -0.43529 | -0.77706 | -0.23019 | -0.24652
245 | 0.34 | 0.4 | South/Central | NC | Wilmington.Intl.AP.723013 | 3 | 883625 | 35.5033 | 12.2365 | 52.3688 | 35.419 | 16.9497 | 870.38 | 0.69569 | -19.02 | 2.1368 | -1.4411 | -29.8125 | -0.71471 | -34.27 | 0.70768 | -1.4224 | -47.3566 | -0.078117 | -52.97 | 2.7357 | -2.8139 | -76.591 | 0.69569 | -19.02 | 2.1368 | -1.4411 | -29.8125 | 0.79672 | -19.77 | 2.338 | -1.5413 | -31.2096 | 0.011691 | 0.41506 | 0.14305 | 0.61222 | 10.1753 | 0.008133 | -0.0083554 | -0.00091324 | 0.008133 | 0.0093142 | -0.22236 | -0.40064 | -0.61925 | -0.22236 | -0.23112 | -0.34853 | -0.55363 | -0.8954 | -0.34853 | -0.36486 | 0.011691 | 0.41506 | 0.14305 | 0.61222 | 10.1753 | 0.008133 | -0.0083554 | -0.00091324 | 0.008133 | 0.0093142 | -0.22236 | -0.40064 | -0.61925 | -0.22236 | -0.23112 | -0.34853 | -0.55363 | -0.8954 | -0.34853 | -0.36486
246 | 0.34 | 0.42 | South/Central | NC | Wilmington.Intl.AP.723013 | 3 | 883625 | 35.1619 | 12.4669 | 52.3277 | 35.0784 | 17.2493 | 875.49 | 0.73675 | -24.13 | 2.4774 | -1.7407 | -37.3339 | -0.67364 | -39.38 | 1.0483 | -1.7219 | -54.878 | -0.037049 | -58.08 | 3.0763 | -3.1134 | -84.1124 | 0.73675 | -24.13 | 2.4774 | -1.7407 | -37.3339 | 0.83779 | -24.88 | 2.6786 | -1.8408 | -38.7311 | 0.011691 | 0.41107 | 0.14575 | 0.61174 | 10.235 | 0.0086131 | -0.0078753 | -0.00043313 | 0.0086131 | 0.0097943 | -0.2821 | -0.46038 | -0.67899 | -0.2821 | -0.29086 | -0.43646 | -0.64156 | -0.98333 | -0.43646 | -0.45279 | 0.011691 | 0.41107 | 0.14575 | 0.61174 | 10.235 | 0.0086131 | -0.0078753 | -0.00043313 | 0.0086131 | 0.0097943 | -0.2821 | -0.46038 | -0.67899 | -0.2821 | -0.29086 | -0.43646 | -0.64156 | -0.98333 | -0.43646 | -0.45279
247 | 0.34 | 0.47 | South/Central | NC | Wilmington.Intl.AP.723013 | 3 | 883625 | 34.3263 | 13.099 | 52.3247 | 34.2448 | 18.0799 | 890.9 | 0.73981 | -39.54 | 3.3111 | -2.5713 | -59.6075 | -0.67058 | -54.79 | 1.8819 | -2.5525 | -77.1516 | -0.033995 | -73.49 | 3.91 | -3.944 | -106.386 | 0.73981 | -39.54 | 3.3111 | -2.5713 | -59.6075 | 0.84084 | -40.29 | 3.5122 | -2.6714 | -61.0047 | 0.011691 | 0.4013 | 0.15314 | 0.61171 | 10.4152 | 0.0086488 | -0.0078396 | -0.00039743 | 0.0086488 | 0.00983 | -0.46225 | -0.64053 | -0.85915 | -0.46225 | -0.47102 | -0.69685 | -0.90195 | -1.2437 | -0.69685 | -0.71318 | 0.011691 | 0.4013 | 0.15314 | 0.61171 | 10.4152 | 0.0086488 | -0.0078396 | -0.00039743 | 0.0086488 | 0.00983 | -0.46225 | -0.64053 | -0.85915 | -0.46225 | -0.47102 | -0.69685 | -0.90195 | -1.2437 | -0.69685 | -0.71318
248 | 0.2 | 0.21 | South/Central | NC | Wilmington.Intl.AP.723013 | 3 | 883625 | 34.215 | 10.7817 | 48.9837 | 34.1335 | 14.8502 | 794.09 | 4.0808 | 57.27 | 3.4224 | 0.6584 | 69.9061 | 2.6704 | 42.02 | 1.9932 | 0.67715 | 52.362 | 3.307 | 23.32 | 4.0213 | -0.71431 | 23.1276 | 4.0808 | 57.27 | 3.4224 | 0.6584 | 69.9061 | 4.1818 | 56.52 | 3.6235 | 0.55827 | 68.509 | 0.011691 | 0.4 | 0.12605 | 0.57265 | 9.2834 | 0.047707 | 0.031219 | 0.038661 | 0.047707 | 0.048888 | 0.66952 | 0.49124 | 0.27263 | 0.66952 | 0.66076 | 0.81725 | 0.61215 | 0.27038 | 0.81725 | 0.80091 | 0.011691 | 0.4 | 0.12605 | 0.57265 | 9.2834 | 0.047707 | 0.031219 | 0.038661 | 0.047707 | 0.048888 | 0.66952 | 0.49124 | 0.27263 | 0.66952 | 0.66076 | 0.81725 | 0.61215 | 0.27038 | 0.81725 | 0.80091
249 | 0.21 | 0.21 | South/Central | NC | Wilmington.Intl.AP.723013 | 3 | 883625 | 34.5256 | 10.7717 | 49.2937 | 34.4434 | 14.8504 | 797.51 | 3.7707 | 53.85 | 3.1125 | 0.65824 | 65.934 | 2.3603 | 38.6 | 1.6833 | 0.67699 | 48.3899 | 2.9969 | 19.9 | 3.7114 | -0.71448 | 19.1555 | 3.7707 | 53.85 | 3.1125 | 0.65824 | 65.934 | 3.8717 | 53.1 | 3.3136 | 0.55811 | 64.5369 | 0.011691 | 0.40363 | 0.12593 | 0.57628 | 9.3234 | 0.044082 | 0.027594 | 0.035036 | 0.044082 | 0.045263 | 0.62954 | 0.45126 | 0.23264 | 0.62954 | 0.62077 | 0.77081 | 0.56571 | 0.22394 | 0.77081 | 0.75448 | 0.011691 | 0.40363 | 0.12593 | 0.57628 | 9.3234 | 0.044082 | 0.027594 | 0.035036 | 0.044082 | 0.045263 | 0.62954 | 0.45126 | 0.23264 | 0.62954 | 0.62077 | 0.77081 | 0.56571 | 0.22394 | 0.77081 | 0.75448
250 | 0.22 | 0.21 | South/Central | NC | Wilmington.Intl.AP.723013 | 3 | 883625 | 34.8361 | 10.7612 | 49.5944 | 34.7532 | 14.8412 | 800.65 | 3.4701 | 50.71 | 2.8027 | 0.66741 | 62.3334 | 2.0597 | 35.46 | 1.3735 | 0.68616 | 44.7893 | 2.6963 | 16.76 | 3.4016 | -0.7053 | 15.555 | 3.4701 | 50.71 | 2.8027 | 0.66741 | 62.3334 | 3.5711 | 49.96 | 3.0038 | 0.56728 | 60.9363 | 0.011691 | 0.40726 | 0.12581 | 0.57979 | 9.3601 | 0.040568 | 0.024079 | 0.031521 | 0.040568 | 0.041749 | 0.59283 | 0.41455 | 0.19594 | 0.59283 | 0.58406 | 0.72872 | 0.52362 | 0.18185 | 0.72872 | 0.71238 | 0.011691 | 0.40726 | 0.12581 | 0.57979 | 9.3601 | 0.040568 | 0.024079 | 0.031521 | 0.040568 | 0.041749 | 0.59283 | 0.41455 | 0.19594 | 0.59283 | 0.58406 | 0.72872 | 0.52362 | 0.18185 | 0.72872 | 0.71238
251 | 0.23 | 0.21 | South/Central | NC | Wilmington.Intl.AP.723013 | 3 | 883625 | 35.1467 | 10.7512 | 49.9049 | 35.0631 | 14.8418 | 804.07 | 3.1596 | 47.29 | 2.4928 | 0.66682 | 58.3442 | 1.7492 | 32.04 | 1.0636 | 0.68556 | 40.8001 | 2.3858 | 13.34 | 3.0917 | -0.7059 | 11.5657 | 3.1596 | 47.29 | 2.4928 | 0.66682 | 58.3442 | 3.2606 | 46.54 | 2.6939 | 0.56668 | 56.947 | 0.011691 | 0.41089 | 0.12569 | 0.58342 | 9.4001 | 0.036938 | 0.020449 | 0.027891 | 0.036938 | 0.038119 | 0.55285 | 0.37457 | 0.15595 | 0.55285 | 0.54408 | 0.68208 | 0.47698 | 0.13521 | 0.68208 | 0.66575 | 0.011691 | 0.41089 | 0.12569 | 0.58342 | 9.4001 | 0.036938 | 0.020449 | 0.027891 | 0.036938 | 0.038119 | 0.55285 | 0.37457 | 0.15595 | 0.55285 | 0.54408 | 0.68208 | 0.47698 | 0.13521 | 0.68208 | 0.66575
252 | 0.24 | 0.21 | South/Central | NC | Wilmington.Intl.AP.723013 | 3 | 883625 | 35.4573 | 10.732 | 50.1966 | 35.3729 | 14.8237 | 806.96 | 2.8679 | 44.4 | 2.183 | 0.68493 | 55.0981 | 1.4575 | 29.15 | 0.75383 | 0.70367 | 37.554 | 2.0941 | 10.45 | 2.7819 | -0.68779 | 8.3196 | 2.8679 | 44.4 | 2.183 | 0.68493 | 55.0981 | 2.9689 | 43.65 | 2.3841 | 0.58479 | 53.701 | 0.011691 | 0.41452 | 0.12546 | 0.58683 | 9.4339 | 0.033527 | 0.017039 | 0.024481 | 0.033527 | 0.034709 | 0.51906 | 0.34078 | 0.12217 | 0.51906 | 0.5103 | 0.64413 | 0.43903 | 0.097262 | 0.64413 | 0.6278 | 0.011691 | 0.41452 | 0.12546 | 0.58683 | 9.4339 | 0.033527 | 0.017039 | 0.024481 | 0.033527 | 0.034709 | 0.51906 | 0.34078 | 0.12217 | 0.51906 | 0.5103 | 0.64413 | 0.43903 | 0.097262 | 0.64413 | 0.6278
253 | 0.25 | 0.21 | South/Central | NC | Wilmington.Intl.AP.723013 | 3 | 883625 | 35.7579 | 10.7214 | 50.4958 | 35.6728 | 14.8229 | 810.25 | 2.5687 | 41.11 | 1.883 | 0.68567 | 51.2896 | 1.1583 | 25.86 | 0.45389 | 0.70442 | 33.7455 | 1.7949 | 7.16 | 2.4819 | -0.68705 | 4.5112 | 2.5687 | 41.11 | 1.883 | 0.68567 | 51.2896 | 2.6697 | 40.36 | 2.0842 | 0.58554 | 49.8925 | 0.011691 | 0.41803 | 0.12534 | 0.59033 | 9.4723 | 0.03003 | 0.013541 | 0.020984 | 0.03003 | 0.031211 | 0.4806 | 0.30232 | 0.083705 | 0.4806 | 0.47183 | 0.59961 | 0.39451 | 0.052738 | 0.59961 | 0.58328 | 0.011691 | 0.41803 | 0.12534 | 0.59033 | 9.4723 | 0.03003 | 0.013541 | 0.020984 | 0.03003 | 0.031211 | 0.4806 | 0.30232 | 0.083705 | 0.4806 | 0.47183 | 0.59961 | 0.39451 | 0.052738 | 0.59961 | 0.58328
254 | 0.26 | 0.21 | South/Central | NC | Wilmington.Intl.AP.723013 | 3 | 883625 | 36.068 | 10.7114 | 50.7966 | 35.9822 | 14.8144 | 813.43 | 2.2678 | 37.93 | 1.5737 | 0.69416 | 47.6677 | 0.85743 | 22.68 | 0.14453 | 0.71291 | 30.1236 | 1.494 | 3.98 | 2.1726 | -0.67855 | 0.8892 | 2.2678 | 37.93 | 1.5737 | 0.69416 | 47.6677 | 2.3689 | 37.18 | 1.7748 | 0.59403 | 46.2706 | 0.011691 | 0.42166 | 0.12522 | 0.59385 | 9.5095 | 0.026512 | 0.010024 | 0.017466 | 0.026512 | 0.027693 | 0.44343 | 0.26514 | 0.046529 | 0.44343 | 0.43466 | 0.55727 | 0.35216 | 0.010395 | 0.55727 | 0.54093 | 0.011691 | 0.42166 | 0.12522 | 0.59385 | 9.5095 | 0.026512 | 0.010024 | 0.017466 | 0.026512 | 0.027693 | 0.44343 | 0.26514 | 0.046529 | 0.44343 | 0.43466 | 0.55727 | 0.35216 | 0.010395 | 0.55727 | 0.54093
255 | 0.27 | 0.21 | South/Central | NC | Wilmington.Intl.AP.723013 | 3 | 883625 | 36.3785 | 10.7009 | 51.0967 | 36.292 | 14.8047 | 816.57 | 1.9678 | 34.79 | 1.2639 | 0.70394 | 44.0913 | 0.55741 | 19.54 | -0.16528 | 0.72269 | 26.5472 | 1.194 | 0.84 | 1.8628 | -0.66877 | -2.6872 | 1.9678 | 34.79 | 1.2639 | 0.70394 | 44.0913 | 2.0688 | 34.04 | 1.465 | 0.60381 | 42.6942 | 0.011691 | 0.42529 | 0.1251 | 0.59735 | 9.5462 | 0.023005 | 0.0065165 | 0.013959 | 0.023005 | 0.024186 | 0.40672 | 0.22844 | 0.0098201 | 0.40672 | 0.39795 | 0.51546 | 0.31035 | -0.031415 | 0.51546 | 0.49912 | 0.011691 | 0.42529 | 0.1251 | 0.59735 | 9.5462 | 0.023005 | 0.0065165 | 0.013959 | 0.023005 | 0.024186 | 0.40672 | 0.22844 | 0.0098201 | 0.40672 | 0.39795 | 0.51546 | 0.31035 | -0.031415 | 0.51546 | 0.49912
256 | 0.28 | 0.21 | South/Central | NC | Wilmington.Intl.AP.723013 | 3 | 883625 | 36.6791 | 10.6908 | 51.3971 | 36.5919 | 14.8051 | 819.9 | 1.6674 | 31.46 | 0.96393 | 0.70347 | 40.2346 | 0.25701 | 16.21 | -0.46521 | 0.72222 | 22.6905 | 0.8936 | -2.49 | 1.5628 | -0.66924 | -6.5439 | 1.6674 | 31.46 | 0.96393 | 0.70347 | 40.2346 | 1.7684 | 30.71 | 1.1651 | 0.60334 | 38.8375 | 0.011691 | 0.4288 | 0.12498 | 0.60086 | 9.5852 | 0.019493 | 0.0030046 | 0.010447 | 0.019493 | 0.020674 | 0.36779 | 0.18951 | -0.02911 | 0.36779 | 0.35902 | 0.47037 | 0.26527 | -0.076502 | 0.47037 | 0.45404 | 0.011691 | 0.4288 | 0.12498 | 0.60086 | 9.5852 | 0.019493 | 0.0030046 | 0.010447 | 0.019493 | 0.020674 | 0.36779 | 0.18951 | -0.02911 | 0.36779 | 0.35902 | 0.47037 | 0.26527 | -0.076502 | 0.47037 | 0.45404
257 | 0.29 | 0.21 | South/Central | NC | Wilmington.Intl.AP.723013 | 3 | 883625 | 36.989 | 10.6802 | 51.6965 | 36.9011 | 14.7954 | 823.02 | 1.3679 | 28.34 | 0.65476 | 0.71318 | 36.6634 | -0.042452 | 13.09 | -0.77438 | 0.73193 | 19.1193 | 0.59414 | -5.61 | 1.2537 | -0.65954 | -10.1151 | 1.3679 | 28.34 | 0.65476 | 0.71318 | 36.6634 | 1.469 | 27.59 | 0.85592 | 0.61305 | 35.2663 | 0.011691 | 0.43243 | 0.12486 | 0.60437 | 9.6216 | 0.015992 | -0.00049629 | 0.0069458 | 0.015992 | 0.017173 | 0.33131 | 0.15303 | -0.065585 | 0.33131 | 0.32254 | 0.42862 | 0.22352 | -0.11825 | 0.42862 | 0.41229 | 0.011691 | 0.43243 | 0.12486 | 0.60437 | 9.6216 | 0.015992 | -0.00049629 | 0.0069458 | 0.015992 | 0.017173 | 0.33131 | 0.15303 | -0.065585 | 0.33131 | 0.32254 | 0.42862 | 0.22352 | -0.11825 | 0.42862 | 0.41229
258 | 0.3 | 0.21 | South/Central | NC | Wilmington.Intl.AP.723013 | 3 | 883625 | 37.2805 | 10.6611 | 51.9786 | 37.1919 | 14.7867 | 825.98 | 1.0859 | 25.38 | 0.36396 | 0.72195 | 33.2901 | -0.32448 | 10.13 | -1.0652 | 0.7407 | 15.746 | 0.31211 | -8.57 | 0.96288 | -0.65077 | -13.4884 | 1.0859 | 25.38 | 0.36396 | 0.72195 | 33.2901 | 1.1869 | 24.63 | 0.56513 | 0.62182 | 31.893 | 0.011691 | 0.43583 | 0.12464 | 0.60766 | 9.6562 | 0.012695 | -0.0037934 | 0.0036488 | 0.012695 | 0.013876 | 0.29671 | 0.11843 | -0.10019 | 0.29671 | 0.28794 | 0.38918 | 0.18408 | -0.15769 | 0.38918 | 0.37285 | 0.011691 | 0.43583 | 0.12464 | 0.60766 | 9.6562 | 0.012695 | -0.0037934 | 0.0036488 | 0.012695 | 0.013876 | 0.29671 | 0.11843 | -0.10019 | 0.29671 | 0.28794 | 0.38918 | 0.18408 | -0.15769 | 0.38918 | 0.37285
259 | 0.31 | 0.21 | South/Central | NC | Wilmington.Intl.AP.723013 | 3 | 883625 | 37.5803 | 10.6602 | 52.2778 | 37.491 | 14.7868 | 829.29 | 0.78668 | 22.07 | 0.064865 | 0.72182 | 29.4574 | -0.62371 | 6.82 | -1.3643 | 0.74056 | 11.9133 | 0.012877 | -11.88 | 0.66378 | -0.6509 | -17.3211 | 0.78668 | 22.07 | 0.064865 | 0.72182 | 29.4574 | 0.88771 | 21.32 | 0.26603 | 0.62168 | 28.0603 | 0.011691 | 0.43934 | 0.12463 | 0.61116 | 9.6949 | 0.0091968 | -0.0072916 | 0.00015054 | 0.0091968 | 0.010378 | 0.25801 | 0.07973 | -0.13888 | 0.25801 | 0.24924 | 0.34438 | 0.13927 | -0.20249 | 0.34438 | 0.32804 | 0.011691 | 0.43934 | 0.12463 | 0.61116 | 9.6949 | 0.0091968 | -0.0072916 | 0.00015054 | 0.0091968 | 0.010378 | 0.25801 | 0.07973 | -0.13888 | 0.25801 | 0.24924 | 0.34438 | 0.13927 | -0.20249 | 0.34438 | 0.32804
260 | 0.32 | 0.21 | South/Central | NC | Wilmington.Intl.AP.723013 | 3 | 883625 | 37.8709 | 10.6505 | 52.5685 | 37.781 | 14.7876 | 832.52 | 0.49595 | 18.84 | -0.2251 | 0.72105 | 25.7166 | -0.91444 | 3.59 | -1.6542 | 0.7398 | 8.1725 | -0.27785 | -15.11 | 0.37382 | -0.65167 | -21.0619 | 0.49595 | 18.84 | -0.2251 | 0.72105 | 25.7166 | 0.59698 | 18.09 | -0.023933 | 0.62092 | 24.3194 | 0.011691 | 0.44273 | 0.12451 | 0.61456 | 9.7327 | 0.005798 | -0.01069 | -0.0032483 | 0.005798 | 0.0069791 | 0.22025 | 0.041969 | -0.17665 | 0.22025 | 0.21148 | 0.30064 | 0.095542 | -0.24623 | 0.30064 | 0.28431 | 0.011691 | 0.44273 | 0.12451 | 0.61456 | 9.7327 | 0.005798 | -0.01069 | -0.0032483 | 0.005798 | 0.0069791 | 0.22025 | 0.041969 | -0.17665 | 0.22025 | 0.21148 | 0.30064 | 0.095542 | -0.24623 | 0.30064 | 0.28431
261 | 0.33 | 0.21 | South/Central | NC | Wilmington.Intl.AP.723013 | 3 | 883625 | 38.1609 | 10.6405 | 52.8486 | 38.0703 | 14.7784 | 835.45 | 0.21582 | 15.91 | -0.51443 | 0.73025 | 22.3792 | -1.1946 | 0.66 | -1.9436 | 0.749 | 4.8351 | -0.55798 | -18.04 | 0.084486 | -0.64246 | -24.3993 | 0.21582 | 15.91 | -0.51443 | 0.73025 | 22.3792 | 0.31686 | 15.16 | -0.31326 | 0.63012 | 20.9821 | 0.011691 | 0.44613 | 0.12439 | 0.61783 | 9.7669 | 0.0025231 | -0.013965 | -0.0065231 | 0.0025231 | 0.0037043 | 0.186 | 0.0077158 | -0.2109 | 0.186 | 0.17723 | 0.26163 | 0.056526 | -0.28524 | 0.26163 | 0.24529 | 0.011691 | 0.44613 | 0.12439 | 0.61783 | 9.7669 | 0.0025231 | -0.013965 | -0.0065231 | 0.0025231 | 0.0037043 | 0.186 | 0.0077158 | -0.2109 | 0.186 | 0.17723 | 0.26163 | 0.056526 | -0.28524 | 0.26163 | 0.24529
262 | 0.34 | 0.21 | South/Central | NC | Wilmington.Intl.AP.723013 | 3 | 883625 | 38.4512 | 10.6301 | 53.1385 | 38.3599 | 14.7786 | 838.66 | -0.074048 | 12.7 | -0.80409 | 0.73004 | 18.6644 | -1.4844 | -2.55 | -2.2332 | 0.74879 | 1.1203 | -0.84785 | -21.25 | -0.20518 | -0.64267 | -28.1141 | -0.074048 | 12.7 | -0.80409 | 0.73004 | 18.6644 | 0.026984 | 11.95 | -0.60293 | 0.62991 | 17.2672 | 0.011691 | 0.44952 | 0.12427 | 0.62122 | 9.8045 | -0.00086567 | -0.017354 | -0.0099119 | -0.00086567 | 0.00031546 | 0.14847 | -0.029811 | -0.24843 | 0.14847 | 0.1397 | 0.2182 | 0.013096 | -0.32867 | 0.2182 | 0.20186 | 0.011691 | 0.44952 | 0.12427 | 0.62122 | 9.8045 | -0.00086567 | -0.017354 | -0.0099119 | -0.00086567 | 0.00031546 | 0.14847 | -0.029811 | -0.24843 | 0.14847 | 0.1397 | 0.2182 | 0.013096 | -0.32867 | 0.2182 | 0.20186
263 | 0.35 | 0.21 | South/Central | NC | Wilmington.Intl.AP.723013 | 3 | 883625 | 38.732 | 10.6293 | 53.4277 | 38.6401 | 14.7876 | 842.03 | -0.36328 | 9.33 | -1.0843 | 0.721 | 14.7203 | -1.7737 | -5.92 | -2.5134 | 0.73975 | -2.8238 | -1.1371 | -24.62 | -0.48537 | -0.65172 | -32.0582 | -0.36328 | 9.33 | -1.0843 | 0.721 | 14.7203 | -0.26225 | 8.58 | -0.88312 | 0.62087 | 13.3231 | 0.011691 | 0.4528 | 0.12426 | 0.6246 | 9.8439 | -0.004247 | -0.020735 | -0.013293 | -0.004247 | -0.0030659 | 0.10907 | -0.069209 | -0.28782 | 0.10907 | 0.10031 | 0.17209 | -0.033012 | -0.37478 | 0.17209 | 0.15576 | 0.011691 | 0.4528 | 0.12426 | 0.6246 | 9.8439 | -0.004247 | -0.020735 | -0.013293 | -0.004247 | -0.0030659 | 0.10907 | -0.069209 | -0.28782 | 0.10907 | 0.10031 | 0.17209 | -0.033012 | -0.37478 | 0.17209 | 0.15576
264 | 0.36 | 0.21 | South/Central | NC | Wilmington.Intl.AP.723013 | 3 | 883625 | 39.0218 | 10.62 | 53.709 | 38.9293 | 14.7798 | 845 | -0.64458 | 6.36 | -1.3734 | 0.72883 | 11.3313 | -2.055 | -8.89 | -2.8026 | 0.74758 | -6.2128 | -1.4184 | -27.59 | -0.7745 | -0.64388 | -35.4472 | -0.64458 | 6.36 | -1.3734 | 0.72883 | 11.3313 | -0.54355 | 5.61 | -1.1722 | 0.6287 | 9.9341 | 0.011691 | 0.45619 | 0.12416 | 0.62789 | 9.8786 | -0.0075355 | -0.024024 | -0.016582 | -0.0075355 | -0.0063544 | 0.074352 | -0.10393 | -0.32254 | 0.074352 | 0.065585 | 0.13247 | -0.072632 | -0.4144 | 0.13247 | 0.11614 | 0.011691 | 0.45619 | 0.12416 | 0.62789 | 9.8786 | -0.0075355 | -0.024024 | -0.016582 | -0.0075355 | -0.0063544 | 0.074352 | -0.10393 | -0.32254 | 0.074352 | 0.065585 | 0.13247 | -0.072632 | -0.4144 | 0.13247 | 0.11614
265 | 0.37 | 0.21 | South/Central | NC | Wilmington.Intl.AP.723013 | 3 | 883625 | 39.3025 | 10.61 | 53.9889 | 39.2093 | 14.7797 | 848.11 | -0.92448 | 3.25 | -1.6534 | 0.72893 | 7.7521 | -2.3349 | -12 | -3.0825 | 0.74768 | -9.792 | -1.6983 | -30.7 | -1.0545 | -0.64379 | -39.0264 | -0.92448 | 3.25 | -1.6534 | 0.72893 | 7.7521 | -0.82344 | 2.5 | -1.4522 | 0.6288 | 6.355 | 0.011691 | 0.45947 | 0.12404 | 0.63117 | 9.915 | -0.010808 | -0.027296 | -0.019854 | -0.010808 | -0.0096266 | 0.037995 | -0.14029 | -0.3589 | 0.037995 | 0.029227 | 0.090628 | -0.11447 | -0.45624 | 0.090628 | 0.074294 | 0.011691 | 0.45947 | 0.12404 | 0.63117 | 9.915 | -0.010808 | -0.027296 | -0.019854 | -0.010808 | -0.0096266 | 0.037995 | -0.14029 | -0.3589 | 0.037995 | 0.029227 | 0.090628 | -0.11447 | -0.45624 | 0.090628 | 0.074294
266 | 0.38 | 0.21 | South/Central | NC | Wilmington.Intl.AP.723013 | 3 | 883625 | 39.583 | 10.6093 | 54.2695 | 39.4892 | 14.7803 | 851.23 | -1.205 | 0.13 | -1.9333 | 0.72829 | 4.1452 | -2.6154 | -15.12 | -3.3624 | 0.74704 | -13.3989 | -1.9788 | -33.82 | -1.3344 | -0.64443 | -42.6333 | -1.205 | 0.13 | -1.9333 | 0.72829 | 4.1452 | -1.104 | -0.62 | -1.7321 | 0.62816 | 2.7481 | 0.011691 | 0.46275 | 0.12403 | 0.63445 | 9.9514 | -0.014087 | -0.030576 | -0.023134 | -0.014087 | -0.012906 | 0.0015198 | -0.17676 | -0.39538 | 0.0015198 | -0.0072482 | 0.04846 | -0.15664 | -0.49841 | 0.04846 | 0.032127 | 0.011691 | 0.46275 | 0.12403 | 0.63445 | 9.9514 | -0.014087 | -0.030576 | -0.023134 | -0.014087 | -0.012906 | 0.0015198 | -0.17676 | -0.39538 | 0.0015198 | -0.0072482 | 0.04846 | -0.15664 | -0.49841 | 0.04846 | 0.032127
267 | 0.39 | 0.21 | South/Central | NC | Wilmington.Intl.AP.723013 | 3 | 883625 | 39.8634 | 10.5995 | 54.5496 | 39.7689 | 14.7806 | 854.34 | -1.4851 | -2.98 | -2.2131 | 0.72798 | 0.55281 | -2.8955 | -18.23 | -3.6422 | 0.74673 | -16.9913 | -2.2589 | -36.93 | -1.6142 | -0.64473 | -46.2257 | -1.4851 | -2.98 | -2.2131 | 0.72798 | 0.55281 | -1.3841 | -3.73 | -2.0119 | 0.62785 | -0.84433 | 0.011691 | 0.46603 | 0.12392 | 0.63772 | 9.9878 | -0.017362 | -0.03385 | -0.026408 | -0.017362 | -0.016181 | -0.034838 | -0.21312 | -0.43174 | -0.034838 | -0.043606 | 0.0064627 | -0.19864 | -0.54041 | 0.0064627 | -0.0098707 | 0.011691 | 0.46603 | 0.12392 | 0.63772 | 9.9878 | -0.017362 | -0.03385 | -0.026408 | -0.017362 | -0.016181 | -0.034838 | -0.21312 | -0.43174 | -0.034838 | -0.043606 | 0.0064627 | -0.19864 | -0.54041 | 0.0064627 | -0.0098707
268 | 0.4 | 0.21 | South/Central | NC | Wilmington.Intl.AP.723013 | 3 | 883625 | 40.1434 | 10.5989 | 54.8295 | 40.0483 | 14.7812 | 857.45 | -1.765 | -6.09 | -2.4925 | 0.72745 | -3.0433 | -3.1754 | -21.34 | -3.9216 | 0.74619 | -20.5874 | -2.5388 | -40.04 | -1.8935 | -0.64527 | -49.8218 | -1.765 | -6.09 | -2.4925 | 0.72745 | -3.0433 | -1.664 | -6.84 | -2.2913 | 0.62731 | -4.4404 | 0.011691 | 0.4693 | 0.12391 | 0.64099 | 10.0241 | -0.020634 | -0.037122 | -0.02968 | -0.020634 | -0.019453 | -0.071196 | -0.24948 | -0.46809 | -0.071196 | -0.079964 | -0.035578 | -0.24068 | -0.58245 | -0.035578 | -0.051912 | 0.011691 | 0.4693 | 0.12391 | 0.64099 | 10.0241 | -0.020634 | -0.037122 | -0.02968 | -0.020634 | -0.019453 | -0.071196 | -0.24948 | -0.46809 | -0.071196 | -0.079964 | -0.035578 | -0.24068 | -0.58245 | -0.035578 | -0.051912
Double | Double | Double | South/Central | NC | Wilmington.Intl.AP.723013 | 3 | 883625 | 37.7352 | 13.8489 | 56.9039 | 37.6459 | 19.258 | 963.3 | -3.8394 | -111.94 | -0.090044 | -3.7494 | -149.8536 | -5.2498 | -127.19 | -1.5192 | -3.7306 | -167.3977 | -4.6132 | -145.89 | 0.50887 | -5.1221 | -196.6321 | -3.8394 | -111.94 | -0.090044 | -3.7494 | -149.8536 | -3.7384 | -112.69 | 0.11112 | -3.8495 | -151.2507 | 0.011691 | 0.44115 | 0.1619 | 0.66524 | 11.2616 | -0.044885 | -0.061374 | -0.053932 | -0.044885 | -0.043704 | -1.3087 | -1.4869 | -1.7055 | -1.3087 | -1.3174 | -1.7519 | -1.957 | -2.2988 | -1.7519 | -1.7682 | 0.011691 | 0.44115 | 0.1619 | 0.66524 | 11.2616 | -0.044885 | -0.061374 | -0.053932 | -0.044885 | -0.043704 | -1.3087 | -1.4869 | -1.7055 | -1.3087 | -1.3174 | -1.7519 | -1.957 | -2.2988 | -1.7519 | -1.7682
Single | Single | Single | South/Central | NC | Wilmington.Intl.AP.723013 | 3 | 883625 | 46.3049 | 15.7101 | 68.2861 | 46.1961 | 22.0899 | 1141.94 | -15.2216 | -290.58 | -8.6403 | -6.5813 | -371.5809 | -16.632 | -305.83 | -10.0694 | -6.5626 | -389.125 | -15.9954 | -324.53 | -8.0414 | -7.9541 | -418.3594 | -15.2216 | -290.58 | -8.6403 | -6.5813 | -371.5809 | -15.1206 | -291.33 | -8.4391 | -6.6815 | -372.978 | 0.011691 | 0.54133 | 0.18366 | 0.79831 | 13.35 | -0.17795 | -0.19444 | -0.187 | -0.17795 | -0.17677 | -3.3971 | -3.5753 | -3.794 | -3.3971 | -3.4058 | -4.344 | -4.5491 | -4.8909 | -4.344 | -4.3604 | 0.011691 | 0.54133 | 0.18366 | 0.79831 | 13.35 | -0.17795 | -0.19444 | -0.187 | -0.17795 | -0.17677 | -3.3971 | -3.5753 | -3.794 | -3.3971 | -3.4058 | -4.344 | -4.5491 | -4.8909 | -4.344 | -4.3604
1 | 0.35 | 0.47 | Southern | LA | Baton.Rouge-Ryan.AP.722317 | 2 | 2581427 | 25.4292 | 15.9789 | 46.7879 | 25.3866 | 21.4013 | 784.77 | -0.78083 | -48.52 | 2.0158 | -2.7966 | -58.8159 | -1.8304 | -58.56 | 0.94801 | -2.7784 | -76.3026 | -2.0309 | -83 | 2.2852 | -4.3161 | -104.7656 | -0.78083 | -48.52 | 2.0158 | -2.7966 | -58.8159 | -0.77085 | -49.87 | 2.1255 | -2.8964 | -60.2735 | 0.068105 | 1.7318 | 1.0882 | 3.1865 | 53.4466 | -0.053178 | -0.12466 | -0.13831 | -0.053178 | -0.052499 | -3.3044 | -3.9882 | -5.6527 | -3.3044 | -3.3964 | -4.0056 | -5.1966 | -7.135 | -4.0056 | -4.1049 | 0.057453 | 1.461 | 0.91804 | 2.6881 | 45.0876 | -0.044861 | -0.10516 | -0.11668 | -0.044861 | -0.044288 | -2.7876 | -3.3645 | -4.7686 | -2.7876 | -2.8652 | -3.3792 | -4.3838 | -6.0191 | -3.3792 | -3.4629
2 | 0.35 | 0.42 | Southern | LA | Baton.Rouge-Ryan.AP.722317 | 2 | 2581427 | 25.979 | 15.2989 | 46.4477 | 25.9354 | 20.5122 | 768.44 | -0.44063 | -32.19 | 1.4669 | -1.9075 | -38.5597 | -1.4902 | -42.23 | 0.39916 | -1.8893 | -56.0464 | -1.6907 | -66.67 | 1.7364 | -3.427 | -84.5094 | -0.44063 | -32.19 | 1.4669 | -1.9075 | -38.5597 | -0.43065 | -33.54 | 1.5767 | -2.0073 | -40.0173 | 0.068105 | 1.7693 | 1.0419 | 3.1633 | 52.3345 | -0.030009 | -0.10149 | -0.11514 | -0.030009 | -0.029329 | -2.1923 | -2.8761 | -4.5405 | -2.1923 | -2.2842 | -2.6261 | -3.817 | -5.7555 | -2.6261 | -2.7254 | 0.057453 | 1.4926 | 0.87897 | 2.6686 | 44.1494 | -0.025315 | -0.085614 | -0.097135 | -0.025315 | -0.024742 | -1.8494 | -2.4263 | -3.8304 | -1.8494 | -1.927 | -2.2154 | -3.22 | -4.8553 | -2.2154 | -2.2991
3 | 0.35 | 0.37 | Southern | LA | Baton.Rouge-Ryan.AP.722317 | 2 | 2581427 | 26.5487 | 14.6989 | 46.2274 | 26.5042 | 19.7232 | 754.76 | -0.22036 | -18.51 | 0.89811 | -1.1185 | -21.9654 | -1.2699 | -28.55 | -0.16964 | -1.1002 | -39.4521 | -1.4704 | -52.99 | 1.1676 | -2.638 | -67.9152 | -0.22036 | -18.51 | 0.89811 | -1.1185 | -21.9654 | -0.21039 | -19.86 | 1.0079 | -1.2183 | -23.423 | 0.068105 | 1.8081 | 1.0011 | 3.1483 | 51.4028 | -0.015008 | -0.086486 | -0.10014 | -0.015008 | -0.014328 | -1.2606 | -1.9444 | -3.6089 | -1.2606 | -1.3526 | -1.4959 | -2.6869 | -4.6253 | -1.4959 | -1.5952 | 0.057453 | 1.5253 | 0.8445 | 2.6559 | 43.3634 | -0.012661 | -0.072959 | -0.08448 | -0.012661 | -0.012087 | -1.0635 | -1.6403 | -3.0444 | -1.0635 | -1.141 | -1.262 | -2.2667 | -3.9019 | -1.262 | -1.3457
4 | 0.35 | 0.32 | Southern | LA | Baton.Rouge-Ryan.AP.722317 | 2 | 2581427 | 27.1784 | 14.1089 | 46.0671 | 27.1329 | 18.9342 | 741.66 | -0.060099 | -5.41 | 0.26943 | -0.32953 | -6.3898 | -1.1096 | -15.45 | -0.79832 | -0.31131 | -23.8765 | -1.3102 | -39.89 | 0.53887 | -1.849 | -52.3396 | -0.060099 | -5.41 | 0.26943 | -0.32953 | -6.3898 | -0.050124 | -6.76 | 0.3792 | -0.42933 | -7.8475 | 0.068105 | 1.851 | 0.96088 | 3.1374 | 50.5106 | -0.004093 | -0.075571 | -0.089228 | -0.004093 | -0.0034137 | -0.36845 | -1.0522 | -2.7167 | -0.36845 | -0.46039 | -0.43518 | -1.6261 | -3.5646 | -0.43518 | -0.53445 | 0.057453 | 1.5615 | 0.8106 | 2.6467 | 42.6108 | -0.0034529 | -0.063752 | -0.075273 | -0.0034529 | -0.0028798 | -0.31082 | -0.88765 | -2.2918 | -0.31082 | -0.38838 | -0.36712 | -1.3718 | -3.0071 | -0.36712 | -0.45086
5 | 0.35 | 0.27 | Southern | LA | Baton.Rouge-Ryan.AP.722317 | 2 | 2581427 | 27.5983 | 13.7389 | 45.977 | 27.552 | 18.4249 | 733.32 | 0.030068 | 2.93 | -0.14969 | 0.17975 | 3.4395 | -1.0195 | -7.11 | -1.2174 | 0.19798 | -14.0472 | -1.22 | -31.55 | 0.11975 | -1.3397 | -42.5102 | 0.030068 | 2.93 | -0.14969 | 0.17975 | 3.4395 | 0.040043 | 1.58 | -0.039916 | 0.079959 | 1.9819 | 0.068105 | 1.8796 | 0.93569 | 3.1313 | 49.9426 | 0.0020478 | -0.06943 | -0.083087 | 0.0020478 | 0.0027271 | 0.19955 | -0.48423 | -2.1487 | 0.19955 | 0.10761 | 0.23425 | -0.95668 | -2.8952 | 0.23425 | 0.13497 | 0.057453 | 1.5856 | 0.78934 | 2.6415 | 42.1316 | 0.0017275 | -0.058571 | -0.070092 | 0.0017275 | 0.0023006 | 0.16834 | -0.40849 | -1.8127 | 0.16834 | 0.090776 | 0.19761 | -0.80706 | -2.4424 | 0.19761 | 0.11386
6 | 0.35 | 0.23 | Southern | LA | Baton.Rouge-Ryan.AP.722317 | 2 | 2581427 | 27.8481 | 13.5689 | 45.9768 | 27.8015 | 18.1753 | 729.68 | 0.030207 | 6.57 | -0.39916 | 0.42937 | 7.5107 | -1.0193 | -3.47 | -1.4669 | 0.4476 | -9.976 | -1.2198 | -27.91 | -0.12972 | -1.0901 | -38.4391 | 0.030207 | 6.57 | -0.39916 | 0.42937 | 7.5107 | 0.040182 | 5.22 | -0.28939 | 0.32957 | 6.053 | 0.068105 | 1.8966 | 0.92411 | 3.1312 | 49.6947 | 0.0020572 | -0.069421 | -0.083078 | 0.0020572 | 0.0027366 | 0.44745 | -0.23632 | -1.9008 | 0.44745 | 0.35551 | 0.51151 | -0.67942 | -2.6179 | 0.51151 | 0.41224 | 0.057453 | 1.6 | 0.77958 | 2.6415 | 41.9225 | 0.0017355 | -0.058563 | -0.070084 | 0.0017355 | 0.0023086 | 0.37747 | -0.19936 | -1.6035 | 0.37747 | 0.29991 | 0.43151 | -0.57316 | -2.2085 | 0.43151 | 0.34777
7 | 0.35 | 0.19 | Southern | LA | Baton.Rouge-Ryan.AP.722317 | 2 | 2581427 | 28.4679 | 13.0289 | 45.8766 | 28.4202 | 17.4564 | 718.19 | 0.13042 | 18.06 | -1.0179 | 1.1483 | 20.9274 | -0.9191 | 8.02 | -2.0856 | 1.1665 | 3.4407 | -1.1196 | -16.42 | -0.74843 | -0.3712 | -25.0224 | 0.13042 | 18.06 | -1.0179 | 1.1483 | 20.9274 | 0.1404 | 16.71 | -0.90809 | 1.0485 | 19.4697 | 0.068105 | 1.9388 | 0.88733 | 3.1244 | 48.9122 | 0.0088826 | -0.062595 | -0.076252 | 0.0088826 | 0.0095619 | 1.23 | 0.5462 | -1.1183 | 1.23 | 1.138 | 1.4253 | 0.23433 | -1.7041 | 1.4253 | 1.326 | 0.057453 | 1.6356 | 0.74855 | 2.6358 | 41.2624 | 0.0074933 | -0.052805 | -0.064326 | 0.0074933 | 0.0080664 | 1.0376 | 0.46078 | -0.94338 | 1.0376 | 0.96004 | 1.2023 | 0.19768 | -1.4376 | 1.2023 | 1.1186
8 | 0.35 | 0.17 | Southern | LA | Baton.Rouge-Ryan.AP.722317 | 2 | 2581427 | 28.8077 | 12.7689 | 45.8664 | 28.7595 | 17.1069 | 712.97 | 0.14059 | 23.28 | -1.3572 | 1.4977 | 26.7957 | -0.90894 | 13.24 | -2.4249 | 1.516 | 9.309 | -1.1095 | -11.2 | -1.0877 | -0.021754 | -19.1541 | 0.14059 | 23.28 | -1.3572 | 1.4977 | 26.7957 | 0.15056 | 21.93 | -1.2474 | 1.3979 | 25.338 | 0.068105 | 1.9619 | 0.86962 | 3.1237 | 48.5567 | 0.0095747 | -0.061903 | -0.07556 | 0.0095747 | 0.010254 | 1.5855 | 0.90171 | -0.76277 | 1.5855 | 1.4935 | 1.8249 | 0.63399 | -1.3045 | 1.8249 | 1.7256 | 0.057453 | 1.6551 | 0.73362 | 2.6352 | 40.9624 | 0.0080772 | -0.052222 | -0.063742 | 0.0080772 | 0.0086503 | 1.3375 | 0.76068 | -0.64348 | 1.3375 | 1.2599 | 1.5395 | 0.53483 | -1.1005 | 1.5395 | 1.4558
9 | 0.33 | 0.47 | Southern | LA | Baton.Rouge-Ryan.AP.722317 | 2 | 2581427 | 25.0194 | 16.0089 | 46.398 | 24.9774 | 21.4206 | 781.21 | -0.39101 | -44.96 | 2.4249 | -2.8159 | -52.5258 | -1.4405 | -55 | 1.3572 | -2.7977 | -70.0125 | -1.6411 | -79.44 | 2.6943 | -4.3354 | -98.4755 | -0.39101 | -44.96 | 2.4249 | -2.8159 | -52.5258 | -0.38104 | -46.31 | 2.5347 | -2.9157 | -53.9834 | 0.068105 | 1.7039 | 1.0903 | 3.1599 | 53.2041 | -0.02663 | -0.098108 | -0.11176 | -0.02663 | -0.025951 | -3.062 | -3.7458 | -5.4102 | -3.062 | -3.1539 | -3.5773 | -4.7682 | -6.7067 | -3.5773 | -3.6765 | 0.057453 | 1.4374 | 0.91976 | 2.6657 | 44.8831 | -0.022465 | -0.082764 | -0.094285 | -0.022465 | -0.021892 | -2.5831 | -3.1599 | -4.5641 | -2.5831 | -2.6607 | -3.0178 | -4.0224 | -5.6577 | -3.0178 | -3.1015
10 | 0.33 | 0.42 | Southern | LA | Baton.Rouge-Ryan.AP.722317 | 2 | 2581427 | 25.5692 | 15.3189 | 46.0478 | 25.5263 | 20.5216 | 764.64 | -0.040814 | -28.39 | 1.8761 | -1.9169 | -31.9371 | -1.0903 | -38.43 | 0.8083 | -1.8986 | -49.4238 | -1.2909 | -62.87 | 2.1455 | -3.4364 | -77.8868 | -0.040814 | -28.39 | 1.8761 | -1.9169 | -31.9371 | -0.030839 | -29.74 | 1.9858 | -2.0167 | -33.3947 | 0.068105 | 1.7414 | 1.0433 | 3.1361 | 52.0757 | -0.0027796 | -0.074258 | -0.087914 | -0.0027796 | -0.0021003 | -1.9335 | -2.6173 | -4.2817 | -1.9335 | -2.0254 | -2.1751 | -3.366 | -5.3045 | -2.1751 | -2.2743 | 0.057453 | 1.469 | 0.88012 | 2.6456 | 43.9311 | -0.0023449 | -0.062644 | -0.074165 | -0.0023449 | -0.0017718 | -1.6311 | -2.2079 | -3.6121 | -1.6311 | -1.7087 | -1.8349 | -2.8396 | -4.4749 | -1.8349 | -1.9186
11 | 0.33 | 0.37 | Southern | LA | Baton.Rouge-Ryan.AP.722317 | 2 | 2581427 | 26.1289 | 14.7189 | 45.8176 | 26.0851 | 19.7325 | 750.86 | 0.18945 | -14.61 | 1.3172 | -1.1278 | -15.173 | -0.86008 | -24.65 | 0.24948 | -1.1096 | -32.6597 | -1.0606 | -49.09 | 1.5867 | -2.6473 | -61.1228 | 0.18945 | -14.61 | 1.3172 | -1.1278 | -15.173 | 0.19942 | -15.96 | 1.427 | -1.2276 | -16.6307 | 0.068105 | 1.7795 | 1.0024 | 3.1204 | 51.1372 | 0.012902 | -0.058576 | -0.072232 | 0.012902 | 0.013582 | -0.99501 | -1.6788 | -3.3433 | -0.99501 | -1.087 | -1.0334 | -2.2243 | -4.1628 | -1.0334 | -1.1326 | 0.057453 | 1.5012 | 0.84565 | 2.6324 | 43.1393 | 0.010884 | -0.049414 | -0.060935 | 0.010884 | 0.011457 | -0.83939 | -1.4162 | -2.8204 | -0.83939 | -0.91695 | -0.87174 | -1.8764 | -3.5117 | -0.87174 | -0.95549
12 | 0.33 | 0.32 | Southern | LA | Baton.Rouge-Ryan.AP.722317 | 2 | 2581427 | 26.7586 | 14.1189 | 45.6473 | 26.7138 | 18.9335 | 737.53 | 0.35969 | -1.28 | 0.68855 | -0.32886 | 0.73434 | -0.68983 | -11.32 | -0.3792 | -0.31063 | -16.7524 | -0.89036 | -35.76 | 0.95799 | -1.8484 | -45.2154 | 0.35969 | -1.28 | 0.68855 | -0.32886 | 0.73434 | 0.36967 | -2.63 | 0.79832 | -0.42865 | -0.7233 | 0.068105 | 1.8224 | 0.96157 | 3.1088 | 50.2293 | 0.024497 | -0.046981 | -0.060638 | 0.024497 | 0.025176 | -0.087174 | -0.77095 | -2.4354 | -0.087174 | -0.17912 | 0.050012 | -1.1409 | -3.0794 | 0.050012 | -0.04926 | 0.057453 | 1.5374 | 0.81118 | 2.6226 | 42.3735 | 0.020666 | -0.039633 | -0.051154 | 0.020666 | 0.021239 | -0.07354 | -0.65037 | -2.0545 | -0.07354 | -0.1511 | 0.04219 | -0.96248 | -2.5978 | 0.04219 | -0.041556
13 | 0.33 | 0.27 | Southern | LA | Baton.Rouge-Ryan.AP.722317 | 2 | 2581427 | 27.1685 | 13.7489 | 45.5472 | 27.1229 | 18.4242 | 729.09 | 0.45986 | 7.16 | 0.27941 | 0.18044 | 10.7334 | -0.58967 | -2.88 | -0.78834 | 0.19867 | -6.7533 | -0.7902 | -27.32 | 0.54885 | -1.339 | -35.2164 | 0.45986 | 7.16 | 0.27941 | 0.18044 | 10.7334 | 0.46983 | 5.81 | 0.38918 | 0.08065 | 9.2757 | 0.068105 | 1.8503 | 0.93637 | 3.102 | 49.6545 | 0.031318 | -0.040159 | -0.053816 | 0.031318 | 0.031998 | 0.48763 | -0.19614 | -1.8606 | 0.48763 | 0.39569 | 0.73099 | -0.45993 | -2.3984 | 0.73099 | 0.63172 | 0.057453 | 1.5609 | 0.78992 | 2.6168 | 41.8886 | 0.02642 | -0.033879 | -0.045399 | 0.02642 | 0.026993 | 0.41137 | -0.16547 | -1.5696 | 0.41137 | 0.3338 | 0.61667 | -0.388 | -2.0233 | 0.61667 | 0.53292
14 | 0.33 | 0.23 | Southern | LA | Baton.Rouge-Ryan.AP.722317 | 2 | 2581427 | 27.4184 | 13.5789 | 45.547 | 27.3724 | 18.1746 | 725.45 | 0.46 | 10.8 | 0.029936 | 0.43006 | 14.8046 | -0.58953 | 0.76 | -1.0378 | 0.44829 | -2.6821 | -0.79006 | -23.68 | 0.29937 | -1.0894 | -31.1452 | 0.46 | 10.8 | 0.029936 | 0.43006 | 14.8046 | 0.46997 | 9.45 | 0.1397 | 0.33027 | 13.3469 | 0.068105 | 1.8673 | 0.92479 | 3.102 | 49.4066 | 0.031328 | -0.04015 | -0.053807 | 0.031328 | 0.032007 | 0.73553 | 0.05176 | -1.6127 | 0.73553 | 0.64359 | 1.0083 | -0.18267 | -2.1211 | 1.0083 | 0.90899 | 0.057453 | 1.5753 | 0.78015 | 2.6168 | 41.6795 | 0.026428 | -0.03387 | -0.045391 | 0.026428 | 0.027001 | 0.6205 | 0.043664 | -1.3605 | 0.6205 | 0.54293 | 0.85057 | -0.1541 | -1.7894 | 0.85057 | 0.76682
15 | 0.33 | 0.19 | Southern | LA | Baton.Rouge-Ryan.AP.722317 | 2 | 2581427 | 28.0381 | 13.0389 | 45.4468 | 27.9911 | 17.4557 | 713.96 | 0.56024 | 22.29 | -0.58877 | 1.149 | 28.222 | -0.48929 | 12.25 | -1.6565 | 1.1672 | 10.7353 | -0.68982 | -12.19 | -0.31933 | -0.37049 | -17.7277 | 0.56024 | 22.29 | -0.58877 | 1.149 | 28.222 | 0.57021 | 20.94 | -0.479 | 1.0492 | 26.7644 | 0.068105 | 1.9095 | 0.88801 | 3.0951 | 48.6241 | 0.038155 | -0.033323 | -0.04698 | 0.038155 | 0.038834 | 1.5181 | 0.83428 | -0.8302 | 1.5181 | 1.4261 | 1.9221 | 0.73113 | -1.2073 | 1.9221 | 1.8228 | 0.057453 | 1.6109 | 0.74913 | 2.6111 | 41.0193 | 0.032187 | -0.028111 | -0.039632 | 0.032187 | 0.032761 | 1.2806 | 0.7038 | -0.70036 | 1.2806 | 1.2031 | 1.6214 | 0.61678 | -1.0185 | 1.6214 | 1.5377
16 | 0.33 | 0.17 | Southern | LA | Baton.Rouge-Ryan.AP.722317 | 2 | 2581427 | 28.378 | 12.7789 | 45.4366 | 28.3304 | 17.1062 | 708.75 | 0.5704 | 27.5 | -0.92805 | 1.4985 | 34.0903 | -0.47913 | 17.46 | -1.9958 | 1.5167 | 16.6037 | -0.67965 | -6.98 | -0.65861 | -0.021039 | -11.8594 | 0.5704 | 27.5 | -0.92805 | 1.4985 | 34.0903 | 0.58038 | 26.15 | -0.81828 | 1.3987 | 32.6327 | 0.068105 | 1.9327 | 0.8703 | 3.0945 | 48.2693 | 0.038847 | -0.032631 | -0.046288 | 0.038847 | 0.039526 | 1.8729 | 1.1891 | -0.47537 | 1.8729 | 1.7809 | 2.3217 | 1.1308 | -0.80768 | 2.3217 | 2.2224 | 0.057453 | 1.6304 | 0.73419 | 2.6105 | 40.72 | 0.032771 | -0.027527 | -0.039048 | 0.032771 | 0.033344 | 1.58 | 1.0031 | -0.40102 | 1.58 | 1.5024 | 1.9586 | 0.95393 | -0.68136 | 1.9586 | 1.8749
17 | 0.3 | 0.47 | Southern | LA | Baton.Rouge-Ryan.AP.722317 | 2 | 2581427 | 24.3897 | 16.0389 | 45.7984 | 24.3488 | 21.4496 | 775.7 | 0.20866 | -39.45 | 3.0536 | -2.8449 | -42.8372 | -0.84087 | -49.49 | 1.9858 | -2.8267 | -60.3239 | -1.0414 | -73.93 | 3.323 | -4.3644 | -88.787 | 0.20866 | -39.45 | 3.0536 | -2.8449 | -42.8372 | 0.21864 | -40.8 | 3.1634 | -2.9447 | -44.2949 | 0.068105 | 1.6611 | 1.0923 | 3.1191 | 52.8289 | 0.014211 | -0.057267 | -0.070924 | 0.014211 | 0.01489 | -2.6867 | -3.3705 | -5.035 | -2.6867 | -2.7787 | -2.9174 | -4.1084 | -6.0468 | -2.9174 | -3.0167 | 0.057453 | 1.4013 | 0.92149 | 2.6313 | 44.5665 | 0.011988 | -0.048311 | -0.059831 | 0.011988 | 0.012561 | -2.2665 | -2.8434 | -4.2475 | -2.2665 | -2.3441 | -2.4611 | -3.4658 | -5.1011 | -2.4611 | -2.5449
18 | 0.3 | 0.42 | Southern | LA | Baton.Rouge-Ryan.AP.722317 | 2 | 2581427 | 24.9395 | 15.3489 | 45.4381 | 24.8976 | 20.5405 | 758.91 | 0.56888 | -22.66 | 2.5047 | -1.9359 | -21.9154 | -0.48065 | -32.7 | 1.437 | -1.9176 | -39.4021 | -0.68117 | -57.14 | 2.7742 | -3.4553 | -67.8652 | 0.56888 | -22.66 | 2.5047 | -1.9359 | -21.9154 | 0.57886 | -24.01 | 2.6145 | -2.0357 | -23.3731 | 0.068105 | 1.6985 | 1.0453 | 3.0946 | 51.6854 | 0.038744 | -0.032734 | -0.046391 | 0.038744 | 0.039423 | -1.5433 | -2.227 | -3.8915 | -1.5433 | -1.6352 | -1.4925 | -2.6835 | -4.6219 | -1.4925 | -1.5918 | 0.057453 | 1.4329 | 0.88185 | 2.6106 | 43.6018 | 0.032684 | -0.027615 | -0.039136 | 0.032684 | 0.033257 | -1.3019 | -1.8787 | -3.2829 | -1.3019 | -1.3795 | -1.2591 | -2.2638 | -3.8991 | -1.2591 | -1.3429
19 | 0.3 | 0.37 | Southern | LA | Baton.Rouge-Ryan.AP.722317 | 2 | 2581427 | 25.4892 | 14.7489 | 45.1979 | 25.4465 | 19.7514 | 745.04 | 0.80914 | -8.79 | 1.9559 | -1.1467 | -4.9816 | -0.24038 | -18.83 | 0.88813 | -1.1285 | -22.4683 | -0.44091 | -43.27 | 2.2253 | -2.6662 | -50.9314 | 0.80914 | -8.79 | 1.9559 | -1.1467 | -4.9816 | 0.81912 | -10.14 | 2.0657 | -1.2465 | -6.4393 | 0.068105 | 1.7359 | 1.0045 | 3.0782 | 50.7408 | 0.055107 | -0.016371 | -0.030028 | 0.055107 | 0.055786 | -0.59864 | -1.2824 | -2.9469 | -0.59864 | -0.69058 | -0.33927 | -1.5302 | -3.4687 | -0.33927 | -0.43854 | 0.057453 | 1.4644 | 0.84737 | 2.5968 | 42.805 | 0.046488 | -0.013811 | -0.025332 | 0.046488 | 0.047061 | -0.50501 | -1.0818 | -2.486 | -0.50501 | -0.58258 | -0.28621 | -1.2909 | -2.9262 | -0.28621 | -0.36996
20 | 0.3 | 0.32 | Southern | LA | Baton.Rouge-Ryan.AP.722317 | 2 | 2581427 | 26.1189 | 14.1489 | 45.0276 | 26.0751 | 18.9525 | 731.71 | 0.97943 | 4.54 | 1.3272 | -0.34778 | 10.9271 | -0.070098 | -5.5 | 0.25946 | -0.32955 | -6.5596 | -0.27063 | -29.94 | 1.5966 | -1.8673 | -35.0226 | 0.97943 | 4.54 | 1.3272 | -0.34778 | 10.9271 | 0.9894 | 3.19 | 1.437 | -0.44758 | 9.4695 | 0.068105 | 1.7788 | 0.96361 | 3.0666 | 49.833 | 0.066704 | -0.004774 | -0.018431 | 0.066704 | 0.067383 | 0.3092 | -0.37458 | -2.0391 | 0.3092 | 0.21725 | 0.74419 | -0.44674 | -2.3852 | 0.74419 | 0.64492 | 0.057453 | 1.5006 | 0.8129 | 2.587 | 42.0391 | 0.056271 | -0.0040274 | -0.015548 | 0.056271 | 0.056845 | 0.26084 | -0.31599 | -1.7202 | 0.26084 | 0.18328 | 0.6278 | -0.37687 | -2.0122 | 0.6278 | 0.54405
21 | 0.3 | 0.27 | Southern | LA | Baton.Rouge-Ryan.AP.722317 | 2 | 2581427 | 26.5188 | 13.7789 | 44.9174 | 26.4743 | 18.4431 | 723.19 | 1.0896 | 13.06 | 0.92805 | 0.16155 | 21.096 | 0.040068 | 3.02 | -0.13971 | 0.17977 | 3.6093 | -0.16046 | -21.42 | 1.1975 | -1.3579 | -24.8537 | 1.0896 | 13.06 | 0.92805 | 0.16155 | 21.096 | 1.0996 | 11.71 | 1.0378 | 0.061753 | 19.6384 | 0.068105 | 1.8061 | 0.93841 | 3.0591 | 49.2527 | 0.074207 | 0.0027288 | -0.010928 | 0.074207 | 0.074886 | 0.88945 | 0.20568 | -1.4588 | 0.88945 | 0.79751 | 1.4367 | 0.24581 | -1.6927 | 1.4367 | 1.3375 | 0.057453 | 1.5236 | 0.79164 | 2.5807 | 41.5496 | 0.062601 | 0.002302 | -0.0092189 | 0.062601 | 0.063174 | 0.75034 | 0.17351 | -1.2306 | 0.75034 | 0.67278 | 1.212 | 0.20737 | -1.4279 | 1.212 | 1.1283
22 | 0.3 | 0.23 | Southern | LA | Baton.Rouge-Ryan.AP.722317 | 2 | 2581427 | 26.7687 | 13.5889 | 44.8874 | 26.7238 | 18.1636 | 718.8 | 1.1197 | 17.45 | 0.67857 | 0.4411 | 26.1624 | 0.070145 | 7.41 | -0.38918 | 0.45933 | 8.6757 | -0.13038 | -17.03 | 0.94801 | -1.0784 | -19.7873 | 1.1197 | 17.45 | 0.67857 | 0.4411 | 26.1624 | 1.1296 | 16.1 | 0.78834 | 0.34131 | 24.7048 | 0.068105 | 1.8231 | 0.92547 | 3.057 | 48.9537 | 0.076255 | 0.0047772 | -0.0088796 | 0.076255 | 0.076934 | 1.1884 | 0.50466 | -1.1598 | 1.1884 | 1.0965 | 1.7818 | 0.59086 | -1.3476 | 1.7818 | 1.6825 | 0.057453 | 1.5379 | 0.78073 | 2.5789 | 41.2974 | 0.064329 | 0.0040301 | -0.0074909 | 0.064329 | 0.064902 | 1.0026 | 0.42573 | -0.97843 | 1.0026 | 0.925 | 1.5031 | 0.49845 | -1.1368 | 1.5031 | 1.4194
23 | 0.3 | 0.19 | Southern | LA | Baton.Rouge-Ryan.AP.722317 | 2 | 2581427 | 27.3884 | 13.0489 | 44.7871 | 27.3425 | 17.4446 | 707.32 | 1.2199 | 28.93 | 0.059871 | 1.16 | 39.5799 | 0.17039 | 18.89 | -1.0079 | 1.1783 | 22.0932 | -0.030141 | -5.55 | 0.32931 | -0.35945 | -6.3698 | 1.2199 | 28.93 | 0.059871 | 1.16 | 39.5799 | 1.2299 | 27.58 | 0.16964 | 1.0602 | 38.1223 | 0.068105 | 1.8653 | 0.88869 | 3.0502 | 48.1719 | 0.083082 | 0.011604 | -0.0020527 | 0.083082 | 0.083761 | 1.9703 | 1.2865 | -0.37798 | 1.9703 | 1.8783 | 2.6956 | 1.5047 | -0.43382 | 2.6956 | 2.5963 | 0.057453 | 1.5736 | 0.7497 | 2.5732 | 40.6378 | 0.070088 | 0.0097892 | -0.0017317 | 0.070088 | 0.070661 | 1.6621 | 1.0853 | -0.31887 | 1.6621 | 1.5846 | 2.274 | 1.2693 | -0.36597 | 2.274 | 2.1902
24 | 0.3 | 0.17 | Southern | LA | Baton.Rouge-Ryan.AP.722317 | 2 | 2581427 | 27.7183 | 12.7789 | 44.757 | 27.6718 | 17.0852 | 701.77 | 1.2501 | 34.48 | -0.26944 | 1.5195 | 45.9497 | 0.20053 | 24.44 | -1.3372 | 1.5377 | 28.463 | 0 | 0 | 0 | 0 | 0 | 1.2501 | 34.48 | -0.26944 | 1.5195 | 45.9497 | 1.26 | 33.13 | -0.15967 | 1.4197 | 44.4921 | 0.068105 | 1.8877 | 0.8703 | 3.0482 | 47.7939 | 0.085135 | 0.013657 | 0 | 0.085135 | 0.085814 | 2.3483 | 1.6645 | 0 | 2.3483 | 2.2563 | 3.1294 | 1.9385 | 0 | 3.1294 | 3.0301 | 0.057453 | 1.5925 | 0.73419 | 2.5714 | 40.319 | 0.07182 | 0.011521 | 0 | 0.07182 | 0.072393 | 1.981 | 1.4042 | 0 | 1.981 | 1.9034 | 2.64 | 1.6353 | 0 | 2.64 | 2.5562
25 | 0.28 | 0.47 | Southern | LA | Baton.Rouge-Ryan.AP.722317 | 2 | 2581427 | 24.0898 | 15.9289 | 45.3385 | 24.0494 | 21.2891 | 768.83 | 0.66854 | -32.58 | 3.353 | -2.6844 | -32.4284 | -0.38099 | -42.62 | 2.2852 | -2.6662 | -49.9151 | -0.58151 | -67.06 | 3.6224 | -4.2039 | -78.3781 | 0.66854 | -32.58 | 3.353 | -2.6844 | -32.4284 | 0.67852 | -33.93 | 3.4627 | -2.7842 | -33.886 | 0.068105 | 1.6406 | 1.0848 | 3.0878 | 52.361 | 0.045531 | -0.025947 | -0.039604 | 0.045531 | 0.04621 | -2.2189 | -2.9026 | -4.5671 | -2.2189 | -2.3108 | -2.2085 | -3.3995 | -5.3379 | -2.2085 | -2.3078 | 0.057453 | 1.384 | 0.91517 | 2.6048 | 44.1718 | 0.03841 | -0.021889 | -0.03341 | 0.03841 | 0.038983 | -1.8718 | -2.4487 | -3.8528 | -1.8718 | -1.9494 | -1.8631 | -2.8678 | -4.5031 | -1.8631 | -1.9469
26 | 0.28 | 0.42 | Southern | LA | Baton.Rouge-Ryan.AP.722317 | 2 | 2581427 | 24.5397 | 15.3489 | 45.0183 | 24.4984 | 20.5199 | 754.47 | 0.98871 | -18.22 | 2.9039 | -1.9152 | -14.4646 | -0.060814 | -28.26 | 1.8361 | -1.897 | -31.9513 | -0.26134 | -52.7 | 3.1733 | -3.4347 | -60.4144 | 0.98871 | -18.22 | 2.9039 | -1.9152 | -14.4646 | 0.99869 | -19.57 | 3.0137 | -2.015 | -15.9223 | 0.068105 | 1.6713 | 1.0453 | 3.066 | 51.383 | 0.067336 | -0.0041417 | -0.017799 | 0.067336 | 0.068016 | -1.2409 | -1.9246 | -3.5891 | -1.2409 | -1.3328 | -0.98511 | -2.176 | -4.1145 | -0.98511 | -1.0844 | 0.057453 | 1.4099 | 0.88184 | 2.5864 | 43.3468 | 0.056805 | -0.003494 | -0.015015 | 0.056805 | 0.057378 | -1.0468 | -1.6236 | -3.0278 | -1.0468 | -1.1244 | -0.83104 | -1.8357 | -3.471 | -0.83104 | -0.91479
27 | 0.28 | 0.37 | Southern | LA | Baton.Rouge-Ryan.AP.722317 | 2 | 2581427 | 24.9895 | 14.8489 | 44.8081 | 24.9475 | 19.8606 | 742.78 | 1.1989 | -6.53 | 2.4548 | -1.2559 | -0.15624 | 0.1494 | -16.57 | 1.3871 | -1.2377 | -17.6429 | -0.051124 | -41.01 | 2.7243 | -2.7754 | -46.106 | 1.1989 | -6.53 | 2.4548 | -1.2559 | -0.15624 | 1.2089 | -7.88 | 2.5646 | -1.3557 | -1.6139 | 0.068105 | 1.7019 | 1.0113 | 3.0516 | 50.5869 | 0.081653 | 0.010175 | -0.0034818 | 0.081653 | 0.082332 | -0.44472 | -1.1285 | -2.793 | -0.44472 | -0.53667 | -0.010641 | -1.2016 | -3.14 | -0.010641 | -0.10991 | 0.057453 | 1.4357 | 0.85312 | 2.5744 | 42.6751 | 0.068882 | 0.0085837 | -0.0029372 | 0.068882 | 0.069456 | -0.37517 | -0.952 | -2.3562 | -0.37517 | -0.45273 | -0.0089766 | -1.0136 | -2.6489 | -0.0089766 | -0.092723
28 | 0.28 | 0.32 | Southern | LA | Baton.Rouge-Ryan.AP.722317 | 2 | 2581427 | 25.5392 | 14.2989 | 44.6279 | 25.4964 | 19.1315 | 730.39 | 1.3791 | 5.86 | 1.906 | -0.52685 | 14.7814 | 0.32962 | -4.18 | 0.83824 | -0.50862 | -2.7053 | 0.12909 | -28.62 | 2.1754 | -2.0463 | -31.1683 | 1.3791 | 5.86 | 1.906 | -0.52685 | 14.7814 | 1.3891 | 4.51 | 2.0158 | -0.62664 | 13.3238 | 0.068105 | 1.7393 | 0.97382 | 3.0394 | 49.7431 | 0.093927 | 0.022449 | 0.0087919 | 0.093927 | 0.094606 | 0.39909 | -0.28468 | -1.9492 | 0.39909 | 0.30715 | 1.0067 | -0.18424 | -2.1227 | 1.0067 | 0.90741 | 0.057453 | 1.4673 | 0.82152 | 2.564 | 41.9633 | 0.079237 | 0.018938 | 0.0074169 | 0.079237 | 0.07981 | 0.33668 | -0.24015 | -1.6443 | 0.33668 | 0.25911 | 0.84924 | -0.15543 | -1.7907 | 0.84924 | 0.76549
29 | 0.28 | 0.27 | Southern | LA | Baton.Rouge-Ryan.AP.722317 | 2 | 2581427 | 25.969 | 13.9089 | 44.5177 | 25.9255 | 18.5922 | 721.43 | 1.4893 | 14.82 | 1.4769 | 0.012442 | 25.439 | 0.43981 | 4.78 | 0.40914 | 0.03067 | 7.9523 | 0.23928 | -19.66 | 1.7463 | -1.5071 | -20.5107 | 1.4893 | 14.82 | 1.4769 | 0.012442 | 25.439 | 1.4993 | 13.47 | 1.5867 | -0.087352 | 23.9814 | 0.068105 | 1.7686 | 0.94726 | 3.0319 | 49.1328 | 0.10143 | 0.029953 | 0.016296 | 0.10143 | 0.10211 | 1.0093 | 0.32554 | -1.3389 | 1.0093 | 0.91737 | 1.7325 | 0.54159 | -1.3969 | 1.7325 | 1.6332 | 0.057453 | 1.492 | 0.79911 | 2.5577 | 41.4485 | 0.085567 | 0.025269 | 0.013748 | 0.085567 | 0.08614 | 0.85146 | 0.27463 | -1.1295 | 0.85146 | 0.7739 | 1.4616 | 0.45689 | -1.1784 | 1.4616 | 1.3778
30 | 0.28 | 0.23 | Southern | LA | Baton.Rouge-Ryan.AP.722317 | 2 | 2581427 | 26.3189 | 13.6089 | 44.4476 | 26.2747 | 18.1728 | 714.62 | 1.5595 | 21.63 | 1.1276 | 0.43183 | 33.4634 | 0.50993 | 11.59 | 0.059872 | 0.45006 | 15.9767 | 0.30941 | -12.85 | 1.3971 | -1.0877 | -12.4863 | 1.5595 | 21.63 | 1.1276 | 0.43183 | 33.4634 | 1.5694 | 20.28 | 1.2374 | 0.33204 | 32.0058 | 0.068105 | 1.7924 | 0.92683 | 3.0271 | 48.6691 | 0.10621 | 0.034729 | 0.021072 | 0.10621 | 0.10689 | 1.4731 | 0.78933 | -0.87515 | 1.4731 | 1.3812 | 2.279 | 1.0881 | -0.85038 | 2.279 | 2.1797 | 0.057453 | 1.5121 | 0.78188 | 2.5537 | 41.0572 | 0.089596 | 0.029297 | 0.017776 | 0.089596 | 0.090169 | 1.2427 | 0.66588 | -0.73827 | 1.2427 | 1.1652 | 1.9226 | 0.91792 | -0.71738 | 1.9226 | 1.8388
31 | 0.28 | 0.19 | Southern | LA | Baton.Rouge-Ryan.AP.722317 | 2 | 2581427 | 26.9386 | 13.0589 | 44.3373 | 26.8934 | 17.4439 | 702.9 | 1.6697 | 33.35 | 0.50893 | 1.1608 | 47.2133 | 0.62017 | 23.31 | -0.55883 | 1.179 | 29.7266 | 0.41965 | -1.13 | 0.77836 | -0.35872 | 1.2635 | 1.6697 | 33.35 | 0.50893 | 1.1608 | 47.2133 | 1.6797 | 32 | 0.6187 | 1.061 | 45.7556 | 0.068105 | 1.8346 | 0.88938 | 3.0196 | 47.8709 | 0.11371 | 0.042237 | 0.02858 | 0.11371 | 0.11439 | 2.2713 | 1.5875 | -0.076958 | 2.2713 | 2.1794 | 3.2155 | 2.0245 | 0.086052 | 3.2155 | 3.1162 | 0.057453 | 1.5477 | 0.75028 | 2.5473 | 40.3839 | 0.09593 | 0.035631 | 0.02411 | 0.09593 | 0.096503 | 1.9161 | 1.3392 | -0.064922 | 1.9161 | 1.8385 | 2.7126 | 1.7079 | 0.072594 | 2.7126 | 2.6288
32 | 0.28 | 0.17 | Southern | LA | Baton.Rouge-Ryan.AP.722317 | 2 | 2581427 | 27.2685 | 12.7989 | 44.3271 | 27.2227 | 17.1044 | 697.83 | 1.6799 | 38.42 | 0.17962 | 1.5003 | 52.9197 | 0.63036 | 28.38 | -0.88814 | 1.5185 | 35.433 | 0.42983 | 3.94 | 0.44906 | -0.019224 | 6.97 | 1.6799 | 38.42 | 0.17962 | 1.5003 | 52.9197 | 1.6899 | 37.07 | 0.28939 | 1.4005 | 51.4621 | 0.068105 | 1.8571 | 0.87167 | 3.0189 | 47.5256 | 0.11441 | 0.042931 | 0.029274 | 0.11441 | 0.11509 | 2.6166 | 1.9328 | 0.26833 | 2.6166 | 2.5246 | 3.6041 | 2.4132 | 0.47469 | 3.6041 | 3.5048 | 0.057453 | 1.5667 | 0.73534 | 2.5467 | 40.0926 | 0.096515 | 0.036216 | 0.024695 | 0.096515 | 0.097088 | 2.2074 | 1.6305 | 0.22637 | 2.2074 | 2.1298 | 3.0404 | 2.0357 | 0.40045 | 3.0404 | 2.9567
33 | 0.27 | 0.47 | Southern | LA | Baton.Rouge-Ryan.AP.722317 | 2 | 2581427 | 23.8999 | 15.9089 | 45.1186 | 23.8598 | 21.2588 | 766.21 | 0.88845 | -29.96 | 3.5426 | -2.6541 | -28.2082 | -0.16108 | -40 | 2.4748 | -2.6359 | -45.6949 | -0.36161 | -64.44 | 3.812 | -4.1736 | -74.1579 | 0.88845 | -29.96 | 3.5426 | -2.6541 | -28.2082 | 0.89842 | -31.31 | 3.6523 | -2.7539 | -29.6658 | 0.068105 | 1.6277 | 1.0835 | 3.0728 | 52.1826 | 0.060508 | -0.01097 | -0.024627 | 0.060508 | 0.061187 | -2.0404 | -2.7242 | -4.3887 | -2.0404 | -2.1324 | -1.9211 | -3.112 | -5.0505 | -1.9211 | -2.0204 | 0.057453 | 1.3731 | 0.91402 | 2.5922 | 44.0213 | 0.051044 | -0.0092545 | -0.020775 | 0.051044 | 0.051617 | -1.7213 | -2.2981 | -3.7023 | -1.7213 | -1.7989 | -1.6207 | -2.6253 | -4.2606 | -1.6207 | -1.7044
34 | 0.27 | 0.42 | Southern | LA | Baton.Rouge-Ryan.AP.722317 | 2 | 2581427 | 24.3397 | 15.3389 | 44.7984 | 24.2989 | 20.4996 | 752 | 1.2086 | -15.75 | 3.1035 | -1.8949 | -10.4078 | 0.15907 | -25.79 | 2.0357 | -1.8767 | -27.8945 | -0.041456 | -50.23 | 3.3729 | -3.4144 | -56.3575 | 1.2086 | -15.75 | 3.1035 | -1.8949 | -10.4078 | 1.2186 | -17.1 | 3.2132 | -1.9947 | -11.8654 | 0.068105 | 1.6577 | 1.0447 | 3.051 | 51.2148 | 0.082311 | 0.010833 | -0.0028234 | 0.082311 | 0.082991 | -1.0727 | -1.7564 | -3.4209 | -1.0727 | -1.1646 | -0.70882 | -1.8997 | -3.8382 | -0.70882 | -0.80809 | 0.057453 | 1.3984 | 0.88127 | 2.5738 | 43.2048 | 0.069438 | 0.0091391 | -0.0023818 | 0.069438 | 0.070011 | -0.90489 | -1.4817 | -2.8859 | -0.90489 | -0.98245 | -0.59796 | -1.6026 | -3.2379 | -0.59796 | -0.68171
35 | 0.27 | 0.37 | Southern | LA | Baton.Rouge-Ryan.AP.722317 | 2 | 2581427 | 24.7096 | 14.9389 | 44.6283 | 24.6681 | 19.9602 | 742.47 | 1.3787 | -6.22 | 2.7343 | -1.3555 | 1.2672 | 0.32922 | -16.26 | 1.6665 | -1.3373 | -16.2195 | 0.12869 | -40.7 | 3.0037 | -2.875 | -44.6825 | 1.3787 | -6.22 | 2.7343 | -1.3555 | 1.2672 | 1.3887 | -7.57 | 2.844 | -1.4553 | -0.1904 | 0.068105 | 1.6828 | 1.0174 | 3.0394 | 50.5658 | 0.093899 | 0.022421 | 0.0087646 | 0.093899 | 0.094579 | -0.42361 | -1.1074 | -2.7719 | -0.42361 | -0.51555 | 0.086305 | -1.1046 | -3.0431 | 0.086305 | -0.012967 | 0.057453 | 1.4196 | 0.85829 | 2.564 | 42.6573 | 0.079214 | 0.018915 | 0.0073938 | 0.079214 | 0.079787 | -0.35736 | -0.93419 | -2.3383 | -0.35736 | -0.43492 | 0.072807 | -0.93186 | -2.5672 | 0.072807 | -0.010939
36 | 0.27 | 0.32 | Southern | LA | Baton.Rouge-Ryan.AP.722317 | 2 | 2581427 | 25.2094 | 14.4489 | 44.478 | 25.167 | 19.311 | 731.53 | 1.529 | 4.72 | 2.2353 | -0.7063 | 14.3956 | 0.47948 | -5.32 | 1.1675 | -0.68807 | -3.0911 | 0.27895 | -29.76 | 2.5047 | -2.2258 | -31.5542 | 1.529 | 4.72 | 2.2353 | -0.7063 | 14.3956 | 1.539 | 3.37 | 2.3451 | -0.80609 | 12.9379 | 0.068105 | 1.7169 | 0.98404 | 3.0292 | 49.8207 | 0.10413 | 0.032655 | 0.018998 | 0.10413 | 0.10481 | 0.32145 | -0.36232 | -2.0268 | 0.32145 | 0.22951 | 0.98041 | -0.21052 | -2.149 | 0.98041 | 0.88114 | 0.057453 | 1.4484 | 0.83014 | 2.5554 | 42.0288 | 0.087846 | 0.027548 | 0.016027 | 0.087846 | 0.088419 | 0.27118 | -0.30565 | -1.7098 | 0.27118 | 0.19362 | 0.82707 | -0.1776 | -1.8129 | 0.82707 | 0.74333
37 | 0.27 | 0.27 | Southern | LA | Baton.Rouge-Ryan.AP.722317 | 2 | 2581427 | 25.6792 | 13.9889 | 44.3179 | 25.6361 | 18.6818 | 720.77 | 1.6892 | 15.48 | 1.7663 | -0.077112 | 27.3654 | 0.63965 | 5.44 | 0.69853 | -0.058884 | 9.8787 | 0.43912 | -19 | 2.0357 | -1.5966 | -18.5843 | 1.6892 | 15.48 | 1.7663 | -0.077112 | 27.3654 | 1.6991 | 14.13 | 1.8761 | -0.17691 | 25.9078 | 0.068105 | 1.7489 | 0.95271 | 3.0183 | 49.0879 | 0.11504 | 0.043563 | 0.029906 | 0.11504 | 0.11572 | 1.0543 | 0.37049 | -1.294 | 1.0543 | 0.96232 | 1.8637 | 0.67279 | -1.2657 | 1.8637 | 1.7644 | 0.057453 | 1.4754 | 0.80371 | 2.5462 | 41.4106 | 0.097049 | 0.03675 | 0.025229 | 0.097049 | 0.097622 | 0.88938 | 0.31255 | -1.0916 | 0.88938 | 0.81181 | 1.5722 | 0.56757 | -1.0677 | 1.5722 | 1.4885
38 | 0.27 | 0.23 | Southern | LA | Baton.Rouge-Ryan.AP.722317 | 2 | 2581427 | 26.099 | 13.6189 | 44.2376 | 26.0552 | 18.1825 | 712.7 | 1.7694 | 23.55 | 1.3472 | 0.42222 | 36.8639 | 0.71986 | 13.51 | 0.27941 | 0.44045 | 19.3772 | 0.51933 | -10.93 | 1.6166 | -1.0973 | -9.0859 | 1.7694 | 23.55 | 1.3472 | 0.42222 | 36.8639 | 1.7794 | 22.2 | 1.4569 | 0.32243 | 35.4062 | 0.068105 | 1.7775 | 0.92751 | 3.0128 | 48.5383 | 0.1205 | 0.049026 | 0.035369 | 0.1205 | 0.12118 | 1.6039 | 0.9201 | -0.74439 | 1.6039 | 1.5119 | 2.5106 | 1.3197 | -0.61879 | 2.5106 | 2.4113 | 0.057453 | 1.4995 | 0.78245 | 2.5416 | 40.9469 | 0.10166 | 0.041358 | 0.029837 | 0.10166 | 0.10223 | 1.353 | 0.77619 | -0.62796 | 1.353 | 1.2755 | 2.1179 | 1.1133 | -0.52201 | 2.1179 | 2.0342
39 | 0.27 | 0.19 | Southern | LA | Baton.Rouge-Ryan.AP.722317 | 2 | 2581427 | 26.7087 | 13.0689 | 44.1174 | 26.6639 | 17.4535 | 700.87 | 1.8896 | 35.38 | 0.73844 | 1.1512 | 50.7828 | 0.84008 | 25.34 | -0.32931 | 1.1694 | 33.2961 | 0.63955 | 0.9 | 1.0079 | -0.36833 | 4.8331 | 1.8896 | 35.38 | 0.73844 | 1.1512 | 50.7828 | 1.8996 | 34.03 | 0.84821 | 1.0514 | 49.3252 | 0.068105 | 1.819 | 0.89006 | 3.0046 | 47.7326 | 0.12869 | 0.057213 | 0.043557 | 0.12869 | 0.12937 | 2.4095 | 1.7258 | 0.061294 | 2.4095 | 2.3176 | 3.4586 | 2.2676 | 0.32916 | 3.4586 | 3.3593 | 0.057453 | 1.5345 | 0.75085 | 2.5347 | 40.2673 | 0.10856 | 0.048265 | 0.036744 | 0.10856 | 0.10914 | 2.0327 | 1.4559 | 0.051708 | 2.0327 | 1.9551 | 2.9176 | 1.913 | 0.27768 | 2.9176 | 2.8339
40 | 0.27 | 0.17 | Southern | LA | Baton.Rouge-Ryan.AP.722317 | 2 | 2581427 | 27.0386 | 12.8089 | 44.0973 | 26.9932 | 17.104 | 695.57 | 1.9098 | 40.68 | 0.40914 | 1.5006 | 56.821 | 0.86024 | 30.64 | -0.65862 | 1.5189 | 39.3343 | 0.65972 | 6.2 | 0.67857 | -0.018857 | 10.8713 | 1.9098 | 40.68 | 0.40914 | 1.5006 | 56.821 | 1.9197 | 39.33 | 0.51891 | 1.4008 | 55.3634 | 0.068105 | 1.8415 | 0.87235 | 3.0032 | 47.3717 | 0.13006 | 0.058587 | 0.04493 | 0.13006 | 0.13074 | 2.7705 | 2.0867 | 0.42225 | 2.7705 | 2.6786 | 3.8698 | 2.6789 | 0.74038 | 3.8698 | 3.7705 | 0.057453 | 1.5535 | 0.73591 | 2.5335 | 39.9628 | 0.10972 | 0.049424 | 0.037903 | 0.10972 | 0.1103 | 2.3372 | 1.7604 | 0.35621 | 2.3372 | 2.2596 | 3.2646 | 2.2599 | 0.62459 | 3.2646 | 3.1808
41 | 0.26 | 0.47 | Southern | LA | Baton.Rouge-Ryan.AP.722317 | 2 | 2581427 | 23.71 | 15.8889 | 44.8987 | 23.6702 | 21.2285 | 763.6 | 1.1083 | -27.35 | 3.7322 | -2.6238 | -23.9893 | 0.058787 | -37.39 | 2.6644 | -2.6056 | -41.476 | -0.14174 | -61.83 | 4.0016 | -4.1433 | -69.9391 | 1.1083 | -27.35 | 3.7322 | -2.6238 | -23.9893 | 1.1183 | -28.7 | 3.8419 | -2.7236 | -25.447 | 0.068105 | 1.6148 | 1.0821 | 3.0578 | 52.0048 | 0.075482 | 0.0040037 | -0.0096532 | 0.075482 | 0.076161 | -1.8627 | -2.5464 | -4.2109 | -1.8627 | -1.9546 | -1.6338 | -2.8247 | -4.7632 | -1.6338 | -1.7331 | 0.057453 | 1.3622 | 0.91287 | 2.5796 | 43.8713 | 0.063676 | 0.0033775 | -0.0081434 | 0.063676 | 0.064249 | -1.5713 | -2.1482 | -3.5523 | -1.5713 | -1.6489 | -1.3783 | -2.3829 | -4.0182 | -1.3783 | -1.462
42 | 0.26 | 0.42 | Southern | LA | Baton.Rouge-Ryan.AP.722317 | 2 | 2581427 | 24.1398 | 15.3389 | 44.5885 | 24.0993 | 20.4893 | 749.79 | 1.4185 | -13.54 | 3.3031 | -1.8846 | -6.6834 | 0.36896 | -23.58 | 2.2353 | -1.8663 | -24.1701 | 0.16843 | -48.02 | 3.5725 | -3.4041 | -52.6332 | 1.4185 | -13.54 | 3.3031 | -1.8846 | -6.6834 | 1.4285 | -14.89 | 3.4128 | -1.9844 | -8.141 | 0.068105 | 1.644 | 1.0447 | 3.0367 | 51.0643 | 0.096606 | 0.025128 | 0.011471 | 0.096606 | 0.097285 | -0.92214 | -1.6059 | -3.2704 | -0.92214 | -1.0141 | -0.45517 | -1.6461 | -3.5846 | -0.45517 | -0.55444 | 0.057453 | 1.3869 | 0.88127 | 2.5618 | 43.0779 | 0.081497 | 0.021198 | 0.0096768 | 0.081497 | 0.08207 | -0.77792 | -1.3547 | -2.7589 | -0.77792 | -0.85548 | -0.38398 | -1.3887 | -3.0239 | -0.38398 | -0.46773
43 | 0.26 | 0.37 | Southern | LA | Baton.Rouge-Ryan.AP.722317 | 2 | 2581427 | 24.4297 | 15.0489 | 44.4784 | 24.3887 | 20.0897 | 742.88 | 1.5287 | -6.63 | 3.0137 | -1.485 | 1.6969 | 0.47914 | -16.67 | 1.9459 | -1.4668 | -15.7898 | 0.27861 | -41.11 | 3.2831 | -3.0045 | -44.2529 | 1.5287 | -6.63 | 3.0137 | -1.485 | 1.6969 | 1.5386 | -7.98 | 3.1234 | -1.5848 | 0.23924 | 0.068105 | 1.6638 | 1.0249 | 3.0292 | 50.5937 | 0.10411 | 0.032632 | 0.018975 | 0.10411 | 0.10479 | -0.45153 | -1.1353 | -2.7998 | -0.45153 | -0.54348 | 0.11557 | -1.0754 | -3.0138 | 0.11557 | 0.016293 | 0.057453 | 1.4036 | 0.86461 | 2.5554 | 42.6809 | 0.087827 | 0.027528 | 0.016007 | 0.087827 | 0.0884 | -0.38092 | -0.95775 | -2.3619 | -0.38092 | -0.45848 | 0.097491 | -0.90718 | -2.5425 | 0.097491 | 0.013745
44 | 0.26 | 0.32 | Southern | LA | Baton.Rouge-Ryan.AP.722317 | 2 | 2581427 | 24.8495 | 14.6289 | 44.3282 | 24.8078 | 19.5204 | 733.11 | 1.6788 | 3.14 | 2.5945 | -0.91575 | 13.5196 | 0.62927 | -6.9 | 1.5268 | -0.89752 | -3.9671 | 0.42874 | -31.34 | 2.864 | -2.4352 | -32.4301 | 1.6788 | 3.14 | 2.5945 | -0.91575 | 13.5196 | 1.6888 | 1.79 | 2.7043 | -1.0155 | 12.062 | 0.068105 | 1.6924 | 0.9963 | 3.019 | 49.9283 | 0.11433 | 0.042856 | 0.029199 | 0.11433 | 0.11501 | 0.21385 | -0.46992 | -2.1344 | 0.21385 | 0.12191 | 0.92075 | -0.27018 | -2.2086 | 0.92075 | 0.82148 | 0.057453 | 1.4277 | 0.84048 | 2.5468 | 42.1196 | 0.096452 | 0.036154 | 0.024633 | 0.096452 | 0.097026 | 0.1804 | -0.39643 | -1.8006 | 0.1804 | 0.10284 | 0.77675 | -0.22792 | -1.8632 | 0.77675 | 0.693
45 | 0.26 | 0.27 | Southern | LA | Baton.Rouge-Ryan.AP.722317 | 2 | 2581427 | 25.3893 | 14.0789 | 44.138 | 25.3467 | 18.7913 | 720.6 | 1.8691 | 15.65 | 2.0557 | -0.18662 | 28.6285 | 0.81953 | 5.61 | 0.98792 | -0.16839 | 11.1418 | 0.619 | -18.83 | 2.3251 | -1.7061 | -17.3213 | 1.8691 | 15.65 | 2.0557 | -0.18662 | 28.6285 | 1.879 | 14.3 | 2.1654 | -0.28641 | 27.1708 | 0.068105 | 1.7291 | 0.95884 | 3.006 | 49.0763 | 0.12729 | 0.055814 | 0.042157 | 0.12729 | 0.12797 | 1.0658 | 0.38207 | -1.2824 | 1.0658 | 0.9739 | 1.9497 | 0.75881 | -1.1797 | 1.9497 | 1.8505 | 0.057453 | 1.4587 | 0.80888 | 2.5359 | 41.4008 | 0.10738 | 0.047085 | 0.035564 | 0.10738 | 0.10796 | 0.89914 | 0.32231 | -1.0818 | 0.89914 | 0.82158 | 1.6448 | 0.64013 | -0.99516 | 1.6448 | 1.5611
46 | 0.26 | 0.23 | Southern | LA | Baton.Rouge-Ryan.AP.722317 | 2 | 2581427 | 25.8691 | 13.6289 | 44.0078 | 25.8257 | 18.1821 | 710.43 | 1.9993 | 25.82 | 1.5767 | 0.42259 | 40.7651 | 0.94974 | 15.78 | 0.50893 | 0.44082 | 23.2784 | 0.74922 | -8.66 | 1.8461 | -1.0969 | -5.1846 | 1.9993 | 25.82 | 1.5767 | 0.42259 | 40.7651 | 2.0092 | 24.47 | 1.6865 | 0.32279 | 39.3075 | 0.068105 | 1.7618 | 0.92819 | 2.9971 | 48.3837 | 0.13616 | 0.064682 | 0.051025 | 0.13616 | 0.13684 | 1.7585 | 1.0747 | -0.58979 | 1.7585 | 1.6665 | 2.7763 | 1.5854 | -0.3531 | 2.7763 | 2.677 | 0.057453 | 1.4863 | 0.78302 | 2.5284 | 40.8165 | 0.11486 | 0.054566 | 0.043045 | 0.11486 | 0.11544 | 1.4834 | 0.90661 | -0.49755 | 1.4834 | 1.4059 | 2.3421 | 1.3374 | -0.29787 | 2.3421 | 2.2583
47 | 0.26 | 0.19 | Southern | LA | Baton.Rouge-Ryan.AP.722317 | 2 | 2581427 | 26.4788 | 13.0789 | 43.8876 | 26.4344 | 17.4532 | 698.6 | 2.1195 | 37.65 | 0.96796 | 1.1515 | 54.6835 | 1.0699 | 27.61 | -0.099793 | 1.1697 | 37.1968 | 0.86942 | 3.17 | 1.2374 | -0.36798 | 8.7337 | 2.1195 | 37.65 | 0.96796 | 1.1515 | 54.6835 | 2.1294 | 36.3 | 1.0777 | 1.0517 | 53.2258 | 0.068105 | 1.8033 | 0.89074 | 2.989 | 47.578 | 0.14435 | 0.072868 | 0.059212 | 0.14435 | 0.14503 | 2.5641 | 1.8804 | 0.21589 | 2.5641 | 2.4722 | 3.7242 | 2.5333 | 0.59481 | 3.7242 | 3.6249 | 0.057453 | 1.5213 | 0.75143 | 2.5215 | 40.1368 | 0.12177 | 0.061472 | 0.049951 | 0.12177 | 0.12234 | 2.1631 | 1.5863 | 0.18213 | 2.1631 | 2.0856 | 3.1417 | 2.1371 | 0.50178 | 3.1417 | 3.058
48 | 0.26 | 0.17 | Southern | LA | Baton.Rouge-Ryan.AP.722317 | 2 | 2581427 | 26.7987 | 12.8189 | 43.8674 | 26.7537 | 17.1137 | 693.44 | 2.1397 | 42.81 | 0.64863 | 1.491 | 60.5596 | 1.0901 | 32.77 | -0.41912 | 1.5093 | 43.0729 | 0.8896 | 8.33 | 0.91807 | -0.02847 | 14.6098 | 2.1397 | 42.81 | 0.64863 | 1.491 | 60.5596 | 2.1496 | 41.46 | 0.7584 | 1.3912 | 59.1019 | 0.068105 | 1.8251 | 0.87303 | 2.9876 | 47.2266 | 0.14572 | 0.074243 | 0.060586 | 0.14572 | 0.1464 | 2.9156 | 2.2318 | 0.56731 | 2.9156 | 2.8236 | 4.1244 | 2.9335 | 0.995 | 4.1244 | 4.0251 | 0.057453 | 1.5397 | 0.73649 | 2.5203 | 39.8404 | 0.12293 | 0.062631 | 0.05111 | 0.12293 | 0.1235 | 2.4596 | 1.8827 | 0.47859 | 2.4596 | 2.382 | 3.4793 | 2.4747 | 0.83938 | 3.4793 | 3.3956
49 | 0.25 | 0.47 | Southern | LA | Baton.Rouge-Ryan.AP.722317 | 2 | 2581427 | 23.5301 | 15.8789 | 44.7087 | 23.4906 | 21.2182 | 761.58 | 1.2983 | -25.33 | 3.9118 | -2.6135 | -20.6016 | 0.24876 | -35.37 | 2.844 | -2.5953 | -38.0883 | 0.048232 | -59.81 | 4.1812 | -4.133 | -66.5514 | 1.2983 | -25.33 | 3.9118 | -2.6135 | -20.6016 | 1.3083 | -26.68 | 4.0216 | -2.7133 | -22.0593 | 0.068105 | 1.6025 | 1.0814 | 3.0449 | 51.8673 | 0.08842 | 0.016942 | 0.0032848 | 0.08842 | 0.089099 | -1.7251 | -2.4089 | -4.0733 | -1.7251 | -1.817 | -1.4031 | -2.594 | -4.5325 | -1.4031 | -1.5023 | 0.057453 | 1.3519 | 0.91229 | 2.5687 | 43.7552 | 0.074591 | 0.014292 | 0.0027711 | 0.074591 | 0.075164 | -1.4553 | -2.0321 | -3.4363 | -1.4553 | -1.5329 | -1.1836 | -2.1883 | -3.8236 | -1.1836 | -1.2674
50 | 0.25 | 0.42 | Southern | LA | Baton.Rouge-Ryan.AP.722317 | 2 | 2581427 | 23.93 | 15.3489 | 44.3886 | 23.8897 | 20.4989 | 747.96 | 1.6184 | -11.71 | 3.5126 | -1.8942 | -3.452 | 0.5689 | -21.75 | 2.4449 | -1.876 | -20.9387 | 0.36838 | -46.19 | 3.7821 | -3.4137 | -49.4018 | 1.6184 | -11.71 | 3.5126 | -1.8942 | -3.452 | 1.6284 | -13.06 | 3.6224 | -1.994 | -4.9097 | 0.068105 | 1.6297 | 1.0453 | 3.0231 | 50.9397 | 0.11022 | 0.038745 | 0.025088 | 0.11022 | 0.1109 | -0.79751 | -1.4813 | -3.1458 | -0.79751 | -0.88945 | -0.2351 | -1.426 | -3.3645 | -0.2351 | -0.33437 | 0.057453 | 1.3749 | 0.88184 | 2.5503 | 42.9727 | 0.092984 | 0.032685 | 0.021164 | 0.092984 | 0.093557 | -0.67278 | -1.2496 | -2.6538 | -0.67278 | -0.75034 | -0.19833 | -1.203 | -2.8383 | -0.19833 | -0.28208
51 | 0.25 | 0.37 | Southern | LA | Baton.Rouge-Ryan.AP.722317 | 2 | 2581427 | 24.1499 | 15.1489 | 44.3185 | 24.1093 | 20.2093 | 743.04 | 1.6885 | -6.79 | 3.2931 | -1.6046 | 2.4562 | 0.63898 | -16.83 | 2.2253 | -1.5863 | -15.0305 | 0.43845 | -41.27 | 3.5625 | -3.1241 | -43.4935 | 1.6885 | -6.79 | 3.2931 | -1.6046 | 2.4562 | 1.6985 | -8.14 | 3.4028 | -1.7044 | 0.99859 | 0.068105 | 1.6447 | 1.0317 | 3.0183 | 50.6046 | 0.115 | 0.043518 | 0.029861 | 0.115 | 0.11567 | -0.46243 | -1.1462 | -2.8107 | -0.46243 | -0.55437 | 0.16728 | -1.0236 | -2.9621 | 0.16728 | 0.068009 | 0.057453 | 1.3875 | 0.87035 | 2.5462 | 42.6901 | 0.09701 | 0.036712 | 0.025191 | 0.09701 | 0.097583 | -0.39011 | -0.96694 | -2.3711 | -0.39011 | -0.46767 | 0.14112 | -0.86355 | -2.4988 | 0.14112 | 0.057372
52 | 0.25 | 0.32 | Southern | LA | Baton.Rouge-Ryan.AP.722317 | 2 | 2581427 | 24.4897 | 14.8189 | 44.1984 | 24.4486 | 19.7498 | 735.17 | 1.8086 | 1.08 | 2.9538 | -1.1452 | 11.9801 | 0.7591 | -8.96 | 1.886 | -1.1269 | -5.5066 | 0.55858 | -33.4 | 3.2232 | -2.6647 | -33.9696 | 1.8086 | 1.08 | 2.9538 | -1.1452 | 11.9801 | 1.8186 | -0.27 | 3.0636 | -1.245 | 10.5225 | 0.068105 | 1.6679 | 1.0092 | 3.0101 | 50.0686 | 0.12318 | 0.051699 | 0.038042 | 0.12318 | 0.12386 | 0.073553 | -0.61022 | -2.2747 | 0.073553 | -0.018388 | 0.81591 | -0.37502 | -2.3135 | 0.81591 | 0.71663 | 0.057453 | 1.407 | 0.85139 | 2.5393 | 42.2379 | 0.10391 | 0.043613 | 0.032092 | 0.10391 | 0.10448 | 0.06205 | -0.51478 | -1.9189 | 0.06205 | -0.015512 | 0.6883 | -0.31637 | -1.9517 | 0.6883 | 0.60455
53 | 0.25 | 0.27 | Southern | LA | Baton.Rouge-Ryan.AP.722317 | 2 | 2581427 | 25.0995 | 14.1589 | 43.9381 | 25.0573 | 18.8808 | 719.94 | 2.0689 | 16.31 | 2.3451 | -0.27615 | 30.5555 | 1.0194 | 6.27 | 1.2773 | -0.25793 | 13.0688 | 0.81886 | -18.17 | 2.6145 | -1.7956 | -15.3942 | 2.0689 | 16.31 | 2.3451 | -0.27615 | 30.5555 | 2.0789 | 14.96 | 2.4548 | -0.37595 | 29.0979 | 0.068105 | 1.7094 | 0.96429 | 2.9924 | 49.0314 | 0.1409 | 0.069425 | 0.055768 | 0.1409 | 0.14158 | 1.1108 | 0.42702 | -1.2375 | 1.1108 | 1.0188 | 2.081 | 0.89005 | -1.0484 | 2.081 | 1.9817 | 0.057453 | 1.442 | 0.81347 | 2.5244 | 41.3629 | 0.11887 | 0.058567 | 0.047046 | 0.11887 | 0.11944 | 0.93706 | 0.36023 | -1.0439 | 0.93706 | 0.8595 | 1.7555 | 0.75085 | -0.88445 | 1.7555 | 1.6718
54 | 0.25 | 0.23 | Southern | LA | Baton.Rouge-Ryan.AP.722317 | 2 | 2581427 | 25.6392 | 13.6389 | 43.7879 | 25.5961 | 18.1917 | 708.4 | 2.2192 | 27.85 | 1.8062 | 0.41296 | 44.334 | 1.1696 | 17.81 | 0.73845 | 0.43118 | 26.8473 | 0.9691 | -6.63 | 2.0756 | -1.1065 | -1.6158 | 2.2192 | 27.85 | 1.8062 | 0.41296 | 44.334 | 2.2291 | 26.5 | 1.916 | 0.31316 | 42.8763 | 0.068105 | 1.7462 | 0.92887 | 2.9822 | 48.2454 | 0.15114 | 0.079657 | 0.066 | 0.15114 | 0.15181 | 1.8967 | 1.2129 | -0.45153 | 1.8967 | 1.8048 | 3.0194 | 1.8284 | -0.11004 | 3.0194 | 2.9201 | 0.057453 | 1.4731 | 0.7836 | 2.5158 | 40.6999 | 0.1275 | 0.067199 | 0.055678 | 0.1275 | 0.12807 | 1.6001 | 1.0232 | -0.38092 | 1.6001 | 1.5225 | 2.5471 | 1.5425 | -0.092832 | 2.5471 | 2.4634
55 | 0.25 | 0.19 | Southern | LA | Baton.Rouge-Ryan.AP.722317 | 2 | 2581427 | 26.2489 | 13.0889 | 43.6676 | 26.2049 | 17.4628 | 696.57 | 2.3394 | 39.68 | 1.1975 | 1.1419 | 58.2537 | 1.2899 | 29.64 | 0.12972 | 1.1601 | 40.767 | 1.0893 | 5.2 | 1.4669 | -0.37757 | 12.3039 | 2.3394 | 39.68 | 1.1975 | 1.1419 | 58.2537 | 2.3494 | 38.33 | 1.3072 | 1.0421 | 56.796 | 0.068105 | 1.7877 | 0.89142 | 2.974 | 47.4398 | 0.15932 | 0.087846 | 0.074189 | 0.15932 | 0.16 | 2.7024 | 2.0186 | 0.35414 | 2.7024 | 2.6105 | 3.9674 | 2.7764 | 0.83796 | 3.9674 | 3.8681 | 0.057453 | 1.5081 | 0.752 | 2.5088 | 40.0202 | 0.13441 | 0.074107 | 0.062586 | 0.13441 | 0.13498 | 2.2797 | 1.7029 | 0.29876 | 2.2797 | 2.2022 | 3.3469 | 2.3422 | 0.7069 | 3.3469 | 3.2631
56 | 0.25 | 0.17 | Southern | LA | Baton.Rouge-Ryan.AP.722317 | 2 | 2581427 | 26.5688 | 12.8289 | 43.6475 | 26.5242 | 17.1233 | 691.42 | 2.3596 | 44.83 | 0.87815 | 1.4814 | 64.1291 | 1.31 | 34.79 | -0.18961 | 1.4996 | 46.6424 | 1.1095 | 10.35 | 1.1476 | -0.038082 | 18.1794 | 2.3596 | 44.83 | 0.87815 | 1.4814 | 64.1291 | 2.3695 | 43.48 | 0.98792 | 1.3816 | 62.6715 | 0.068105 | 1.8095 | 0.87371 | 2.9726 | 47.089 | 0.1607 | 0.08922 | 0.075563 | 0.1607 | 0.16138 | 3.0531 | 2.3694 | 0.70488 | 3.0531 | 2.9612 | 4.3675 | 3.1766 | 1.2381 | 4.3675 | 4.2682 | 0.057453 | 1.5265 | 0.73706 | 2.5077 | 39.7243 | 0.13556 | 0.075266 | 0.063745 | 0.13556 | 0.13614 | 2.5756 | 1.9988 | 0.59464 | 2.5756 | 2.4981 | 3.6844 | 2.6798 | 1.0445 | 3.6844 | 3.6007
57 | 0.24 | 0.47 | Southern | LA | Baton.Rouge-Ryan.AP.722317 | 2 | 2581427 | 23.3102 | 15.8889 | 44.4889 | 23.271 | 21.2178 | 759.4 | 1.5182 | -23.15 | 4.1313 | -2.6132 | -16.8703 | 0.46864 | -33.19 | 3.0636 | -2.5949 | -34.357 | 0.26811 | -57.63 | 4.4008 | -4.1326 | -62.82 | 1.5182 | -23.15 | 4.1313 | -2.6132 | -16.8703 | 1.5281 | -24.5 | 4.2411 | -2.7129 | -18.3279 | 0.068105 | 1.5875 | 1.0821 | 3.0299 | 51.7188 | 0.10339 | 0.031917 | 0.01826 | 0.10339 | 0.10407 | -1.5766 | -2.2604 | -3.9249 | -1.5766 | -1.6686 | -1.1489 | -2.3399 | -4.2783 | -1.1489 | -1.2482 | 0.057453 | 1.3392 | 0.91287 | 2.556 | 43.63 | 0.087224 | 0.026925 | 0.015404 | 0.087224 | 0.087797 | -1.33 | -1.9069 | -3.311 | -1.33 | -1.4076 | -0.96925 | -1.9739 | -3.6092 | -0.96925 | -1.053
58 | 0.24 | 0.42 | Southern | LA | Baton.Rouge-Ryan.AP.722317 | 2 | 2581427 | 23.7101 | 15.3589 | 44.1687 | 23.6702 | 20.4985 | 745.78 | 1.8383 | -9.53 | 3.7322 | -1.8938 | 0.27942 | 0.78879 | -19.57 | 2.6644 | -1.8756 | -17.2073 | 0.58826 | -44.01 | 4.0016 | -3.4133 | -45.6703 | 1.8383 | -9.53 | 3.7322 | -1.8938 | 0.27942 | 1.8483 | -10.88 | 3.8419 | -1.9936 | -1.1782 | 0.068105 | 1.6148 | 1.046 | 3.0081 | 50.7912 | 0.1252 | 0.05372 | 0.040063 | 0.1252 | 0.12588 | -0.64904 | -1.3328 | -2.9973 | -0.64904 | -0.74098 | 0.01903 | -1.1719 | -3.1104 | 0.01903 | -0.080243 | 0.057453 | 1.3622 | 0.88242 | 2.5376 | 42.8475 | 0.10562 | 0.045318 | 0.033797 | 0.10562 | 0.10619 | -0.54753 | -1.1244 | -2.5285 | -0.54753 | -0.62509 | 0.016054 | -0.98861 | -2.6239 | 0.016054 | -0.067693
59 | 0.24 | 0.37 | Southern | LA | Baton.Rouge-Ryan.AP.722317 | 2 | 2581427 | 23.93 | 15.1689 | 44.1186 | 23.8897 | 20.2289 | 741.35 | 1.8884 | -5.1 | 3.5126 | -1.6242 | 5.5242 | 0.83891 | -15.14 | 2.4449 | -1.606 | -11.9625 | 0.63838 | -39.58 | 3.7821 | -3.1437 | -40.4256 | 1.8884 | -5.1 | 3.5126 | -1.6242 | 5.5242 | 1.8984 | -6.45 | 3.6224 | -1.724 | 4.0665 | 0.068105 | 1.6297 | 1.0331 | 3.0047 | 50.4895 | 0.12861 | 0.057134 | 0.043477 | 0.12861 | 0.12929 | -0.34733 | -1.0311 | -2.6956 | -0.34733 | -0.43928 | 0.37622 | -0.8147 | -2.7532 | 0.37622 | 0.27695 | 0.057453 | 1.3749 | 0.8715 | 2.5348 | 42.593 | 0.1085 | 0.048198 | 0.036677 | 0.1085 | 0.10907 | -0.29301 | -0.86984 | -2.274 | -0.29301 | -0.37057 | 0.31738 | -0.68729 | -2.3226 | 0.31738 | 0.23364
60 | 0.24 | 0.32 | Southern | LA | Baton.Rouge-Ryan.AP.722317 | 2 | 2581427 | 24.2698 | 14.8289 | 43.9885 | 24.229 | 19.7595 | 733.24 | 2.0186 | 3.01 | 3.1733 | -1.1548 | 15.3806 | 0.96903 | -7.03 | 2.1056 | -1.1365 | -2.1061 | 0.7685 | -31.47 | 3.4428 | -2.6743 | -30.5692 | 2.0186 | 3.01 | 3.1733 | -1.1548 | 15.3806 | 2.0285 | 1.66 | 3.2831 | -1.2546 | 13.9229 | 0.068105 | 1.6529 | 1.0099 | 2.9958 | 49.9372 | 0.13747 | 0.065996 | 0.052339 | 0.13747 | 0.13815 | 0.205 | -0.47878 | -2.1433 | 0.205 | 0.11305 | 1.0475 | -0.14344 | -2.0819 | 1.0475 | 0.94822 | 0.057453 | 1.3944 | 0.85197 | 2.5273 | 42.127 | 0.11597 | 0.055674 | 0.044153 | 0.11597 | 0.11655 | 0.17293 | -0.4039 | -1.8081 | 0.17293 | 0.095372 | 0.88366 | -0.121 | -1.7563 | 0.88366 | 0.79992
61 | 0.24 | 0.27 | Southern | LA | Baton.Rouge-Ryan.AP.722317 | 2 | 2581427 | 24.8795 | 14.1689 | 43.7282 | 24.8377 | 18.8905 | 718.01 | 2.2788 | 18.24 | 2.5646 | -0.28579 | 33.9553 | 1.2293 | 8.2 | 1.4969 | -0.26756 | 16.4686 | 1.0288 | -16.24 | 2.834 | -1.8053 | -11.9944 | 2.2788 | 18.24 | 2.5646 | -0.28579 | 33.9553 | 2.2888 | 16.89 | 2.6744 | -0.38558 | 32.4977 | 0.068105 | 1.6944 | 0.96497 | 2.9781 | 48.8999 | 0.1552 | 0.083721 | 0.070064 | 0.1552 | 0.15588 | 1.2422 | 0.55846 | -1.106 | 1.2422 | 1.1503 | 2.3125 | 1.1216 | -0.81688 | 2.3125 | 2.2132 | 0.057453 | 1.4294 | 0.81405 | 2.5123 | 41.252 | 0.13093 | 0.070627 | 0.059106 | 0.13093 | 0.1315 | 1.0479 | 0.47112 | -0.93304 | 1.0479 | 0.97039 | 1.9508 | 0.94618 | -0.68912 | 1.9508 | 1.8671
62 | 0.24 | 0.23 | Southern | LA | Baton.Rouge-Ryan.AP.722317 | 2 | 2581427 | 25.4193 | 13.6389 | 43.558 | 25.3766 | 18.1814 | 705.98 | 2.4491 | 30.27 | 2.0257 | 0.42332 | 48.3985 | 1.3995 | 20.23 | 0.95798 | 0.44155 | 30.9118 | 1.199 | -4.21 | 2.2952 | -1.0962 | 2.4488 | 2.4491 | 30.27 | 2.0257 | 0.42332 | 48.3985 | 2.459 | 28.92 | 2.1355 | 0.32353 | 46.9409 | 0.068105 | 1.7312 | 0.92887 | 2.9665 | 48.0806 | 0.16679 | 0.095315 | 0.081658 | 0.16679 | 0.16747 | 2.0615 | 1.3778 | -0.28672 | 2.0615 | 1.9696 | 3.2962 | 2.1052 | 0.16677 | 3.2962 | 3.1969 | 0.057453 | 1.4604 | 0.7836 | 2.5025 | 40.5608 | 0.14071 | 0.080408 | 0.068887 | 0.14071 | 0.14128 | 1.7391 | 1.1623 | -0.24188 | 1.7391 | 1.6615 | 2.7807 | 1.776 | 0.14069 | 2.7807 | 2.6969
63 | 0.24 | 0.19 | Southern | LA | Baton.Rouge-Ryan.AP.722317 | 2 | 2581427 | 26.019 | 13.0989 | 43.4377 | 25.9753 | 17.4624 | 694.3 | 2.5693 | 41.95 | 1.427 | 1.1423 | 62.1549 | 1.5198 | 31.91 | 0.35924 | 1.1605 | 44.6682 | 1.3192 | 7.47 | 1.6964 | -0.37721 | 16.2051 | 2.5693 | 41.95 | 1.427 | 1.1423 | 62.1549 | 2.5793 | 40.6 | 1.5368 | 1.0425 | 60.6972 | 0.068105 | 1.772 | 0.8921 | 2.9583 | 47.2852 | 0.17498 | 0.1035 | 0.089846 | 0.17498 | 0.17566 | 2.857 | 2.1732 | 0.50874 | 2.857 | 2.7651 | 4.233 | 3.0421 | 1.1036 | 4.233 | 4.1338 | 0.057453 | 1.4949 | 0.75257 | 2.4956 | 39.8898 | 0.14761 | 0.087315 | 0.075794 | 0.14761 | 0.14819 | 2.4102 | 1.8333 | 0.42918 | 2.4102 | 2.3326 | 3.571 | 2.5663 | 0.93104 | 3.571 | 3.4873
64 | 0.24 | 0.17 | Southern | LA | Baton.Rouge-Ryan.AP.722317 | 2 | 2581427 | 26.3389 | 12.8289 | 43.4076 | 26.2947 | 17.1129 | 688.91 | 2.5994 | 47.34 | 1.1077 | 1.4918 | 68.3621 | 1.5499 | 37.3 | 0.039911 | 1.51 | 50.8754 | 1.3494 | 12.86 | 1.3771 | -0.027736 | 22.4124 | 2.5994 | 47.34 | 1.1077 | 1.4918 | 68.3621 | 2.6094 | 45.99 | 1.2174 | 1.392 | 66.9045 | 0.068105 | 1.7938 | 0.87371 | 2.9563 | 46.9181 | 0.17703 | 0.10556 | 0.091899 | 0.17703 | 0.17771 | 3.2241 | 2.5403 | 0.87583 | 3.2241 | 3.1321 | 4.6558 | 3.4649 | 1.5264 | 4.6558 | 4.5565 | 0.057453 | 1.5133 | 0.73706 | 2.4939 | 39.5801 | 0.14935 | 0.089047 | 0.077526 | 0.14935 | 0.14992 | 2.7198 | 2.143 | 0.73885 | 2.7198 | 2.6423 | 3.9276 | 2.923 | 1.2877 | 3.9276 | 3.8439
65 | 0.22 | 0.47 | Southern | LA | Baton.Rouge-Ryan.AP.722317 | 2 | 2581427 | 22.8704 | 15.9189 | 44.0791 | 22.8319 | 21.2471 | 755.77 | 1.928 | -19.52 | 4.5704 | -2.6424 | -10.4039 | 0.87843 | -29.56 | 3.5026 | -2.6242 | -27.8906 | 0.6779 | -54 | 4.8398 | -4.1619 | -56.3536 | 1.928 | -19.52 | 4.5704 | -2.6424 | -10.4039 | 1.9379 | -20.87 | 4.6802 | -2.7422 | -11.8615 | 0.068105 | 1.5576 | 1.0842 | 3.002 | 51.4716 | 0.1313 | 0.059825 | 0.046169 | 0.1313 | 0.13198 | -1.3294 | -2.0132 | -3.6777 | -1.3294 | -1.4213 | -0.70855 | -1.8995 | -3.838 | -0.70855 | -0.80783 | 0.057453 | 1.314 | 0.91459 | 2.5325 | 43.4214 | 0.11077 | 0.050469 | 0.038948 | 0.11077 | 0.11134 | -1.1215 | -1.6983 | -3.1025 | -1.1215 | -1.199 | -0.59774 | -1.6024 | -3.2377 | -0.59774 | -0.68148
66 | 0.22 | 0.42 | Southern | LA | Baton.Rouge-Ryan.AP.722317 | 2 | 2581427 | 23.2703 | 15.3889 | 43.7589 | 23.2311 | 20.5278 | 742.15 | 2.2481 | -5.9 | 4.1712 | -1.9231 | 6.7465 | 1.1986 | -15.94 | 3.1035 | -1.9049 | -10.7402 | 0.99807 | -40.38 | 4.4407 | -3.4426 | -39.2032 | 2.2481 | -5.9 | 4.1712 | -1.9231 | 6.7465 | 2.2581 | -7.25 | 4.281 | -2.0229 | 5.2889 | 0.068105 | 1.5848 | 1.0481 | 2.9802 | 50.544 | 0.15311 | 0.08163 | 0.067974 | 0.15311 | 0.15379 | -0.40182 | -1.0856 | -2.7501 | -0.40182 | -0.49376 | 0.45947 | -0.73146 | -2.6699 | 0.45947 | 0.3602 | 0.057453 | 1.337 | 0.88414 | 2.5141 | 42.6389 | 0.12916 | 0.068863 | 0.057343 | 0.12916 | 0.12974 | -0.33897 | -0.9158 | -2.32 | -0.33897 | -0.41654 | 0.38761 | -0.61706 | -2.2524 | 0.38761 | 0.30386
67 | 0.22 | 0.37 | Southern | LA | Baton.Rouge-Ryan.AP.722317 | 2 | 2581427 | 23.4902 | 15.1989 | 43.6988 | 23.4506 | 20.2482 | 737.5 | 2.3082 | -1.25 | 3.9517 | -1.6435 | 12.323 | 1.2587 | -11.29 | 2.8839 | -1.6252 | -5.1637 | 1.0582 | -35.73 | 4.2211 | -3.163 | -33.6268 | 2.3082 | -1.25 | 3.9517 | -1.6435 | 12.323 | 2.3182 | -2.6 | 4.0615 | -1.7433 | 10.8653 | 0.068105 | 1.5998 | 1.0351 | 2.9761 | 50.2273 | 0.1572 | 0.085723 | 0.072066 | 0.1572 | 0.15788 | -0.085131 | -0.7689 | -2.4334 | -0.085131 | -0.17707 | 0.83925 | -0.35168 | -2.2901 | 0.83925 | 0.73998 | 0.057453 | 1.3496 | 0.87322 | 2.5106 | 42.3718 | 0.13262 | 0.072316 | 0.060795 | 0.13262 | 0.13319 | -0.071817 | -0.64865 | -2.0528 | -0.071817 | -0.14938 | 0.70799 | -0.29667 | -1.932 | 0.70799 | 0.62425
68 | 0.22 | 0.32 | Southern | LA | Baton.Rouge-Ryan.AP.722317 | 2 | 2581427 | 23.82 | 14.8489 | 43.5487 | 23.78 | 19.7687 | 729.03 | 2.4583 | 7.22 | 3.6224 | -1.1641 | 22.6808 | 1.4088 | -2.82 | 2.5546 | -1.1458 | 5.1941 | 1.2083 | -27.26 | 3.8918 | -2.6836 | -23.2689 | 2.4583 | 7.22 | 3.6224 | -1.1641 | 22.6808 | 2.4683 | 5.87 | 3.7322 | -1.2639 | 21.2232 | 0.068105 | 1.6223 | 1.0113 | 2.9659 | 49.6504 | 0.16742 | 0.095946 | 0.082289 | 0.16742 | 0.1681 | 0.49172 | -0.19206 | -1.8565 | 0.49172 | 0.39978 | 1.5447 | 0.35375 | -1.5847 | 1.5447 | 1.4454 | 0.057453 | 1.3685 | 0.85312 | 2.502 | 41.8851 | 0.14124 | 0.08094 | 0.069419 | 0.14124 | 0.14181 | 0.41481 | -0.16202 | -1.5662 | 0.41481 | 0.33725 | 1.3031 | 0.29842 | -1.3369 | 1.3031 | 1.2193
69 | 0.22 | 0.27 | Southern | LA | Baton.Rouge-Ryan.AP.722317 | 2 | 2581427 | 24.4198 | 14.1889 | 43.2784 | 24.3787 | 18.8997 | 713.7 | 2.7286 | 22.55 | 3.0236 | -0.29503 | 41.4261 | 1.6791 | 12.51 | 1.9559 | -0.27681 | 23.9394 | 1.4786 | -11.93 | 3.2931 | -1.8145 | -4.5237 | 2.7286 | 22.55 | 3.0236 | -0.29503 | 41.4261 | 2.7386 | 21.2 | 3.1334 | -0.39483 | 39.9684 | 0.068105 | 1.6631 | 0.96633 | 2.9475 | 48.6064 | 0.18583 | 0.11435 | 0.1007 | 0.18583 | 0.18651 | 1.5358 | 0.85199 | -0.81249 | 1.5358 | 1.4438 | 2.8213 | 1.6304 | -0.30809 | 2.8213 | 2.722 | 0.057453 | 1.403 | 0.8152 | 2.4865 | 41.0044 | 0.15677 | 0.096469 | 0.084948 | 0.15677 | 0.15734 | 1.2956 | 0.71874 | -0.68542 | 1.2956 | 1.218 | 2.3801 | 1.3754 | -0.2599 | 2.3801 | 2.2963
70 | 0.22 | 0.23 | Southern | LA | Baton.Rouge-Ryan.AP.722317 | 2 | 2581427 | 24.9595 | 13.6589 | 43.1082 | 24.9176 | 18.1906 | 701.69 | 2.8988 | 34.56 | 2.4848 | 0.41406 | 55.8687 | 1.8493 | 24.52 | 1.417 | 0.43228 | 38.382 | 1.6488 | 0.08 | 2.7542 | -1.1054 | 9.9189 | 2.8988 | 34.56 | 2.4848 | 0.41406 | 55.8687 | 2.9088 | 33.21 | 2.5945 | 0.31426 | 54.411 | 0.068105 | 1.6999 | 0.93024 | 2.9359 | 47.7885 | 0.19742 | 0.12595 | 0.11229 | 0.19742 | 0.1981 | 2.3537 | 1.6699 | 0.0054484 | 2.3537 | 2.2618 | 3.8049 | 2.614 | 0.67553 | 3.8049 | 3.7057 | 0.057453 | 1.434 | 0.78475 | 2.4767 | 40.3144 | 0.16655 | 0.10625 | 0.094728 | 0.16655 | 0.16712 | 1.9856 | 1.4088 | 0.0045963 | 1.9856 | 1.908 | 3.2098 | 2.2052 | 0.56988 | 3.2098 | 3.1261
71 | 0.22 | 0.19 | Southern | LA | Baton.Rouge-Ryan.AP.722317 | 2 | 2581427 | 25.5593 | 13.1189 | 42.988 | 25.5163 | 17.4716 | 690 | 3.0191 | 46.25 | 1.886 | 1.133 | 69.6257 | 1.9695 | 36.21 | 0.81828 | 1.1513 | 52.139 | 1.769 | 11.77 | 2.1555 | -0.38645 | 23.676 | 3.0191 | 46.25 | 1.886 | 1.133 | 69.6257 | 3.029 | 44.9 | 1.9958 | 1.0332 | 68.1681 | 0.068105 | 1.7407 | 0.89346 | 2.9277 | 46.9923 | 0.20561 | 0.13414 | 0.12048 | 0.20561 | 0.20629 | 3.1498 | 2.4661 | 0.80159 | 3.1498 | 3.0579 | 4.7418 | 3.5509 | 1.6124 | 4.7418 | 4.6426 | 0.057453 | 1.4685 | 0.75372 | 2.4698 | 39.6427 | 0.17346 | 0.11316 | 0.10164 | 0.17346 | 0.17403 | 2.6572 | 2.0804 | 0.67622 | 2.6572 | 2.5797 | 4.0002 | 2.9956 | 1.3603 | 4.0002 | 3.9165
72 | 0.22 | 0.17 | Southern | LA | Baton.Rouge-Ryan.AP.722317 | 2 | 2581427 | 25.8791 | 12.8389 | 42.9478 | 25.8356 | 17.1122 | 684.36 | 3.0592 | 51.89 | 1.5667 | 1.4925 | 76.1661 | 2.0097 | 41.85 | 0.49895 | 1.5108 | 58.6794 | 1.8092 | 17.41 | 1.8361 | -0.026962 | 30.2163 | 3.0592 | 51.89 | 1.5667 | 1.4925 | 76.1661 | 3.0692 | 50.54 | 1.6765 | 1.3927 | 74.7084 | 0.068105 | 1.7625 | 0.87439 | 2.925 | 46.6082 | 0.20835 | 0.13687 | 0.12321 | 0.20835 | 0.20903 | 3.534 | 2.8502 | 1.1857 | 3.534 | 3.442 | 5.1873 | 3.9963 | 2.0579 | 5.1873 | 5.088 | 0.057453 | 1.4868 | 0.73764 | 2.4675 | 39.3187 | 0.17576 | 0.11546 | 0.10394 | 0.17576 | 0.17634 | 2.9812 | 2.4044 | 1.0003 | 2.9812 | 2.9037 | 4.376 | 3.3713 | 1.736 | 4.376 | 4.2922
73 | 0.2 | 0.47 | Southern | LA | Baton.Rouge-Ryan.AP.722317 | 2 | 2581427 | 22.4306 | 15.9489 | 43.6593 | 22.3929 | 21.2664 | 751.89 | 2.3477 | -15.64 | 5.0095 | -2.6617 | -3.6052 | 1.2982 | -25.68 | 3.9417 | -2.6435 | -21.0919 | 1.0977 | -50.12 | 5.2789 | -4.1812 | -49.5549 | 2.3477 | -15.64 | 5.0095 | -2.6617 | -3.6052 | 2.3577 | -16.99 | 5.1192 | -2.7615 | -5.0628 | 0.068105 | 1.5276 | 1.0862 | 2.9734 | 51.2073 | 0.15989 | 0.088415 | 0.074758 | 0.15989 | 0.16057 | -1.0652 | -1.7489 | -3.4134 | -1.0652 | -1.1571 | -0.24553 | -1.4365 | -3.3749 | -0.24553 | -0.3448 | 0.057453 | 1.2887 | 0.91632 | 2.5084 | 43.1985 | 0.13489 | 0.074587 | 0.063066 | 0.13489 | 0.13546 | -0.89857 | -1.4754 | -2.8796 | -0.89857 | -0.97613 | -0.20713 | -1.2118 | -2.8471 | -0.20713 | -0.29087
74 | 0.2 | 0.42 | Southern | LA | Baton.Rouge-Ryan.AP.722317 | 2 | 2581427 | 22.8205 | 15.4189 | 43.3291 | 22.7821 | 20.5471 | 738.17 | 2.6779 | -1.92 | 4.6203 | -1.9424 | 13.715 | 1.6284 | -11.96 | 3.5525 | -1.9241 | -3.7717 | 1.4279 | -36.4 | 4.8897 | -3.4619 | -32.2348 | 2.6779 | -1.92 | 4.6203 | -1.9424 | 13.715 | 2.6879 | -3.27 | 4.7301 | -2.0422 | 12.2573 | 0.068105 | 1.5542 | 1.0501 | 2.9509 | 50.2729 | 0.18238 | 0.1109 | 0.097244 | 0.18238 | 0.18306 | -0.13076 | -0.81453 | -2.479 | -0.13076 | -0.2227 | 0.93405 | -0.25687 | -2.1953 | 0.93405 | 0.83478 | 0.057453 | 1.3111 | 0.88586 | 2.4894 | 42.4103 | 0.15385 | 0.093556 | 0.082035 | 0.15385 | 0.15443 | -0.11031 | -0.68714 | -2.0913 | -0.11031 | -0.18787 | 0.78797 | -0.2167 | -1.852 | 0.78797 | 0.70422
75 | 0.2 | 0.37 | Southern | LA | Baton.Rouge-Ryan.AP.722317 | 2 | 2581427 | 23.0404 | 15.2289 | 43.279 | 23.0016 | 20.2774 | 733.77 | 2.728 | 2.48 | 4.4008 | -1.6727 | 18.9597 | 1.6785 | -7.56 | 3.333 | -1.6545 | 1.473 | 1.478 | -32 | 4.6702 | -3.1922 | -26.99 | 2.728 | 2.48 | 4.4008 | -1.6727 | 18.9597 | 2.738 | 1.13 | 4.5105 | -1.7725 | 17.5021 | 0.068105 | 1.5692 | 1.0372 | 2.9475 | 49.9733 | 0.18579 | 0.11431 | 0.10066 | 0.18579 | 0.18647 | 0.1689 | -0.51487 | -2.1794 | 0.1689 | 0.076958 | 1.2912 | 0.10032 | -1.8381 | 1.2912 | 1.192 | 0.057453 | 1.3237 | 0.87495 | 2.4865 | 42.1575 | 0.15673 | 0.096436 | 0.084915 | 0.15673 | 0.15731 | 0.14248 | -0.43435 | -1.8385 | 0.14248 | 0.064922 | 1.0893 | 0.084631 | -1.5507 | 1.0893 | 1.0056
76 | 0.2 | 0.32 | Southern | LA | Baton.Rouge-Ryan.AP.722317 | 2 | 2581427 | 23.3602 | 14.8889 | 43.1289 | 23.3209 | 19.8079 | 725.46 | 2.8782 | 10.79 | 4.0814 | -1.2033 | 29.1557 | 1.8286 | 0.75 | 3.0137 | -1.185 | 11.669 | 1.6281 | -23.69 | 4.3509 | -2.7228 | -16.794 | 2.8782 | 10.79 | 4.0814 | -1.2033 | 29.1557 | 2.8881 | 9.44 | 4.1912 | -1.3031 | 27.6981 | 0.068105 | 1.5909 | 1.014 | 2.9373 | 49.4073 | 0.19602 | 0.12454 | 0.11088 | 0.19602 | 0.1967 | 0.73485 | 0.051079 | -1.6134 | 0.73485 | 0.64291 | 1.9856 | 0.79472 | -1.1438 | 1.9856 | 1.8864 | 0.057453 | 1.3421 | 0.85541 | 2.4779 | 41.68 | 0.16536 | 0.10506 | 0.09354 | 0.16536 | 0.16593 | 0.61992 | 0.04309 | -1.3611 | 0.61992 | 0.54236 | 1.6751 | 0.67042 | -0.96487 | 1.6751 | 1.5913
77 | 0.2 | 0.27 | Southern | LA | Baton.Rouge-Ryan.AP.722317 | 2 | 2581427 | 23.96 | 14.2089 | 42.8287 | 23.9197 | 18.909 | 709.4 | 3.1784 | 26.85 | 3.4827 | -0.30432 | 48.8955 | 2.1288 | 16.81 | 2.4149 | -0.28609 | 31.4088 | 1.9283 | -7.63 | 3.7521 | -1.8238 | 2.9457 | 3.1784 | 26.85 | 3.4827 | -0.30432 | 48.8955 | 3.1883 | 25.5 | 3.5924 | -0.40411 | 47.4378 | 0.068105 | 1.6318 | 0.96769 | 2.9168 | 48.3135 | 0.21646 | 0.14498 | 0.13133 | 0.21646 | 0.21714 | 1.8286 | 1.1448 | -0.51964 | 1.8286 | 1.7367 | 3.33 | 2.1391 | 0.20062 | 3.33 | 3.2307 | 0.057453 | 1.3766 | 0.81635 | 2.4606 | 40.7573 | 0.18261 | 0.12231 | 0.11079 | 0.18261 | 0.18318 | 1.5426 | 0.96579 | -0.43837 | 1.5426 | 1.4651 | 2.8092 | 1.8045 | 0.16924 | 2.8092 | 2.7255
78 | 0.2 | 0.23 | Southern | LA | Baton.Rouge-Ryan.AP.722317 | 2 | 2581427 | 24.4998 | 13.6789 | 42.6584 | 24.4585 | 18.1999 | 697.39 | 3.3486 | 38.86 | 2.9438 | 0.40483 | 63.3401 | 2.2991 | 28.82 | 1.8761 | 0.42306 | 45.8534 | 2.0986 | 4.38 | 3.2132 | -1.1147 | 17.3903 | 3.3486 | 38.86 | 2.9438 | 0.40483 | 63.3401 | 3.3586 | 37.51 | 3.0536 | 0.30503 | 61.8825 | 0.068105 | 1.6686 | 0.9316 | 2.9052 | 47.4956 | 0.22806 | 0.15658 | 0.14292 | 0.22806 | 0.22874 | 2.6466 | 1.9628 | 0.2983 | 2.6466 | 2.5546 | 4.3138 | 3.1228 | 1.1844 | 4.3138 | 4.2145 | 0.057453 | 1.4076 | 0.7859 | 2.4509 | 40.0673 | 0.19239 | 0.13209 | 0.12057 | 0.19239 | 0.19296 | 2.2326 | 1.6558 | 0.25165 | 2.2326 | 2.1551 | 3.6391 | 2.6344 | 0.99913 | 3.6391 | 3.5553
79 | 0.2 | 0.19 | Southern | LA | Baton.Rouge-Ryan.AP.722317 | 2 | 2581427 | 25.0895 | 13.1289 | 42.5182 | 25.0473 | 17.4709 | 685.37 | 3.4889 | 50.88 | 2.355 | 1.1338 | 77.5987 | 2.4393 | 40.84 | 1.2873 | 1.152 | 60.112 | 2.2388 | 16.4 | 2.6245 | -0.38568 | 31.6489 | 3.4889 | 50.88 | 2.355 | 1.1338 | 77.5987 | 3.4988 | 49.53 | 2.4648 | 1.034 | 76.141 | 0.068105 | 1.7087 | 0.89414 | 2.8957 | 46.677 | 0.23761 | 0.16613 | 0.15247 | 0.23761 | 0.23829 | 3.4652 | 2.7814 | 1.1169 | 3.4652 | 3.3732 | 5.2848 | 4.0939 | 2.1554 | 5.2848 | 5.1856 | 0.057453 | 1.4415 | 0.7543 | 2.4428 | 39.3767 | 0.20045 | 0.14015 | 0.12863 | 0.20045 | 0.20102 | 2.9232 | 2.3464 | 0.94223 | 2.9232 | 2.8457 | 4.4583 | 3.4536 | 1.8183 | 4.4583 | 4.3746
80 | 0.2 | 0.17 | Southern | LA | Baton.Rouge-Ryan.AP.722317 | 2 | 2581427 | 25.4094 | 12.8489 | 42.478 | 25.3666 | 17.1114 | 679.72 | 3.529 | 56.53 | 2.0357 | 1.4933 | 84.1384 | 2.4795 | 46.49 | 0.96796 | 1.5115 | 66.6517 | 2.2789 | 22.05 | 2.3052 | -0.026208 | 38.1886 | 3.529 | 56.53 | 2.0357 | 1.4933 | 84.1384 | 3.539 | 55.18 | 2.1455 | 1.3935 | 82.6807 | 0.068105 | 1.7305 | 0.87507 | 2.893 | 46.2922 | 0.24034 | 0.16886 | 0.15521 | 0.24034 | 0.24102 | 3.85 | 3.1662 | 1.5017 | 3.85 | 3.758 | 5.7302 | 4.5393 | 2.6008 | 5.7302 | 5.631 | 0.057453 | 1.4599 | 0.73821 | 2.4405 | 39.0521 | 0.20275 | 0.14245 | 0.13093 | 0.20275 | 0.20333 | 3.2478 | 2.671 | 1.2668 | 3.2478 | 3.1703 | 4.834 | 3.8294 | 2.1941 | 4.834 | 4.7503
81 | 0.35 | 0.2 | Southern | LA | Baton.Rouge-Ryan.AP.722317 | 2 | 2581427 | 28.308 | 13.1689 | 45.8967 | 28.2605 | 17.6361 | 721.02 | 0.11037 | 15.23 | -0.8582 | 0.96857 | 17.6582 | -0.93915 | 5.19 | -1.926 | 0.9868 | 0.1715 | -1.1397 | -19.25 | -0.58876 | -0.55092 | -28.2915 | 0.11037 | 15.23 | -0.8582 | 0.96857 | 17.6582 | 0.12035 | 13.88 | -0.74843 | 0.86878 | 16.2006 | 0.068105 | 1.9279 | 0.89687 | 3.1258 | 49.1049 | 0.007517 | -0.063961 | -0.077618 | 0.007517 | 0.0081963 | 1.0372 | 0.35346 | -1.311 | 1.0372 | 0.94529 | 1.2026 | 0.01168 | -1.9268 | 1.2026 | 1.1033 | 0.057453 | 1.6264 | 0.7566 | 2.6369 | 41.4249 | 0.0063413 | -0.053957 | -0.065478 | 0.0063413 | 0.0069144 | 0.87501 | 0.29818 | -1.106 | 0.87501 | 0.79745 | 1.0145 | 0.0098534 | -1.6254 | 1.0145 | 0.93077
82 | 0.35 | 0.25 | Southern | LA | Baton.Rouge-Ryan.AP.722317 | 2 | 2581427 | 27.5583 | 13.8189 | 46.017 | 27.5121 | 18.5049 | 734.9 | -0.009975 | 1.35 | -0.10977 | 0.099794 | 1.4576 | -1.0595 | -8.69 | -1.1775 | 0.11802 | -16.0291 | -1.26 | -33.13 | 0.15967 | -1.4197 | -44.4921 | -0.009975 | 1.35 | -0.10977 | 0.099794 | 1.4576 | 0 | 0 | 0 | 0 | 0 | 0.068105 | 1.8769 | 0.94113 | 3.134 | 50.0502 | -0.00067935 | -0.072157 | -0.085814 | -0.00067935 | 0 | 0.091941 | -0.59183 | -2.2563 | 0.091941 | 0 | 0.099272 | -1.0917 | -3.0301 | 0.099272 | 0 | 0.057453 | 1.5833 | 0.79394 | 2.6438 | 42.2224 | -0.0005731 | -0.060872 | -0.072393 | -0.0005731 | 0 | 0.077562 | -0.49927 | -1.9034 | 0.077562 | 0 | 0.083746 | -0.92092 | -2.5562 | 0.083746 | 0
83 | 0.35 | 0.3 | Southern | LA | Baton.Rouge-Ryan.AP.722317 | 2 | 2581427 | 27.4483 | 13.8589 | 46.007 | 27.4023 | 18.6047 | 736.25 | 0 | 0 | 0 | 0 | 0 | -1.0495 | -10.04 | -1.0678 | 0.018228 | -17.4867 | -1.2501 | -34.48 | 0.26944 | -1.5195 | -45.9497 | 0 | 0 | 0 | 0 | 0 | 0.009975 | -1.35 | 0.10977 | -0.099794 | -1.4576 | 0.068105 | 1.8694 | 0.94386 | 3.1333 | 50.1422 | 0 | -0.071478 | -0.085135 | 0 | 0.00067935 | 0 | -0.68377 | -2.3483 | 0 | -0.091941 | 0 | -1.1909 | -3.1294 | 0 | -0.099272 | 0.057453 | 1.577 | 0.79624 | 2.6433 | 42.3 | 0 | -0.060299 | -0.07182 | 0 | 0.0005731 | 0 | -0.57683 | -1.981 | 0 | -0.077562 | 0 | -1.0047 | -2.64 | 0 | -0.083746
84 | 0.35 | 0.35 | Southern | LA | Baton.Rouge-Ryan.AP.722317 | 2 | 2581427 | 26.7886 | 14.4589 | 46.1473 | 26.7437 | 19.4036 | 749.3 | -0.14027 | -13.05 | 0.65862 | -0.79889 | -15.3988 | -1.1898 | -23.09 | -0.40914 | -0.78066 | -32.8855 | -1.3903 | -47.53 | 0.92805 | -2.3184 | -61.3486 | -0.14027 | -13.05 | 0.65862 | -0.79889 | -15.3988 | -0.13029 | -14.4 | 0.76839 | -0.89868 | -16.8565 | 0.068105 | 1.8244 | 0.98472 | 3.1429 | 51.0309 | -0.009553 | -0.081031 | -0.094688 | -0.009553 | -0.0088736 | -0.88877 | -1.5725 | -3.237 | -0.88877 | -0.98071 | -1.0487 | -2.2397 | -4.1781 | -1.0487 | -1.148 | 0.057453 | 1.5391 | 0.83071 | 2.6513 | 43.0497 | -0.0080589 | -0.068358 | -0.079879 | -0.0080589 | -0.0074858 | -0.74976 | -1.3266 | -2.7308 | -0.74976 | -0.82733 | -0.88471 | -1.8894 | -3.5247 | -0.88471 | -0.96846
85 | 0.35 | 0.4 | Southern | LA | Baton.Rouge-Ryan.AP.722317 | 2 | 2581427 | 26.1989 | 15.0589 | 46.3476 | 26.155 | 20.1926 | 762.79 | -0.34053 | -26.54 | 1.2474 | -1.5879 | -31.6535 | -1.3901 | -36.58 | 0.17962 | -1.5697 | -49.1402 | -1.5906 | -61.02 | 1.5168 | -3.1074 | -77.6032 | -0.34053 | -26.54 | 1.2474 | -1.5879 | -31.6535 | -0.33056 | -27.89 | 1.3571 | -1.6877 | -33.1111 | 0.068105 | 1.7843 | 1.0256 | 3.1565 | 51.9497 | -0.023192 | -0.09467 | -0.10833 | -0.023192 | -0.022512 | -1.8075 | -2.4913 | -4.1558 | -1.8075 | -1.8994 | -2.1558 | -3.3467 | -5.2852 | -2.1558 | -2.255 | 0.057453 | 1.5052 | 0.86518 | 2.6628 | 43.8248 | -0.019565 | -0.079863 | -0.091384 | -0.019565 | -0.018992 | -1.5248 | -2.1016 | -3.5058 | -1.5248 | -1.6024 | -1.8186 | -2.8233 | -4.4586 | -1.8186 | -1.9023
86 | 0.33 | 0.2 | Southern | LA | Baton.Rouge-Ryan.AP.722317 | 2 | 2581427 | 27.8782 | 13.1689 | 45.4569 | 27.8314 | 17.6254 | 716.54 | 0.55014 | 19.71 | -0.4291 | 0.97925 | 25.2839 | -0.49938 | 9.67 | -1.4969 | 0.99747 | 7.7972 | -0.69991 | -14.77 | -0.15966 | -0.54025 | -20.6659 | 0.55014 | 19.71 | -0.4291 | 0.97925 | 25.2839 | 0.56012 | 18.36 | -0.31933 | 0.87945 | 23.8262 | 0.068105 | 1.8986 | 0.89687 | 3.0958 | 48.7998 | 0.037467 | -0.03401 | -0.047667 | 0.037467 | 0.038147 | 1.3423 | 0.65857 | -1.0059 | 1.3423 | 1.2504 | 1.722 | 0.53103 | -1.4074 | 1.722 | 1.6227 | 0.057453 | 1.6017 | 0.7566 | 2.6116 | 41.1676 | 0.031608 | -0.028691 | -0.040212 | 0.031608 | 0.032181 | 1.1324 | 0.55557 | -0.84858 | 1.1324 | 1.0548 | 1.4526 | 0.44797 | -1.1873 | 1.4526 | 1.3689
87 | 0.33 | 0.25 | Southern | LA | Baton.Rouge-Ryan.AP.722317 | 2 | 2581427 | 27.1285 | 13.8289 | 45.5872 | 27.083 | 18.5042 | 730.67 | 0.41981 | 5.58 | 0.31933 | 0.10049 | 8.7516 | -0.62971 | -4.46 | -0.74843 | 0.11871 | -8.7351 | -0.83024 | -28.9 | 0.58877 | -1.419 | -37.1982 | 0.41981 | 5.58 | 0.31933 | 0.10049 | 8.7516 | 0.42979 | 4.23 | 0.4291 | 0.000693 | 7.2939 | 0.068105 | 1.8476 | 0.94182 | 3.1047 | 49.7621 | 0.028591 | -0.042886 | -0.056543 | 0.028591 | 0.029271 | 0.38002 | -0.30375 | -1.9682 | 0.38002 | 0.28808 | 0.59602 | -0.59491 | -2.5334 | 0.59602 | 0.49675 | 0.057453 | 1.5586 | 0.79452 | 2.6191 | 41.9794 | 0.02412 | -0.036179 | -0.0477 | 0.02412 | 0.024693 | 0.32059 | -0.25624 | -1.6604 | 0.32059 | 0.24303 | 0.50281 | -0.50186 | -2.1372 | 0.50281 | 0.41906
88 | 0.33 | 0.3 | Southern | LA | Baton.Rouge-Ryan.AP.722317 | 2 | 2581427 | 27.0285 | 13.8789 | 45.5972 | 26.9832 | 18.614 | 732.37 | 0.40983 | 3.88 | 0.41912 | -0.009288 | 6.793 | -0.6397 | -6.16 | -0.64864 | 0.00894 | -10.6937 | -0.84022 | -30.6 | 0.68856 | -1.5288 | -39.1567 | 0.40983 | 3.88 | 0.41912 | -0.009288 | 6.793 | 0.41981 | 2.53 | 0.52889 | -0.10908 | 5.3354 | 0.068105 | 1.8408 | 0.94522 | 3.1054 | 49.8779 | 0.027912 | -0.043566 | -0.057223 | 0.027912 | 0.028591 | 0.26425 | -0.41953 | -2.084 | 0.26425 | 0.17231 | 0.46264 | -0.72829 | -2.6668 | 0.46264 | 0.36337 | 0.057453 | 1.5529 | 0.79739 | 2.6197 | 42.077 | 0.023546 | -0.036753 | -0.048274 | 0.023546 | 0.024119 | 0.22292 | -0.35391 | -1.7581 | 0.22292 | 0.14536 | 0.39028 | -0.61439 | -2.2497 | 0.39028 | 0.30654
89 | 0.33 | 0.35 | Southern | LA | Baton.Rouge-Ryan.AP.722317 | 2 | 2581427 | 26.3688 | 14.4789 | 45.7375 | 26.3246 | 19.4129 | 745.41 | 0.26954 | -9.16 | 1.0777 | -0.80819 | -8.6064 | -0.77998 | -19.2 | 0.009981 | -0.78996 | -26.0931 | -0.98051 | -43.64 | 1.3472 | -2.3277 | -54.5561 | 0.26954 | -9.16 | 1.0777 | -0.80819 | -8.6064 | 0.27952 | -10.51 | 1.1875 | -0.90799 | -10.064 | 0.068105 | 1.7958 | 0.98608 | 3.1149 | 50.766 | 0.018357 | -0.053121 | -0.066777 | 0.018357 | 0.019037 | -0.62384 | -1.3076 | -2.9721 | -0.62384 | -0.71578 | -0.58614 | -1.7771 | -3.7155 | -0.58614 | -0.68541 | 0.057453 | 1.515 | 0.83186 | 2.6278 | 42.8262 | 0.015486 | -0.044813 | -0.056333 | 0.015486 | 0.016059 | -0.52627 | -1.1031 | -2.5073 | -0.52627 | -0.60383 | -0.49446 | -1.4991 | -3.1344 | -0.49446 | -0.57821
90 | 0.33 | 0.4 | Southern | LA | Baton.Rouge-Ryan.AP.722317 | 2 | 2581427 | 25.7891 | 15.0789 | 45.9478 | 25.7458 | 20.2019 | 758.99 | 0.059261 | -22.74 | 1.6565 | -1.5973 | -25.0316 | -0.99027 | -32.78 | 0.58877 | -1.579 | -42.5183 | -1.1908 | -57.22 | 1.926 | -3.1168 | -70.9813 | 0.059261 | -22.74 | 1.6565 | -1.5973 | -25.0316 | 0.069236 | -24.09 | 1.7663 | -1.6971 | -26.4892 | 0.068105 | 1.7564 | 1.0269 | 3.1293 | 51.6909 | 0.004036 | -0.067442 | -0.081099 | 0.004036 | 0.0047153 | -1.5487 | -2.2325 | -3.897 | -1.5487 | -1.6406 | -1.7048 | -2.8957 | -4.8342 | -1.7048 | -1.804 | 0.057453 | 1.4817 | 0.86633 | 2.6398 | 43.6064 | 0.0034047 | -0.056894 | -0.068415 | 0.0034047 | 0.0039778 | -1.3065 | -1.8833 | -3.2875 | -1.3065 | -1.384 | -1.4381 | -2.4428 | -4.0781 | -1.4381 | -1.5219
91 | 0.3 | 0.2 | Southern | LA | Baton.Rouge-Ryan.AP.722317 | 2 | 2581427 | 27.2285 | 13.1789 | 44.8071 | 27.1828 | 17.6243 | 710.14 | 1.1999 | 26.11 | 0.21954 | 0.98035 | 36.3114 | 0.15035 | 16.07 | -0.84822 | 0.99857 | 18.8247 | -0.050173 | -8.37 | 0.48897 | -0.53915 | -9.6384 | 1.1999 | 26.11 | 0.21954 | 0.98035 | 36.3114 | 1.2099 | 24.76 | 0.32931 | 0.88055 | 34.8537 | 0.068105 | 1.8544 | 0.89755 | 3.0516 | 48.3639 | 0.081718 | 0.01024 | -0.003417 | 0.081718 | 0.082397 | 1.7782 | 1.0944 | -0.57004 | 1.7782 | 1.6863 | 2.473 | 1.2821 | -0.65642 | 2.473 | 2.3737 | 0.057453 | 1.5644 | 0.75717 | 2.5743 | 40.7999 | 0.068937 | 0.0086383 | -0.0028826 | 0.068937 | 0.06951 | 1.5001 | 0.92327 | -0.48088 | 1.5001 | 1.4225 | 2.0862 | 1.0815 | -0.55376 | 2.0862 | 2.0025
92 | 0.3 | 0.25 | Southern | LA | Baton.Rouge-Ryan.AP.722317 | 2 | 2581427 | 26.4788 | 13.8489 | 44.9475 | 26.4344 | 18.5131 | 724.51 | 1.0595 | 11.74 | 0.96796 | 0.091566 | 19.4459 | 0.010003 | 1.7 | -0.099791 | 0.10979 | 1.9592 | -0.19052 | -22.74 | 1.2374 | -1.4279 | -26.5039 | 1.0595 | 11.74 | 0.96796 | 0.091566 | 19.4459 | 1.0695 | 10.39 | 1.0777 | -0.008228 | 17.9882 | 0.068105 | 1.8033 | 0.94318 | 3.0611 | 49.3426 | 0.072159 | 0.00068125 | -0.012976 | 0.072159 | 0.072838 | 0.79955 | 0.11578 | -1.5487 | 0.79955 | 0.70761 | 1.3244 | 0.13343 | -1.805 | 1.3244 | 1.2251 | 0.057453 | 1.5213 | 0.79567 | 2.5824 | 41.6255 | 0.060874 | 0.0005747 | -0.010946 | 0.060874 | 0.061447 | 0.6745 | 0.097671 | -1.3065 | 0.6745 | 0.59694 | 1.1172 | 0.11256 | -1.5227 | 1.1172 | 1.0335
93 | 0.3 | 0.3 | Southern | LA | Baton.Rouge-Ryan.AP.722317 | 2 | 2581427 | 26.3788 | 13.8989 | 44.9575 | 26.3346 | 18.6229 | 726.21 | 1.0495 | 10.04 | 1.0678 | -0.018228 | 17.4867 | 0 | 0 | 0 | 0 | 0 | -0.20053 | -24.44 | 1.3372 | -1.5377 | -28.463 | 1.0495 | 10.04 | 1.0678 | -0.018228 | 17.4867 | 1.0595 | 8.69 | 1.1775 | -0.11802 | 16.0291 | 0.068105 | 1.7965 | 0.94658 | 3.0618 | 49.4584 | 0.071478 | 0 | -0.013657 | 0.071478 | 0.072157 | 0.68377 | 0 | -1.6645 | 0.68377 | 0.59183 | 1.1909 | 0 | -1.9385 | 1.1909 | 1.0917 | 0.057453 | 1.5156 | 0.79854 | 2.583 | 41.7231 | 0.060299 | 0 | -0.011521 | 0.060299 | 0.060872 | 0.57683 | 0 | -1.4042 | 0.57683 | 0.49927 | 1.0047 | 0 | -1.6353 | 1.0047 | 0.92092
94 | 0.3 | 0.35 | Southern | LA | Baton.Rouge-Ryan.AP.722317 | 2 | 2581427 | 25.7291 | 14.5089 | 45.1178 | 25.686 | 19.4318 | 739.59 | 0.88924 | -3.34 | 1.7164 | -0.82715 | 1.585 | -0.16029 | -13.38 | 0.64864 | -0.80893 | -15.9017 | -0.36081 | -37.82 | 1.9858 | -2.3466 | -44.3647 | 0.88924 | -3.34 | 1.7164 | -0.82715 | 1.585 | 0.89922 | -4.69 | 1.8262 | -0.92695 | 0.1274 | 0.068105 | 1.7523 | 0.98812 | 3.0727 | 50.3696 | 0.060562 | -0.010916 | -0.024573 | 0.060562 | 0.061241 | -0.22747 | -0.91124 | -2.5757 | -0.22747 | -0.31941 | 0.10795 | -1.083 | -3.0214 | 0.10795 | 0.0086764 | 0.057453 | 1.4782 | 0.83358 | 2.5922 | 42.4919 | 0.05109 | -0.009209 | -0.02073 | 0.05109 | 0.051663 | -0.19189 | -0.76872 | -2.1729 | -0.19189 | -0.26946 | 0.091066 | -0.9136 | -2.5489 | 0.091066 | 0.0073194
95 | 0.3 | 0.4 | Southern | LA | Baton.Rouge-Ryan.AP.722317 | 2 | 2581427 | 25.1494 | 15.1189 | 45.3381 | 25.1072 | 20.2309 | 753.41 | 0.66898 | -17.16 | 2.2952 | -1.6262 | -15.1719 | -0.38055 | -27.2 | 1.2274 | -1.608 | -32.6586 | -0.58108 | -51.64 | 2.5646 | -3.1457 | -61.1216 | 0.66898 | -17.16 | 2.2952 | -1.6262 | -15.1719 | 0.67895 | -18.51 | 2.4049 | -1.726 | -16.6295 | 0.068105 | 1.7128 | 1.0297 | 3.0877 | 51.3108 | 0.045561 | -0.025917 | -0.039574 | 0.045561 | 0.04624 | -1.1687 | -1.8525 | -3.5169 | -1.1687 | -1.2606 | -1.0333 | -2.2242 | -4.1627 | -1.0333 | -1.1326 | 0.057453 | 1.4449 | 0.86863 | 2.6048 | 43.2859 | 0.038435 | -0.021864 | -0.033385 | 0.038435 | 0.039008 | -0.9859 | -1.5627 | -2.9669 | -0.9859 | -1.0635 | -0.87167 | -1.8763 | -3.5116 | -0.87167 | -0.95542
96 | 0.28 | 0.2 | Southern | LA | Baton.Rouge-Ryan.AP.722317 | 2 | 2581427 | 26.7787 | 13.1989 | 44.3674 | 26.7338 | 17.6336 | 705.95 | 1.6397 | 30.3 | 0.66859 | 0.97106 | 43.6118 | 0.59013 | 20.26 | -0.39916 | 0.98929 | 26.1251 | 0.3896 | -4.18 | 0.93803 | -0.54843 | -2.338 | 1.6397 | 30.3 | 0.66859 | 0.97106 | 43.6118 | 1.6496 | 28.95 | 0.77836 | 0.87127 | 42.1541 | 0.068105 | 1.8238 | 0.89891 | 3.0216 | 48.0786 | 0.11167 | 0.04019 | 0.026533 | 0.11167 | 0.11235 | 2.0636 | 1.3798 | -0.28468 | 2.0636 | 1.9716 | 2.9702 | 1.7792 | -0.15923 | 2.9702 | 2.8709 | 0.057453 | 1.5385 | 0.75832 | 2.5491 | 40.5591 | 0.094203 | 0.033905 | 0.022384 | 0.094203 | 0.094776 | 1.7408 | 1.164 | -0.24015 | 1.7408 | 1.6633 | 2.5056 | 1.501 | -0.13433 | 2.5056 | 2.4219
97 | 0.28 | 0.25 | Southern | LA | Baton.Rouge-Ryan.AP.722317 | 2 | 2581427 | 26.039 | 13.8689 | 44.5177 | 25.9953 | 18.5224 | 720.41 | 1.4893 | 15.84 | 1.407 | 0.0823 | 26.5778 | 0.43981 | 5.8 | 0.33929 | 0.10053 | 9.0911 | 0.23929 | -18.64 | 1.6765 | -1.4372 | -19.372 | 1.4893 | 15.84 | 1.407 | 0.0823 | 26.5778 | 1.4993 | 14.49 | 1.5168 | -0.017494 | 25.1202 | 0.068105 | 1.7734 | 0.94454 | 3.0319 | 49.0634 | 0.10143 | 0.029953 | 0.016297 | 0.10143 | 0.10211 | 1.0788 | 0.39501 | -1.2695 | 1.0788 | 0.98684 | 1.8101 | 0.61915 | -1.3193 | 1.8101 | 1.7108 | 0.057453 | 1.496 | 0.79681 | 2.5577 | 41.3899 | 0.085568 | 0.025269 | 0.013748 | 0.085568 | 0.086141 | 0.91006 | 0.33323 | -1.0709 | 0.91006 | 0.8325 | 1.527 | 0.52231 | -1.113 | 1.527 | 1.4432
98 | 0.28 | 0.3 | Southern | LA | Baton.Rouge-Ryan.AP.722317 | 2 | 2581427 | 25.7891 | 14.0589 | 44.5578 | 25.7458 | 18.812 | 725.03 | 1.4492 | 11.22 | 1.6565 | -0.20727 | 21.1783 | 0.39972 | 1.18 | 0.58876 | -0.18904 | 3.6916 | 0.19919 | -23.26 | 1.926 | -1.7268 | -24.7714 | 1.4492 | 11.22 | 1.6565 | -0.20727 | 21.1783 | 1.4592 | 9.87 | 1.7663 | -0.30707 | 19.7207 | 0.068105 | 1.7564 | 0.95748 | 3.0346 | 49.378 | 0.098701 | 0.027223 | 0.013566 | 0.098701 | 0.09938 | 0.76414 | 0.080364 | -1.5841 | 0.76414 | 0.67219 | 1.4423 | 0.25142 | -1.6871 | 1.4423 | 1.3431 | 0.057453 | 1.4817 | 0.80773 | 2.56 | 41.6553 | 0.083264 | 0.022965 | 0.011444 | 0.083264 | 0.083837 | 0.64463 | 0.067795 | -1.3364 | 0.64463 | 0.56706 | 1.2168 | 0.2121 | -1.4232 | 1.2168 | 1.133
99 | 0.28 | 0.35 | Southern | LA | Baton.Rouge-Ryan.AP.722317 | 2 | 2581427 | 25.1594 | 14.6789 | 44.748 | 25.1171 | 19.6309 | 738.85 | 1.259 | -2.6 | 2.2852 | -1.0262 | 4.6053 | 0.20945 | -12.64 | 1.2174 | -1.008 | -12.8814 | 0.008924 | -37.08 | 2.5546 | -2.5457 | -41.3445 | 1.259 | -2.6 | 2.2852 | -1.0262 | 4.6053 | 1.269 | -3.95 | 2.395 | -1.126 | 3.1476 | 0.068105 | 1.7135 | 0.9997 | 3.0476 | 50.3192 | 0.085743 | 0.014265 | 0.00060777 | 0.085743 | 0.086422 | -0.17707 | -0.86084 | -2.5253 | -0.17707 | -0.26901 | 0.31364 | -0.87729 | -2.8158 | 0.31364 | 0.21437 | 0.057453 | 1.4455 | 0.84335 | 2.5709 | 42.4493 | 0.072332 | 0.012034 | 0.00051271 | 0.072332 | 0.072906 | -0.14938 | -0.72621 | -2.1304 | -0.14938 | -0.22694 | 0.26459 | -0.74008 | -2.3754 | 0.26459 | 0.18084
100 | 0.28 | 0.4 | Southern | LA | Baton.Rouge-Ryan.AP.722317 | 2 | 2581427 | 24.7196 | 15.1489 | 44.9382 | 24.6781 | 20.2601 | 749.9 | 1.0688 | -13.65 | 2.7243 | -1.6554 | -8.8732 | 0.019303 | -23.69 | 1.6565 | -1.6372 | -26.3599 | -0.18122 | -48.13 | 2.9937 | -3.1749 | -54.823 | 1.0688 | -13.65 | 2.7243 | -1.6554 | -8.8732 | 1.0788 | -15 | 2.834 | -1.7552 | -10.3309 | 0.068105 | 1.6835 | 1.0317 | 3.0605 | 51.0718 | 0.072793 | 0.0013146 | -0.012342 | 0.072793 | 0.073472 | -0.92963 | -1.6134 | -3.2779 | -0.92963 | -1.0216 | -0.60431 | -1.7952 | -3.7337 | -0.60431 | -0.70358 | 0.057453 | 1.4202 | 0.87035 | 2.5818 | 43.0842 | 0.061408 | 0.001109 | -0.010412 | 0.061408 | 0.061981 | -0.78424 | -1.3611 | -2.7652 | -0.78424 | -0.8618 | -0.5098 | -1.5145 | -3.1498 | -0.5098 | -0.59354
101 | 0.27 | 0.2 | Southern | LA | Baton.Rouge-Ryan.AP.722317 | 2 | 2581427 | 26.5488 | 13.2089 | 44.1375 | 26.5042 | 17.6333 | 703.68 | 1.8695 | 32.57 | 0.89811 | 0.97143 | 47.513 | 0.82001 | 22.53 | -0.16965 | 0.98965 | 30.0263 | 0.61948 | -1.91 | 1.1675 | -0.54807 | 1.5632 | 1.8695 | 32.57 | 0.89811 | 0.97143 | 47.513 | 1.8795 | 31.22 | 1.0079 | 0.87163 | 46.0553 | 0.068105 | 1.8081 | 0.89959 | 3.006 | 47.924 | 0.12732 | 0.055846 | 0.04219 | 0.12732 | 0.128 | 2.2182 | 1.5344 | -0.13008 | 2.2182 | 2.1262 | 3.2359 | 2.0449 | 0.10646 | 3.2359 | 3.1366 | 0.057453 | 1.5253 | 0.75889 | 2.5358 | 40.4287 | 0.10741 | 0.047112 | 0.035591 | 0.10741 | 0.10798 | 1.8713 | 1.2944 | -0.10974 | 1.8713 | 1.7937 | 2.7298 | 1.7251 | 0.089813 | 2.7298 | 2.646
102 | 0.27 | 0.25 | Southern | LA | Baton.Rouge-Ryan.AP.722317 | 2 | 2581427 | 25.8191 | 13.8789 | 44.2978 | 25.7758 | 18.522 | 718.24 | 1.7092 | 18.01 | 1.6266 | 0.082646 | 30.3093 | 0.6597 | 7.97 | 0.55883 | 0.10087 | 12.8226 | 0.45917 | -16.47 | 1.896 | -1.4368 | -15.6405 | 1.7092 | 18.01 | 1.6266 | 0.082646 | 30.3093 | 1.7192 | 16.66 | 1.7363 | -0.017148 | 28.8517 | 0.068105 | 1.7584 | 0.94522 | 3.0169 | 48.9156 | 0.11641 | 0.044929 | 0.031272 | 0.11641 | 0.11709 | 1.2266 | 0.5428 | -1.1217 | 1.2266 | 1.1346 | 2.0642 | 0.87328 | -1.0652 | 2.0642 | 1.9649 | 0.057453 | 1.4834 | 0.79739 | 2.5451 | 41.2652 | 0.098201 | 0.037902 | 0.026381 | 0.098201 | 0.098774 | 1.0347 | 0.4579 | -0.94626 | 1.0347 | 0.95717 | 1.7414 | 0.7367 | -0.89859 | 1.7414 | 1.6576
103 | 0.27 | 0.3 | Southern | LA | Baton.Rouge-Ryan.AP.722317 | 2 | 2581427 | 25.4693 | 14.1789 | 44.3779 | 25.4265 | 18.9514 | 725.3 | 1.6291 | 10.95 | 1.9758 | -0.34674 | 21.9525 | 0.57958 | 0.91 | 0.90809 | -0.32851 | 4.4658 | 0.37905 | -23.53 | 2.2453 | -1.8662 | -23.9972 | 1.6291 | 10.95 | 1.9758 | -0.34674 | 21.9525 | 1.6391 | 9.6 | 2.0856 | -0.44654 | 20.4949 | 0.068105 | 1.7346 | 0.96565 | 3.0223 | 49.3964 | 0.11095 | 0.039472 | 0.025815 | 0.11095 | 0.11163 | 0.74575 | 0.061975 | -1.6025 | 0.74575 | 0.65381 | 1.4951 | 0.30414 | -1.6343 | 1.4951 | 1.3958 | 0.057453 | 1.4633 | 0.81462 | 2.5497 | 41.6708 | 0.093597 | 0.033299 | 0.021778 | 0.093597 | 0.09417 | 0.62911 | 0.052282 | -1.3519 | 0.62911 | 0.55155 | 1.2612 | 0.25658 | -1.3787 | 1.2612 | 1.1775
104 | 0.27 | 0.35 | Southern | LA | Baton.Rouge-Ryan.AP.722317 | 2 | 2581427 | 24.8296 | 14.8389 | 44.6082 | 24.7878 | 19.8204 | 740.24 | 1.3988 | -3.99 | 2.6145 | -1.2157 | 3.8856 | 0.34927 | -14.03 | 1.5467 | -1.1975 | -13.6011 | 0.14874 | -38.47 | 2.8839 | -2.7352 | -42.0641 | 1.3988 | -3.99 | 2.6145 | -1.2157 | 3.8856 | 1.4088 | -5.34 | 2.7243 | -1.3155 | 2.428 | 0.068105 | 1.691 | 1.0106 | 3.038 | 50.4139 | 0.095265 | 0.023787 | 0.01013 | 0.095265 | 0.095944 | -0.27174 | -0.95551 | -2.62 | -0.27174 | -0.36368 | 0.26463 | -0.9263 | -2.8648 | 0.26463 | 0.16536 | 0.057453 | 1.4265 | 0.85254 | 2.5629 | 42.5292 | 0.080365 | 0.020066 | 0.0085455 | 0.080365 | 0.080938 | -0.22924 | -0.80607 | -2.2102 | -0.22924 | -0.3068 | 0.22324 | -0.78143 | -2.4167 | 0.22324 | 0.13949
105 | 0.27 | 0.4 | Southern | LA | Baton.Rouge-Ryan.AP.722317 | 2 | 2581427 | 24.4997 | 15.1589 | 44.7183 | 24.4585 | 20.2598 | 747.72 | 1.2887 | -11.47 | 2.9438 | -1.6551 | -5.1425 | 0.23916 | -21.51 | 1.8761 | -1.6369 | -22.6292 | 0.038638 | -45.95 | 3.2133 | -3.1746 | -51.0923 | 1.2887 | -11.47 | 2.9438 | -1.6551 | -5.1425 | 1.2987 | -12.82 | 3.0536 | -1.7549 | -6.6002 | 0.068105 | 1.6685 | 1.0324 | 3.0455 | 50.9233 | 0.087766 | 0.016288 | 0.0026314 | 0.087766 | 0.088446 | -0.78116 | -1.4649 | -3.1294 | -0.78116 | -0.8731 | -0.35023 | -1.5412 | -3.4796 | -0.35023 | -0.4495 | 0.057453 | 1.4076 | 0.87093 | 2.5692 | 42.9589 | 0.07404 | 0.013741 | 0.0022199 | 0.07404 | 0.074613 | -0.65899 | -1.2358 | -2.64 | -0.65899 | -0.73655 | -0.29545 | -1.3001 | -2.9354 | -0.29545 | -0.3792
106 | 0.26 | 0.2 | Southern | LA | Baton.Rouge-Ryan.AP.722317 | 2 | 2581427 | 26.3189 | 13.2189 | 43.9176 | 26.2747 | 17.6429 | 701.66 | 2.0894 | 34.59 | 1.1276 | 0.96182 | 51.0825 | 1.0399 | 24.55 | 0.059871 | 0.98004 | 33.5958 | 0.83939 | 0.11 | 1.3971 | -0.55768 | 5.1328 | 2.0894 | 34.59 | 1.1276 | 0.96182 | 51.0825 | 2.0994 | 33.24 | 1.2374 | 0.86202 | 49.6249 | 0.068105 | 1.7924 | 0.90027 | 2.991 | 47.7864 | 0.1423 | 0.070823 | 0.057166 | 0.1423 | 0.14298 | 2.3557 | 1.672 | 0.0074915 | 2.3557 | 2.2638 | 3.479 | 2.288 | 0.34957 | 3.479 | 3.3797 | 0.057453 | 1.5121 | 0.75947 | 2.5232 | 40.3126 | 0.12005 | 0.059746 | 0.048226 | 0.12005 | 0.12062 | 1.9873 | 1.4105 | 0.0063199 | 1.9873 | 1.9097 | 2.9349 | 1.9302 | 0.2949 | 2.9349 | 2.8511
107 | 0.26 | 0.25 | Southern | LA | Baton.Rouge-Ryan.AP.722317 | 2 | 2581427 | 25.5892 | 13.8889 | 44.0779 | 25.5462 | 18.5316 | 716.22 | 1.9291 | 20.03 | 1.8561 | 0.073033 | 33.8788 | 0.8796 | 9.99 | 0.78834 | 0.091261 | 16.3921 | 0.67908 | -14.45 | 2.1255 | -1.4465 | -12.071 | 1.9291 | 20.03 | 1.8561 | 0.073033 | 33.8788 | 1.9391 | 18.68 | 1.9659 | -0.026761 | 32.4211 | 0.068105 | 1.7427 | 0.9459 | 3.0019 | 48.778 | 0.13138 | 0.059905 | 0.046248 | 0.13138 | 0.13206 | 1.3641 | 0.68037 | -0.98411 | 1.3641 | 1.2722 | 2.3073 | 1.1164 | -0.82209 | 2.3073 | 2.208 | 0.057453 | 1.4702 | 0.79796 | 2.5324 | 41.1492 | 0.11083 | 0.050536 | 0.039015 | 0.11083 | 0.11141 | 1.1508 | 0.57396 | -0.8302 | 1.1508 | 1.0732 | 1.9464 | 0.94178 | -0.69352 | 1.9464 | 1.8627
108 | 0.26 | 0.3 | Southern | LA | Baton.Rouge-Ryan.AP.722317 | 2 | 2581427 | 25.0994 | 14.3689 | 44.2381 | 25.0573 | 19.1808 | 727.27 | 1.7689 | 8.98 | 2.3451 | -0.57613 | 20.5828 | 0.71941 | -1.06 | 1.2773 | -0.55791 | 3.0961 | 0.51888 | -25.5 | 2.6145 | -2.0956 | -25.3669 | 1.7689 | 8.98 | 2.3451 | -0.57613 | 20.5828 | 1.7789 | 7.63 | 2.4548 | -0.67593 | 19.1252 | 0.068105 | 1.7094 | 0.97859 | 3.0128 | 49.5306 | 0.12047 | 0.048995 | 0.035338 | 0.12047 | 0.12115 | 0.61158 | -0.072191 | -1.7367 | 0.61158 | 0.51964 | 1.4018 | 0.21086 | -1.7276 | 1.4018 | 1.3025 | 0.057453 | 1.442 | 0.82554 | 2.5416 | 41.784 | 0.10163 | 0.041332 | 0.029812 | 0.10163 | 0.1022 | 0.51593 | -0.0609 | -1.4651 | 0.51593 | 0.43837 | 1.1825 | 0.17788 | -1.4574 | 1.1825 | 1.0988
109 | 0.26 | 0.35 | Southern | LA | Baton.Rouge-Ryan.AP.722317 | 2 | 2581427 | 24.4997 | 15.0189 | 44.4984 | 24.4585 | 20.0398 | 742.35 | 1.5087 | -6.1 | 2.9438 | -1.4351 | 2.1707 | 0.45915 | -16.14 | 1.8761 | -1.4169 | -15.316 | 0.25862 | -40.58 | 3.2133 | -2.9546 | -43.779 | 1.5087 | -6.1 | 2.9438 | -1.4351 | 2.1707 | 1.5186 | -7.45 | 3.0536 | -1.5349 | 0.71306 | 0.068105 | 1.6685 | 1.0229 | 3.0306 | 50.5576 | 0.10275 | 0.03127 | 0.017613 | 0.10275 | 0.10343 | -0.41544 | -1.0992 | -2.7637 | -0.41544 | -0.50738 | 0.14784 | -1.0431 | -2.9816 | 0.14784 | 0.048563 | 0.057453 | 1.4076 | 0.86288 | 2.5566 | 42.6504 | 0.086678 | 0.026379 | 0.014858 | 0.086678 | 0.087251 | -0.35046 | -0.9273 | -2.3315 | -0.35046 | -0.42803 | 0.12471 | -0.87995 | -2.5152 | 0.12471 | 0.040968
110 | 0.26 | 0.4 | Southern | LA | Baton.Rouge-Ryan.AP.722317 | 2 | 2581427 | 24.2798 | 15.1789 | 44.5184 | 24.239 | 20.2794 | 746.03 | 1.4886 | -9.78 | 3.1634 | -1.6747 | -2.0745 | 0.43909 | -19.82 | 2.0956 | -1.6565 | -19.5612 | 0.23856 | -44.26 | 3.4328 | -3.1942 | -48.0242 | 1.4886 | -9.78 | 3.1634 | -1.6747 | -2.0745 | 1.4986 | -11.13 | 3.2731 | -1.7745 | -3.5321 | 0.068105 | 1.6536 | 1.0338 | 3.0319 | 50.8082 | 0.10138 | 0.029904 | 0.016247 | 0.10138 | 0.10206 | -0.66606 | -1.3498 | -3.0143 | -0.66606 | -0.75801 | -0.14128 | -1.3322 | -3.2707 | -0.14128 | -0.24056 | 0.057453 | 1.395 | 0.87208 | 2.5577 | 42.8619 | 0.085526 | 0.025227 | 0.013706 | 0.085526 | 0.086099 | -0.56189 | -1.1387 | -2.5429 | -0.56189 | -0.63945 | -0.11919 | -1.1239 | -2.7591 | -0.11919 | -0.20293
111 | 0.25 | 0.2 | Southern | LA | Baton.Rouge-Ryan.AP.722317 | 2 | 2581427 | 26.089 | 13.2289 | 43.6877 | 26.0452 | 17.6425 | 699.39 | 2.3193 | 36.86 | 1.3571 | 0.96216 | 54.9831 | 1.2698 | 26.82 | 0.28939 | 0.98039 | 37.4964 | 1.0693 | 2.38 | 1.6266 | -0.55733 | 9.0334 | 2.3193 | 36.86 | 1.3571 | 0.96216 | 54.9831 | 2.3293 | 35.51 | 1.4669 | 0.86237 | 53.5255 | 0.068105 | 1.7768 | 0.90095 | 2.9753 | 47.6318 | 0.15796 | 0.086478 | 0.072821 | 0.15796 | 0.15864 | 2.5103 | 1.8266 | 0.16209 | 2.5103 | 2.4184 | 3.7446 | 2.5537 | 0.61522 | 3.7446 | 3.6453 | 0.057453 | 1.4989 | 0.76004 | 2.51 | 40.1822 | 0.13325 | 0.072953 | 0.061432 | 0.13325 | 0.13382 | 2.1177 | 1.5409 | 0.13674 | 2.1177 | 2.0402 | 3.159 | 2.1543 | 0.519 | 3.159 | 3.0752
112 | 0.25 | 0.25 | Southern | LA | Baton.Rouge-Ryan.AP.722317 | 2 | 2581427 | 25.3693 | 13.8989 | 43.858 | 25.3267 | 18.5313 | 714.05 | 2.149 | 22.2 | 2.0756 | 0.07338 | 37.6103 | 1.0995 | 12.16 | 1.0079 | 0.091608 | 20.1236 | 0.89896 | -12.28 | 2.3451 | -1.4461 | -8.3394 | 2.149 | 22.2 | 2.0756 | 0.07338 | 37.6103 | 2.159 | 20.85 | 2.1854 | -0.026414 | 36.1527 | 0.068105 | 1.7278 | 0.94658 | 2.9869 | 48.6302 | 0.14636 | 0.07488 | 0.061224 | 0.14636 | 0.14704 | 1.5119 | 0.82815 | -0.83633 | 1.5119 | 1.42 | 2.5614 | 1.3705 | -0.56796 | 2.5614 | 2.4622 | 0.057453 | 1.4575 | 0.79854 | 2.5198 | 41.0245 | 0.12347 | 0.063169 | 0.051648 | 0.12347 | 0.12404 | 1.2755 | 0.69863 | -0.70553 | 1.2755 | 1.1979 | 2.1608 | 1.1562 | -0.47913 | 2.1608 | 2.0771
113 | 0.25 | 0.3 | Southern | LA | Baton.Rouge-Ryan.AP.722317 | 2 | 2581427 | 24.7296 | 14.5589 | 44.0983 | 24.6881 | 19.4102 | 729.23 | 1.9088 | 7.02 | 2.7143 | -0.80552 | 19.2132 | 0.85925 | -3.02 | 1.6465 | -0.78729 | 1.7265 | 0.65872 | -27.46 | 2.9837 | -2.325 | -26.7366 | 1.9088 | 7.02 | 2.7143 | -0.80552 | 19.2132 | 1.9187 | 5.67 | 2.8241 | -0.90532 | 17.7555 | 0.068105 | 1.6842 | 0.99153 | 3.0033 | 49.6641 | 0.13 | 0.058519 | 0.044862 | 0.13 | 0.13068 | 0.4781 | -0.20568 | -1.8702 | 0.4781 | 0.38615 | 1.3085 | 0.11758 | -1.8209 | 1.3085 | 1.2092 | 0.057453 | 1.4208 | 0.83646 | 2.5336 | 41.8966 | 0.10967 | 0.049366 | 0.037845 | 0.10967 | 0.11024 | 0.40332 | -0.17351 | -1.5777 | 0.40332 | 0.32576 | 1.1039 | 0.099191 | -1.5361 | 1.1039 | 1.0201
114 | 0.25 | 0.35 | Southern | LA | Baton.Rouge-Ryan.AP.722317 | 2 | 2581427 | 24.1399 | 15.2489 | 44.4285 | 24.0993 | 20.3292 | 745.88 | 1.5785 | -9.63 | 3.3031 | -1.7245 | -1.3626 | 0.529 | -19.67 | 2.2353 | -1.7063 | -18.8493 | 0.32848 | -44.11 | 3.5725 | -3.244 | -47.3124 | 1.5785 | -9.63 | 3.3031 | -1.7245 | -1.3626 | 1.5885 | -10.98 | 3.4128 | -1.8243 | -2.8203 | 0.068105 | 1.644 | 1.0385 | 3.0258 | 50.798 | 0.10751 | 0.036028 | 0.022371 | 0.10751 | 0.10818 | -0.65585 | -1.3396 | -3.0041 | -0.65585 | -0.74779 | -0.092801 | -1.2837 | -3.2222 | -0.092801 | -0.19207 | 0.057453 | 1.3869 | 0.8761 | 2.5526 | 42.8532 | 0.090692 | 0.030393 | 0.018872 | 0.090692 | 0.091265 | -0.55327 | -1.1301 | -2.5343 | -0.55327 | -0.63084 | -0.078287 | -1.083 | -2.7182 | -0.078287 | -0.16203
115 | 0.25 | 0.4 | Southern | LA | Baton.Rouge-Ryan.AP.722317 | 2 | 2581427 | 24.0599 | 15.1889 | 44.2985 | 24.0195 | 20.2791 | 743.86 | 1.7085 | -7.61 | 3.3829 | -1.6744 | 1.6563 | 0.65895 | -17.65 | 2.3151 | -1.6562 | -15.8304 | 0.45843 | -42.09 | 3.6523 | -3.1939 | -44.2935 | 1.7085 | -7.61 | 3.3829 | -1.6744 | 1.6563 | 1.7185 | -8.96 | 3.4927 | -1.7742 | 0.19864 | 0.068105 | 1.6386 | 1.0344 | 3.0169 | 50.6604 | 0.11636 | 0.044878 | 0.031221 | 0.11636 | 0.11704 | -0.51828 | -1.202 | -2.8665 | -0.51828 | -0.61022 | 0.1128 | -1.0781 | -3.0166 | 0.1128 | 0.013528 | 0.057453 | 1.3823 | 0.87265 | 2.5451 | 42.7372 | 0.098158 | 0.037859 | 0.026338 | 0.098158 | 0.098731 | -0.43722 | -1.014 | -2.4182 | -0.43722 | -0.51478 | 0.095159 | -0.90951 | -2.5448 | 0.095159 | 0.011412
116 | 0.24 | 0.2 | Southern | LA | Baton.Rouge-Ryan.AP.722317 | 2 | 2581427 | 25.8591 | 13.2289 | 43.4578 | 25.8157 | 17.6421 | 697.12 | 2.5492 | 39.13 | 1.5867 | 0.96255 | 58.8851 | 1.4997 | 29.09 | 0.51891 | 0.98078 | 41.3984 | 1.2992 | 4.65 | 1.8561 | -0.55694 | 12.9353 | 2.5492 | 39.13 | 1.5867 | 0.96255 | 58.8851 | 2.5592 | 37.78 | 1.6964 | 0.86275 | 57.4274 | 0.068105 | 1.7611 | 0.90095 | 2.9597 | 47.4772 | 0.17361 | 0.10214 | 0.088479 | 0.17361 | 0.17429 | 2.6649 | 1.9812 | 0.31669 | 2.6649 | 2.573 | 4.0104 | 2.8194 | 0.88096 | 4.0104 | 3.9111 | 0.057453 | 1.4857 | 0.76004 | 2.4968 | 40.0518 | 0.14646 | 0.086162 | 0.074641 | 0.14646 | 0.14703 | 2.2481 | 1.6713 | 0.26716 | 2.2481 | 2.1706 | 3.3831 | 2.3785 | 0.74318 | 3.3831 | 3.2994
117 | 0.24 | 0.25 | Southern | LA | Baton.Rouge-Ryan.AP.722317 | 2 | 2581427 | 25.1394 | 13.8989 | 43.6281 | 25.0972 | 18.5309 | 711.78 | 2.3789 | 24.47 | 2.3052 | 0.073766 | 41.5122 | 1.3294 | 14.43 | 1.2374 | 0.091994 | 24.0255 | 1.1289 | -10.01 | 2.5746 | -1.4457 | -4.4375 | 2.3789 | 24.47 | 2.3052 | 0.073766 | 41.5122 | 2.3889 | 23.12 | 2.4149 | -0.026028 | 40.0546 | 0.068105 | 1.7121 | 0.94658 | 2.9713 | 48.4756 | 0.16202 | 0.090538 | 0.076881 | 0.16202 | 0.1627 | 1.6665 | 0.98275 | -0.68173 | 1.6665 | 1.5746 | 2.8272 | 1.6363 | -0.30222 | 2.8272 | 2.7279 | 0.057453 | 1.4443 | 0.79854 | 2.5066 | 40.8941 | 0.13668 | 0.076378 | 0.064857 | 0.13668 | 0.13725 | 1.4059 | 0.82905 | -0.57511 | 1.4059 | 1.3283 | 2.385 | 1.3803 | -0.25495 | 2.385 | 2.3013
118 | 0.24 | 0.3 | Southern | LA | Baton.Rouge-Ryan.AP.722317 | 2 | 2581427 | 24.4997 | 14.5689 | 43.8784 | 24.4585 | 19.4198 | 727.2 | 2.1287 | 9.05 | 2.9438 | -0.81516 | 22.782 | 1.0791 | -0.99 | 1.8761 | -0.79693 | 5.2953 | 0.8786 | -25.43 | 3.2133 | -2.3346 | -23.1678 | 2.1287 | 9.05 | 2.9438 | -0.81516 | 22.782 | 2.1386 | 7.7 | 3.0536 | -0.91495 | 21.3243 | 0.068105 | 1.6685 | 0.99221 | 2.9883 | 49.5258 | 0.14497 | 0.073494 | 0.059837 | 0.14497 | 0.14565 | 0.61635 | -0.067424 | -1.7319 | 0.61635 | 0.52441 | 1.5516 | 0.36063 | -1.5778 | 1.5516 | 1.4523 | 0.057453 | 1.4076 | 0.83703 | 2.521 | 41.78 | 0.1223 | 0.061999 | 0.050479 | 0.1223 | 0.12287 | 0.51995 | -0.056879 | -1.461 | 0.51995 | 0.44239 | 1.3089 | 0.30423 | -1.3311 | 1.3089 | 1.2252
119 | 0.24 | 0.35 | Southern | LA | Baton.Rouge-Ryan.AP.722317 | 2 | 2581427 | 23.92 | 15.2589 | 44.2086 | 23.8797 | 20.3288 | 743.71 | 1.7984 | -7.46 | 3.5226 | -1.7242 | 2.3695 | 0.74891 | -17.5 | 2.4548 | -1.7059 | -15.1172 | 0.54838 | -41.94 | 3.792 | -3.2437 | -43.5803 | 1.7984 | -7.46 | 3.5226 | -1.7242 | 2.3695 | 1.8084 | -8.81 | 3.6324 | -1.824 | 0.91182 | 0.068105 | 1.6291 | 1.0392 | 3.0108 | 50.6502 | 0.12248 | 0.051004 | 0.037347 | 0.12248 | 0.12316 | -0.50806 | -1.1918 | -2.8563 | -0.50806 | -0.6 | 0.16137 | -1.0296 | -2.968 | 0.16137 | 0.062099 | 0.057453 | 1.3743 | 0.87667 | 2.5399 | 42.7286 | 0.10333 | 0.043027 | 0.031506 | 0.10333 | 0.1039 | -0.4286 | -1.0054 | -2.4096 | -0.4286 | -0.50616 | 0.13613 | -0.86853 | -2.5038 | 0.13613 | 0.052387
120 | 0.24 | 0.4 | Southern | LA | Baton.Rouge-Ryan.AP.722317 | 2 | 2581427 | 23.84 | 15.2089 | 44.0986 | 23.7999 | 20.2987 | 742.17 | 1.9084 | -5.92 | 3.6024 | -1.694 | 4.7243 | 0.85888 | -15.96 | 2.5347 | -1.6758 | -12.7624 | 0.65835 | -40.4 | 3.8719 | -3.2135 | -41.2255 | 1.9084 | -5.92 | 3.6024 | -1.694 | 4.7243 | 1.9184 | -7.27 | 3.7122 | -1.7938 | 3.2666 | 0.068105 | 1.6236 | 1.0358 | 3.0033 | 50.5453 | 0.12997 | 0.058494 | 0.044837 | 0.12997 | 0.13065 | -0.40318 | -1.087 | -2.7514 | -0.40318 | -0.49512 | 0.32174 | -0.86918 | -2.8077 | 0.32174 | 0.22247 | 0.057453 | 1.3697 | 0.8738 | 2.5336 | 42.6401 | 0.10964 | 0.049346 | 0.037825 | 0.10964 | 0.11022 | -0.34012 | -0.91695 | -2.3211 | -0.34012 | -0.41769 | 0.27142 | -0.73324 | -2.3685 | 0.27142 | 0.18768
121 | 0.22 | 0.2 | Southern | LA | Baton.Rouge-Ryan.AP.722317 | 2 | 2581427 | 25.3994 | 13.2489 | 43.008 | 25.3566 | 17.6514 | 692.83 | 2.999 | 43.42 | 2.0457 | 0.9533 | 66.3558 | 1.9495 | 33.38 | 0.97794 | 0.97153 | 48.8691 | 1.7489 | 8.94 | 2.3151 | -0.56619 | 20.4061 | 2.999 | 43.42 | 2.0457 | 0.9533 | 66.3558 | 3.009 | 42.07 | 2.1555 | 0.85351 | 64.8982 | 0.068105 | 1.7298 | 0.90231 | 2.9291 | 47.185 | 0.20425 | 0.13277 | 0.11911 | 0.20425 | 0.20493 | 2.9571 | 2.2733 | 0.60886 | 2.9571 | 2.8652 | 4.5192 | 3.3282 | 1.3898 | 4.5192 | 4.4199 | 0.057453 | 1.4593 | 0.76119 | 2.471 | 39.8053 | 0.1723 | 0.112 | 0.10048 | 0.1723 | 0.17288 | 2.4946 | 1.9178 | 0.51363 | 2.4946 | 2.4171 | 3.8124 | 2.8077 | 1.1724 | 3.8124 | 3.7286
122 | 0.22 | 0.25 | Southern | LA | Baton.Rouge-Ryan.AP.722317 | 2 | 2581427 | 24.6797 | 13.9289 | 43.1883 | 24.6382 | 18.5502 | 707.73 | 2.8187 | 28.52 | 2.7642 | 0.05452 | 48.6505 | 1.7692 | 18.48 | 1.6964 | 0.072748 | 31.1638 | 1.5687 | -5.96 | 3.0336 | -1.465 | 2.7008 | 2.8187 | 28.52 | 2.7642 | 0.05452 | 48.6505 | 2.8287 | 27.17 | 2.874 | -0.045274 | 47.1929 | 0.068105 | 1.6808 | 0.94862 | 2.9413 | 48.1998 | 0.19197 | 0.12049 | 0.10683 | 0.19197 | 0.19265 | 1.9423 | 1.2586 | -0.4059 | 1.9423 | 1.8504 | 3.3133 | 2.1224 | 0.18394 | 3.3133 | 3.2141 | 0.057453 | 1.4179 | 0.80026 | 2.4813 | 40.6614 | 0.16194 | 0.10165 | 0.090124 | 0.16194 | 0.16252 | 1.6386 | 1.0617 | -0.34242 | 1.6386 | 1.561 | 2.7951 | 1.7905 | 0.15517 | 2.7951 | 2.7114
123 | 0.22 | 0.3 | Southern | LA | Baton.Rouge-Ryan.AP.722317 | 2 | 2581427 | 24.0499 | 14.5989 | 43.4486 | 24.0095 | 19.4391 | 723.24 | 2.5585 | 13.01 | 3.3929 | -0.8344 | 29.7512 | 1.5089 | 2.97 | 2.3251 | -0.81618 | 12.2645 | 1.3084 | -21.47 | 3.6623 | -2.3539 | -16.1986 | 2.5585 | 13.01 | 3.3929 | -0.8344 | 29.7512 | 2.5684 | 11.66 | 3.5026 | -0.9342 | 28.2935 | 0.068105 | 1.6379 | 0.99425 | 2.9591 | 49.2561 | 0.17424 | 0.10277 | 0.089109 | 0.17424 | 0.17492 | 0.88604 | 0.20227 | -1.4622 | 0.88604 | 0.7941 | 2.0262 | 0.83527 | -1.1032 | 2.0262 | 1.9269 | 0.057453 | 1.3817 | 0.83875 | 2.4963 | 41.5525 | 0.14699 | 0.086693 | 0.075172 | 0.14699 | 0.14757 | 0.74747 | 0.17064 | -1.2335 | 0.74747 | 0.6699 | 1.7093 | 0.70463 | -0.93066 | 1.7093 | 1.6256
124 | 0.22 | 0.35 | Southern | LA | Baton.Rouge-Ryan.AP.722317 | 2 | 2581427 | 23.4702 | 15.2889 | 43.7788 | 23.4307 | 20.3481 | 739.74 | 2.2282 | -3.49 | 3.9717 | -1.7434 | 9.338 | 1.1787 | -13.53 | 2.9039 | -1.7252 | -8.1487 | 0.97817 | -37.97 | 4.2411 | -3.2629 | -36.6117 | 2.2282 | -3.49 | 3.9717 | -1.7434 | 9.338 | 2.2382 | -4.84 | 4.0814 | -1.8432 | 7.8804 | 0.068105 | 1.5984 | 1.0412 | 2.9815 | 50.3798 | 0.15175 | 0.080275 | 0.066618 | 0.15175 | 0.15243 | -0.23769 | -0.92146 | -2.5859 | -0.23769 | -0.32963 | 0.63596 | -0.55497 | -2.4934 | 0.63596 | 0.53669 | 0.057453 | 1.3484 | 0.8784 | 2.5152 | 42.5005 | 0.12802 | 0.06772 | 0.056199 | 0.12802 | 0.12859 | -0.20051 | -0.77734 | -2.1815 | -0.20051 | -0.27807 | 0.5365 | -0.46817 | -2.1035 | 0.5365 | 0.45275
125 | 0.22 | 0.4 | Southern | LA | Baton.Rouge-Ryan.AP.722317 | 2 | 2581427 | 23.3902 | 15.2389 | 43.6689 | 23.3509 | 20.318 | 738.21 | 2.3382 | -1.96 | 4.0515 | -1.7133 | 11.6921 | 1.2886 | -12 | 2.9837 | -1.6951 | -5.7946 | 1.0881 | -36.44 | 4.3209 | -3.2328 | -34.2577 | 2.3382 | -1.96 | 4.0515 | -1.7133 | 11.6921 | 2.3482 | -3.31 | 4.1613 | -1.8131 | 10.2344 | 0.068105 | 1.593 | 1.0378 | 2.9741 | 50.2756 | 0.15924 | 0.087763 | 0.074106 | 0.15924 | 0.15992 | -0.13349 | -0.81726 | -2.4817 | -0.13349 | -0.22543 | 0.79629 | -0.39464 | -2.3331 | 0.79629 | 0.69701 | 0.057453 | 1.3438 | 0.87552 | 2.5089 | 42.4126 | 0.13434 | 0.074037 | 0.062516 | 0.13434 | 0.13491 | -0.11261 | -0.68944 | -2.0936 | -0.11261 | -0.19017 | 0.67175 | -0.33292 | -1.9682 | 0.67175 | 0.588
126 | 0.2 | 0.2 | Southern | LA | Baton.Rouge-Ryan.AP.722317 | 2 | 2581427 | 24.9396 | 13.2589 | 42.5482 | 24.8976 | 17.6506 | 688.29 | 3.4588 | 47.96 | 2.5047 | 0.95406 | 74.1591 | 2.4093 | 37.92 | 1.437 | 0.97228 | 56.6724 | 2.2087 | 13.48 | 2.7742 | -0.56544 | 28.2093 | 3.4588 | 47.96 | 2.5047 | 0.95406 | 74.1591 | 3.4688 | 46.61 | 2.6145 | 0.85426 | 72.7014 | 0.068105 | 1.6985 | 0.90299 | 2.8977 | 46.8759 | 0.23556 | 0.16408 | 0.15043 | 0.23556 | 0.23624 | 3.2663 | 2.5825 | 0.91805 | 3.2663 | 3.1744 | 5.0506 | 3.8597 | 1.9212 | 5.0506 | 4.9513 | 0.057453 | 1.4329 | 0.76177 | 2.4445 | 39.5445 | 0.19872 | 0.13842 | 0.1269 | 0.19872 | 0.19929 | 2.7555 | 2.1786 | 0.77447 | 2.7555 | 2.6779 | 4.2607 | 3.256 | 1.6207 | 4.2607 | 4.1769
127 | 0.2 | 0.25 | Southern | LA | Baton.Rouge-Ryan.AP.722317 | 2 | 2581427 | 24.2199 | 13.9489 | 42.7385 | 24.1791 | 18.5594 | 703.42 | 3.2685 | 32.83 | 3.2232 | 0.045274 | 56.1213 | 2.219 | 22.79 | 2.1555 | 0.063502 | 38.6346 | 2.0184 | -1.65 | 3.4927 | -1.4742 | 10.1716 | 3.2685 | 32.83 | 3.2232 | 0.045274 | 56.1213 | 3.2785 | 31.48 | 3.333 | -0.05452 | 54.6637 | 0.068105 | 1.6495 | 0.94999 | 2.9107 | 47.9063 | 0.2226 | 0.15112 | 0.13747 | 0.2226 | 0.22328 | 2.2359 | 1.5521 | -0.11237 | 2.2359 | 2.1439 | 3.8221 | 2.6312 | 0.69273 | 3.8221 | 3.7229 | 0.057453 | 1.3915 | 0.80141 | 2.4555 | 40.4138 | 0.18779 | 0.12749 | 0.11597 | 0.18779 | 0.18836 | 1.8862 | 1.3094 | -0.094798 | 1.8862 | 1.8086 | 3.2244 | 2.2197 | 0.58439 | 3.2244 | 3.1406
128 | 0.2 | 0.3 | Southern | LA | Baton.Rouge-Ryan.AP.722317 | 2 | 2581427 | 23.5901 | 14.6189 | 42.9988 | 23.5504 | 19.4483 | 718.93 | 3.0083 | 17.32 | 3.8519 | -0.84365 | 37.2219 | 1.9587 | 7.28 | 2.7841 | -0.82542 | 19.7352 | 1.7582 | -17.16 | 4.1213 | -2.3631 | -8.7278 | 3.0083 | 17.32 | 3.8519 | -0.84365 | 37.2219 | 3.0182 | 15.97 | 3.9617 | -0.94344 | 35.7643 | 0.068105 | 1.6066 | 0.99562 | 2.9284 | 48.9626 | 0.20488 | 0.1334 | 0.11974 | 0.20488 | 0.20556 | 1.1796 | 0.4958 | -1.1687 | 1.1796 | 1.0876 | 2.535 | 1.3441 | -0.59441 | 2.535 | 2.4357 | 0.057453 | 1.3553 | 0.8399 | 2.4704 | 41.3049 | 0.17283 | 0.11254 | 0.10101 | 0.17283 | 0.17341 | 0.99509 | 0.41826 | -0.9859 | 0.99509 | 0.91753 | 2.1385 | 1.1339 | -0.50144 | 2.1385 | 2.0548
129 | 0.2 | 0.35 | Southern | LA | Baton.Rouge-Ryan.AP.722317 | 2 | 2581427 | 23.0204 | 15.3089 | 43.349 | 22.9816 | 20.3674 | 735.77 | 2.658 | 0.48 | 4.4207 | -1.7627 | 16.3065 | 1.6085 | -9.56 | 3.353 | -1.7445 | -1.1802 | 1.408 | -34 | 4.6901 | -3.2822 | -29.6432 | 2.658 | 0.48 | 4.4207 | -1.7627 | 16.3065 | 2.668 | -0.87 | 4.5305 | -1.8625 | 14.8489 | 0.068105 | 1.5678 | 1.0426 | 2.9523 | 50.1095 | 0.18102 | 0.10955 | 0.095889 | 0.18102 | 0.1817 | 0.03269 | -0.65108 | -2.3156 | 0.03269 | -0.059251 | 1.1106 | -0.080377 | -2.0188 | 1.1106 | 1.0113 | 0.057453 | 1.3226 | 0.87954 | 2.4905 | 42.2724 | 0.15271 | 0.092413 | 0.080892 | 0.15271 | 0.15328 | 0.027578 | -0.54925 | -1.9534 | 0.027578 | -0.049984 | 0.93686 | -0.067806 | -1.7031 | 0.93686 | 0.85312
130 | 0.2 | 0.4 | Southern | LA | Baton.Rouge-Ryan.AP.722317 | 2 | 2581427 | 22.9504 | 15.2689 | 43.259 | 22.9118 | 20.3473 | 734.58 | 2.748 | 1.67 | 4.4906 | -1.7426 | 18.1591 | 1.6985 | -8.37 | 3.4228 | -1.7243 | 0.67241 | 1.4979 | -32.81 | 4.76 | -3.2621 | -27.7906 | 2.748 | 1.67 | 4.4906 | -1.7426 | 18.1591 | 2.758 | 0.32 | 4.6003 | -1.8424 | 16.7015 | 0.068105 | 1.563 | 1.0399 | 2.9461 | 50.0284 | 0.18715 | 0.11567 | 0.10202 | 0.18715 | 0.18783 | 0.11374 | -0.57004 | -2.2345 | 0.11374 | 0.021794 | 1.2367 | 0.045794 | -1.8927 | 1.2367 | 1.1374 | 0.057453 | 1.3186 | 0.87725 | 2.4854 | 42.204 | 0.15788 | 0.097582 | 0.086061 | 0.15788 | 0.15845 | 0.095947 | -0.48088 | -1.885 | 0.095947 | 0.018385 | 1.0433 | 0.038632 | -1.5967 | 1.0433 | 0.95955
133 | 0.32 | 0.2 | Southern | LA | Baton.Rouge-Ryan.AP.722317 | 2 | 2581427 | 27.6683 | 13.1789 | 45.2569 | 27.6219 | 17.635 | 714.72 | 0.75009 | 21.53 | -0.21954 | 0.96963 | 28.5153 | -0.29943 | 11.49 | -1.2873 | 0.98786 | 11.0286 | -0.49996 | -12.95 | 0.049897 | -0.54986 | -17.4344 | 0.75009 | 21.53 | -0.21954 | 0.96963 | 28.5153 | 0.76007 | 20.18 | -0.10977 | 0.86984 | 27.0577 | 0.068105 | 1.8843 | 0.89755 | 3.0822 | 48.6759 | 0.051085 | -0.020393 | -0.03405 | 0.051085 | 0.051764 | 1.4663 | 0.78252 | -0.88196 | 1.4663 | 1.3744 | 1.942 | 0.7511 | -1.1874 | 1.942 | 1.8428 | 0.057453 | 1.5896 | 0.75717 | 2.6002 | 41.063 | 0.043095 | -0.017203 | -0.028724 | 0.043095 | 0.043668 | 1.237 | 0.66014 | -0.74402 | 1.237 | 1.1594 | 1.6383 | 0.63363 | -1.0017 | 1.6383 | 1.5546
134 | 0.32 | 0.23 | Southern | LA | Baton.Rouge-Ryan.AP.722317 | 2 | 2581427 | 27.2084 | 13.5789 | 45.3271 | 27.1629 | 18.1643 | 723.14 | 0.6799 | 13.11 | 0.2395 | 0.44041 | 18.6994 | -0.36963 | 3.07 | -0.82826 | 0.45863 | 1.2127 | -0.57015 | -21.37 | 0.50893 | -1.0791 | -27.2504 | 0.6799 | 13.11 | 0.2395 | 0.44041 | 18.6994 | 0.68988 | 11.76 | 0.34926 | 0.34061 | 17.2417 | 0.068105 | 1.853 | 0.92479 | 3.087 | 49.2493 | 0.046305 | -0.025173 | -0.03883 | 0.046305 | 0.046984 | 0.89285 | 0.20908 | -1.4554 | 0.89285 | 0.80091 | 1.2735 | 0.082589 | -1.8559 | 1.2735 | 1.1742 | 0.057453 | 1.5632 | 0.78015 | 2.6042 | 41.5467 | 0.039063 | -0.021236 | -0.032757 | 0.039063 | 0.039636 | 0.75321 | 0.17638 | -1.2278 | 0.75321 | 0.67565 | 1.0743 | 0.069672 | -1.5656 | 1.0743 | 0.99059
135 | 0.32 | 0.25 | Southern | LA | Baton.Rouge-Ryan.AP.722317 | 2 | 2581427 | 26.9186 | 13.8389 | 45.3873 | 26.8735 | 18.5138 | 728.85 | 0.61974 | 7.4 | 0.52889 | 0.090854 | 11.9822 | -0.42979 | -2.64 | -0.53887 | 0.10908 | -5.5045 | -0.63031 | -27.08 | 0.79833 | -1.4286 | -33.9675 | 0.61974 | 7.4 | 0.52889 | 0.090854 | 11.9822 | 0.62972 | 6.05 | 0.63866 | -0.00894 | 10.5246 | 0.068105 | 1.8333 | 0.9425 | 3.0911 | 49.6382 | 0.042207 | -0.02927 | -0.042927 | 0.042207 | 0.042887 | 0.50398 | -0.1798 | -1.8443 | 0.50398 | 0.41203 | 0.81605 | -0.37488 | -2.3134 | 0.81605 | 0.71677 | 0.057453 | 1.5466 | 0.79509 | 2.6076 | 41.8748 | 0.035606 | -0.024693 | -0.036214 | 0.035606 | 0.036179 | 0.42515 | -0.15168 | -1.5558 | 0.42515 | 0.34759 | 0.68842 | -0.31625 | -1.9515 | 0.68842 | 0.60467
136 | 0.32 | 0.3 | Southern | LA | Baton.Rouge-Ryan.AP.722317 | 2 | 2581427 | 26.8186 | 13.8789 | 45.3873 | 26.7737 | 18.6136 | 730.3 | 0.61974 | 5.95 | 0.62868 | -0.008941 | 10.3555 | -0.42979 | -4.09 | -0.43908 | 0.009287 | -7.1312 | -0.63032 | -28.53 | 0.89812 | -1.5284 | -35.5943 | 0.61974 | 5.95 | 0.62868 | -0.008941 | 10.3555 | 0.62971 | 4.6 | 0.73845 | -0.10873 | 8.8978 | 0.068105 | 1.8265 | 0.94522 | 3.0911 | 49.7369 | 0.042207 | -0.029271 | -0.042928 | 0.042207 | 0.042887 | 0.40522 | -0.27855 | -1.943 | 0.40522 | 0.31328 | 0.70526 | -0.48567 | -2.4241 | 0.70526 | 0.60599 | 0.057453 | 1.5408 | 0.79739 | 2.6076 | 41.9581 | 0.035606 | -0.024693 | -0.036214 | 0.035606 | 0.036179 | 0.34185 | -0.23498 | -1.6391 | 0.34185 | 0.26428 | 0.59496 | -0.40971 | -2.045 | 0.59496 | 0.51121
137 | 0.32 | 0.35 | Southern | LA | Baton.Rouge-Ryan.AP.722317 | 2 | 2581427 | 26.1589 | 14.4889 | 45.5376 | 26.1151 | 19.4225 | 743.58 | 0.46945 | -7.33 | 1.2873 | -0.81784 | -5.3764 | -0.58008 | -17.37 | 0.21954 | -0.79962 | -22.8631 | -0.7806 | -41.81 | 1.5567 | -2.3373 | -51.3262 | 0.46945 | -7.33 | 1.2873 | -0.81784 | -5.3764 | 0.47943 | -8.68 | 1.3971 | -0.91764 | -6.834 | 0.068105 | 1.7815 | 0.98676 | 3.1013 | 50.6414 | 0.031972 | -0.039506 | -0.053163 | 0.031972 | 0.032651 | -0.49921 | -1.183 | -2.8475 | -0.49921 | -0.59115 | -0.36616 | -1.5571 | -3.4956 | -0.36616 | -0.46543 | 0.057453 | 1.5029 | 0.83243 | 2.6163 | 42.7211 | 0.026971 | -0.033327 | -0.044848 | 0.026971 | 0.027545 | -0.42113 | -0.99796 | -2.4021 | -0.42113 | -0.49869 | -0.30889 | -1.3136 | -2.9489 | -0.30889 | -0.39264
138 | 0.32 | 0.4 | Southern | LA | Baton.Rouge-Ryan.AP.722317 | 2 | 2581427 | 25.5792 | 15.0989 | 45.7578 | 25.5363 | 20.2216 | 757.41 | 0.24921 | -21.16 | 1.8661 | -1.6169 | -22.1326 | -0.80032 | -31.2 | 0.79832 | -1.5986 | -39.6193 | -1.0008 | -55.64 | 2.1355 | -3.1364 | -68.0823 | 0.24921 | -21.16 | 1.8661 | -1.6169 | -22.1326 | 0.25918 | -22.51 | 1.9758 | -1.7167 | -23.5902 | 0.068105 | 1.7421 | 1.0283 | 3.1163 | 51.5833 | 0.016972 | -0.054505 | -0.068162 | 0.016972 | 0.017652 | -1.4411 | -2.1249 | -3.7894 | -1.4411 | -1.533 | -1.5073 | -2.6983 | -4.6367 | -1.5073 | -1.6066 | 0.057453 | 1.4696 | 0.86748 | 2.6289 | 43.5157 | 0.014318 | -0.045981 | -0.057502 | 0.014318 | 0.014891 | -1.2157 | -1.7925 | -3.1967 | -1.2157 | -1.2933 | -1.2716 | -2.2763 | -3.9116 | -1.2716 | -1.3553
140 | 0.2 | 0.45 | Southern | LA | Baton.Rouge-Ryan.AP.722317 | 2 | 2581427 | 22.6305 | 15.6789 | 43.4992 | 22.5925 | 20.9067 | 745.09 | 2.5078 | -8.84 | 4.8099 | -2.3021 | 4.9703 | 1.4583 | -18.88 | 3.7421 | -2.2838 | -12.5164 | 1.2578 | -43.32 | 5.0793 | -3.8215 | -40.9794 | 2.5078 | -8.84 | 4.8099 | -2.3021 | 4.9703 | 2.5178 | -10.19 | 4.9197 | -2.4018 | 3.5127 | 0.068105 | 1.5412 | 1.0678 | 2.9625 | 50.7442 | 0.1708 | 0.099318 | 0.085661 | 0.1708 | 0.17148 | -0.60205 | -1.2858 | -2.9503 | -0.60205 | -0.69399 | 0.3385 | -0.85243 | -2.7909 | 0.3385 | 0.23923 | 0.057453 | 1.3002 | 0.9008 | 2.4992 | 42.8078 | 0.14408 | 0.083785 | 0.072264 | 0.14408 | 0.14466 | -0.50789 | -1.0847 | -2.4889 | -0.50789 | -0.58545 | 0.28556 | -0.71911 | -2.3544 | 0.28556 | 0.20181
141 | 0.22 | 0.45 | Southern | LA | Baton.Rouge-Ryan.AP.722317 | 2 | 2581427 | 23.0803 | 15.6489 | 43.929 | 23.0415 | 20.8875 | 749.06 | 2.0781 | -12.81 | 4.3608 | -2.2828 | -1.9982 | 1.0285 | -22.85 | 3.2931 | -2.2646 | -19.4849 | 0.828 | -47.29 | 4.6303 | -3.8023 | -47.9479 | 2.0781 | -12.81 | 4.3608 | -2.2828 | -1.9982 | 2.088 | -14.16 | 4.4706 | -2.3826 | -3.4558 | 0.068105 | 1.5719 | 1.0658 | 2.9918 | 51.0146 | 0.14153 | 0.070047 | 0.056391 | 0.14153 | 0.1422 | -0.87242 | -1.5562 | -3.2207 | -0.87242 | -0.96436 | -0.13608 | -1.327 | -3.2655 | -0.13608 | -0.23536 | 0.057453 | 1.326 | 0.89908 | 2.5239 | 43.0359 | 0.11939 | 0.059092 | 0.047571 | 0.11939 | 0.11996 | -0.73598 | -1.3128 | -2.717 | -0.73598 | -0.81354 | -0.1148 | -1.1195 | -2.7548 | -0.1148 | -0.19855
142 | 0.24 | 0.45 | Southern | LA | Baton.Rouge-Ryan.AP.722317 | 2 | 2581427 | 23.5201 | 15.6189 | 44.3388 | 23.4806 | 20.8582 | 752.68 | 1.6682 | -16.43 | 3.9218 | -2.2535 | -8.4652 | 0.61871 | -26.47 | 2.854 | -2.2353 | -25.9519 | 0.41819 | -50.91 | 4.1912 | -3.773 | -54.4149 | 1.6682 | -16.43 | 3.9218 | -2.2535 | -8.4652 | 1.6782 | -17.78 | 4.0315 | -2.3533 | -9.9228 | 0.068105 | 1.6018 | 1.0637 | 3.0197 | 51.2611 | 0.11362 | 0.042137 | 0.028481 | 0.11362 | 0.11429 | -1.119 | -1.8027 | -3.4672 | -1.119 | -1.2109 | -0.57652 | -1.7674 | -3.7059 | -0.57652 | -0.67579 | 0.057453 | 1.3513 | 0.89736 | 2.5474 | 43.2439 | 0.095846 | 0.035547 | 0.024026 | 0.095846 | 0.096419 | -0.94396 | -1.5208 | -2.9249 | -0.94396 | -1.0215 | -0.48635 | -1.491 | -3.1263 | -0.48635 | -0.5701
143 | 0.25 | 0.45 | Southern | LA | Baton.Rouge-Ryan.AP.722317 | 2 | 2581427 | 23.73 | 15.6089 | 44.5487 | 23.6901 | 20.8585 | 754.77 | 1.4584 | -18.52 | 3.7122 | -2.2538 | -12.0269 | 0.40883 | -28.56 | 2.6444 | -2.2356 | -29.5136 | 0.2083 | -53 | 3.9816 | -3.7733 | -57.9767 | 1.4584 | -18.52 | 3.7122 | -2.2538 | -12.0269 | 1.4683 | -19.87 | 3.822 | -2.3536 | -13.4846 | 0.068105 | 1.6161 | 1.063 | 3.034 | 51.4035 | 0.099321 | 0.027843 | 0.014186 | 0.099321 | 0.1 | -1.2613 | -1.9451 | -3.6096 | -1.2613 | -1.3532 | -0.81909 | -2.01 | -3.9485 | -0.81909 | -0.91836 | 0.057453 | 1.3634 | 0.89678 | 2.5595 | 43.364 | 0.083787 | 0.023489 | 0.011968 | 0.083787 | 0.08436 | -1.064 | -1.6409 | -3.045 | -1.064 | -1.1416 | -0.69099 | -1.6957 | -3.3309 | -0.69099 | -0.77473
144 | 0.26 | 0.45 | Southern | LA | Baton.Rouge-Ryan.AP.722317 | 2 | 2581427 | 23.9199 | 15.6289 | 44.7586 | 23.8797 | 20.8789 | 757.14 | 1.2484 | -20.89 | 3.5226 | -2.2742 | -15.9161 | 0.19888 | -30.93 | 2.4548 | -2.256 | -33.4028 | -0.001646 | -55.37 | 3.792 | -3.7937 | -61.8658 | 1.2484 | -20.89 | 3.5226 | -2.2742 | -15.9161 | 1.2584 | -22.24 | 3.6324 | -2.374 | -17.3737 | 0.068105 | 1.6291 | 1.0644 | 3.0483 | 51.5649 | 0.085023 | 0.013545 | -0.0001121 | 0.085023 | 0.085702 | -1.4227 | -2.1065 | -3.771 | -1.4227 | -1.5147 | -1.084 | -2.2749 | -4.2134 | -1.084 | -1.1832 | 0.057453 | 1.3743 | 0.89793 | 2.5715 | 43.5002 | 0.071725 | 0.011426 | -9.4569e-05 | 0.071725 | 0.072298 | -1.2002 | -1.777 | -3.1812 | -1.2002 | -1.2778 | -0.91443 | -1.9191 | -3.5544 | -0.91443 | -0.99818
145 | 0.27 | 0.45 | Southern | LA | Baton.Rouge-Ryan.AP.722317 | 2 | 2581427 | 24.0998 | 15.6489 | 44.9685 | 24.0594 | 20.9092 | 759.65 | 1.0385 | -23.4 | 3.343 | -2.3045 | -19.9665 | -0.011027 | -33.44 | 2.2752 | -2.2862 | -37.4532 | -0.21155 | -57.88 | 3.6124 | -3.824 | -65.9163 | 1.0385 | -23.4 | 3.343 | -2.3045 | -19.9665 | 1.0485 | -24.75 | 3.4527 | -2.4043 | -21.4242 | 0.068105 | 1.6413 | 1.0658 | 3.0626 | 51.7358 | 0.070727 | -0.00075099 | -0.014408 | 0.070727 | 0.071406 | -1.5937 | -2.2774 | -3.9419 | -1.5937 | -1.6856 | -1.3598 | -2.5507 | -4.4892 | -1.3598 | -1.4591 | 0.057453 | 1.3846 | 0.89908 | 2.5836 | 43.6444 | 0.059665 | -0.00063354 | -0.012154 | 0.059665 | 0.060238 | -1.3444 | -1.9212 | -3.3254 | -1.3444 | -1.422 | -1.1471 | -2.1518 | -3.7871 | -1.1471 | -1.2309
146 | 0.28 | 0.45 | Southern | LA | Baton.Rouge-Ryan.AP.722317 | 2 | 2581427 | 24.2798 | 15.6689 | 45.1884 | 24.239 | 20.9494 | 762.41 | 0.81859 | -26.16 | 3.1634 | -2.3448 | -24.3494 | -0.23093 | -36.2 | 2.0956 | -2.3265 | -41.8361 | -0.43146 | -60.64 | 3.4328 | -3.8643 | -70.2991 | 0.81859 | -26.16 | 3.1634 | -2.3448 | -24.3494 | 0.82857 | -27.51 | 3.2731 | -2.4446 | -25.807 | 0.068105 | 1.6536 | 1.0671 | 3.0775 | 51.9238 | 0.05575 | -0.015728 | -0.029384 | 0.05575 | 0.05643 | -1.7816 | -2.4654 | -4.1299 | -1.7816 | -1.8736 | -1.6583 | -2.8492 | -4.7877 | -1.6583 | -1.7576 | 0.057453 | 1.395 | 0.90023 | 2.5962 | 43.8029 | 0.047031 | -0.013268 | -0.024789 | 0.047031 | 0.047604 | -1.503 | -2.0798 | -3.484 | -1.503 | -1.5805 | -1.399 | -2.4036 | -4.0389 | -1.399 | -1.4827
147 | 0.3 | 0.45 | Southern | LA | Baton.Rouge-Ryan.AP.722317 | 2 | 2581427 | 24.5996 | 15.7689 | 45.6483 | 24.5583 | 21.0899 | 768.99 | 0.35878 | -32.74 | 2.844 | -2.4852 | -34.4308 | -0.69075 | -42.78 | 1.7763 | -2.467 | -51.9175 | -0.89128 | -67.22 | 3.1135 | -4.0047 | -80.3805 | 0.35878 | -32.74 | 2.844 | -2.4852 | -34.4308 | 0.36875 | -34.09 | 2.9538 | -2.585 | -35.8884 | 0.068105 | 1.6754 | 1.0739 | 3.1089 | 52.3719 | 0.024435 | -0.047043 | -0.0607 | 0.024435 | 0.025114 | -2.2298 | -2.9135 | -4.578 | -2.2298 | -2.3217 | -2.3449 | -3.5358 | -5.4743 | -2.3449 | -2.4442 | 0.057453 | 1.4133 | 0.90597 | 2.6226 | 44.181 | 0.020613 | -0.039686 | -0.051207 | 0.020613 | 0.021186 | -1.881 | -2.4579 | -3.862 | -1.881 | -1.9586 | -1.9782 | -2.9828 | -4.6181 | -1.9782 | -2.0619
148 | 0.2 | 0.5 | Southern | LA | Baton.Rouge-Ryan.AP.722317 | 2 | 2581427 | 22.1408 | 16.3489 | 43.8994 | 22.1035 | 21.7959 | 761.96 | 2.1076 | -25.71 | 5.2989 | -3.1912 | -16.3051 | 1.0581 | -35.75 | 4.2311 | -3.173 | -33.7918 | 0.85757 | -60.19 | 5.5683 | -4.7107 | -62.2549 | 2.1076 | -25.71 | 5.2989 | -3.1912 | -16.3051 | 2.1176 | -27.06 | 5.4086 | -3.291 | -17.7628 | 0.068105 | 1.5079 | 1.1134 | 2.9898 | 51.8931 | 0.14354 | 0.072061 | 0.058405 | 0.14354 | 0.14422 | -1.751 | -2.4347 | -4.0992 | -1.751 | -1.8429 | -1.1105 | -2.3014 | -4.2399 | -1.1105 | -1.2097 | 0.057453 | 1.2721 | 0.9393 | 2.5222 | 43.7771 | 0.12109 | 0.060791 | 0.04927 | 0.12109 | 0.12166 | -1.4771 | -2.054 | -3.4581 | -1.4771 | -1.5547 | -0.93678 | -1.9415 | -3.5767 | -0.93678 | -1.0205
149 | 0.22 | 0.5 | Southern | LA | Baton.Rouge-Ryan.AP.722317 | 2 | 2581427 | 22.5806 | 16.3189 | 44.3092 | 22.5426 | 21.7666 | 765.6 | 1.6978 | -29.35 | 4.8598 | -3.162 | -22.7714 | 0.64831 | -39.39 | 3.792 | -3.1437 | -40.2581 | 0.44778 | -63.83 | 5.1292 | -4.6814 | -68.7212 | 1.6978 | -29.35 | 4.8598 | -3.162 | -22.7714 | 1.7078 | -30.7 | 4.9696 | -3.2617 | -24.2291 | 0.068105 | 1.5378 | 1.1114 | 3.0177 | 52.141 | 0.11563 | 0.044153 | 0.030496 | 0.11563 | 0.11631 | -1.9989 | -2.6826 | -4.3471 | -1.9989 | -2.0908 | -1.5508 | -2.7418 | -4.6802 | -1.5508 | -1.6501 | 0.057453 | 1.2973 | 0.93757 | 2.5457 | 43.9862 | 0.097546 | 0.037247 | 0.025726 | 0.097546 | 0.098119 | -1.6863 | -2.2631 | -3.6672 | -1.6863 | -1.7638 | -1.3083 | -2.313 | -3.9483 | -1.3083 | -1.392
150 | 0.24 | 0.5 | Southern | LA | Baton.Rouge-Ryan.AP.722317 | 2 | 2581427 | 23.0203 | 16.2889 | 44.729 | 22.9816 | 21.7473 | 769.47 | 1.278 | -33.22 | 4.4207 | -3.1427 | -29.5702 | 0.22852 | -43.26 | 3.353 | -3.1244 | -47.0569 | 0.027993 | -67.7 | 4.6902 | -4.6622 | -75.5199 | 1.278 | -33.22 | 4.4207 | -3.1427 | -29.5702 | 1.288 | -34.57 | 4.5305 | -3.2425 | -31.0278 | 0.068105 | 1.5678 | 1.1094 | 3.0463 | 52.4046 | 0.087041 | 0.015563 | 0.0019065 | 0.087041 | 0.087721 | -2.2624 | -2.9462 | -4.6107 | -2.2624 | -2.3544 | -2.0139 | -3.2048 | -5.1433 | -2.0139 | -2.1131 | 0.057453 | 1.3226 | 0.93585 | 2.5698 | 44.2086 | 0.073428 | 0.013129 | 0.0016083 | 0.073428 | 0.074001 | -1.9086 | -2.4854 | -3.8896 | -1.9086 | -1.9862 | -1.6989 | -2.7036 | -4.3389 | -1.6989 | -1.7826
151 | 0.25 | 0.5 | Southern | LA | Baton.Rouge-Ryan.AP.722317 | 2 | 2581427 | 23.2302 | 16.2689 | 44.9189 | 23.1912 | 21.7277 | 771.06 | 1.0881 | -34.81 | 4.2112 | -3.123 | -32.4677 | 0.038613 | -44.85 | 3.1434 | -3.1048 | -49.9544 | -0.16191 | -69.29 | 4.4806 | -4.6425 | -78.4174 | 1.0881 | -34.81 | 4.2112 | -3.123 | -32.4677 | 1.0981 | -36.16 | 4.3209 | -3.2228 | -33.9253 | 0.068105 | 1.5821 | 1.108 | 3.0592 | 52.5129 | 0.074108 | 0.0026297 | -0.011027 | 0.074108 | 0.074787 | -2.3707 | -3.0545 | -4.719 | -2.3707 | -2.4627 | -2.2112 | -3.4021 | -5.3406 | -2.2112 | -2.3105 | 0.057453 | 1.3347 | 0.9347 | 2.5807 | 44.2999 | 0.062517 | 0.0022184 | -0.0093025 | 0.062517 | 0.06309 | -1.9999 | -2.5768 | -3.9809 | -1.9999 | -2.0775 | -1.8654 | -2.87 | -4.5053 | -1.8654 | -1.9491
152 | 0.26 | 0.5 | Southern | LA | Baton.Rouge-Ryan.AP.722317 | 2 | 2581427 | 23.4202 | 16.2789 | 45.1288 | 23.3808 | 21.748 | 773.43 | 0.87821 | -37.18 | 4.0216 | -3.1433 | -36.3562 | -0.17131 | -47.22 | 2.9538 | -3.1251 | -53.8429 | -0.37184 | -71.66 | 4.291 | -4.6628 | -82.3059 | 0.87821 | -37.18 | 4.0216 | -3.1433 | -36.3562 | 0.88819 | -38.53 | 4.1313 | -3.2431 | -37.8138 | 0.068105 | 1.595 | 1.1087 | 3.0735 | 52.6743 | 0.059811 | -0.011667 | -0.025324 | 0.059811 | 0.06049 | -2.5321 | -3.2159 | -4.8804 | -2.5321 | -2.6241 | -2.476 | -3.667 | -5.6054 | -2.476 | -2.5753 | 0.057453 | 1.3456 | 0.93528 | 2.5928 | 44.4361 | 0.050456 | -0.0098426 | -0.021364 | 0.050456 | 0.051029 | -2.1361 | -2.7129 | -4.1171 | -2.1361 | -2.2137 | -2.0888 | -3.0934 | -4.7287 | -2.0888 | -2.1725
153 | 0.27 | 0.5 | Southern | LA | Baton.Rouge-Ryan.AP.722317 | 2 | 2581427 | 23.6101 | 16.2989 | 45.3487 | 23.5704 | 21.7783 | 776.04 | 0.65833 | -39.79 | 3.832 | -3.1736 | -40.5756 | -0.3912 | -49.83 | 2.7642 | -3.1554 | -58.0623 | -0.59173 | -74.27 | 4.1014 | -4.6931 | -86.5254 | 0.65833 | -39.79 | 3.832 | -3.1736 | -40.5756 | 0.6683 | -41.14 | 3.9417 | -3.2734 | -42.0333 | 0.068105 | 1.608 | 1.11 | 3.0885 | 52.852 | 0.044835 | -0.026643 | -0.040299 | 0.044835 | 0.045515 | -2.7099 | -3.3937 | -5.0581 | -2.7099 | -2.8018 | -2.7634 | -3.9543 | -5.8928 | -2.7634 | -2.8627 | 0.057453 | 1.3565 | 0.93642 | 2.6054 | 44.586 | 0.037823 | -0.022476 | -0.033997 | 0.037823 | 0.038396 | -2.2861 | -2.8629 | -4.2671 | -2.2861 | -2.3636 | -2.3312 | -3.3359 | -4.9712 | -2.3312 | -2.4149
154 | 0.28 | 0.5 | Southern | LA | Baton.Rouge-Ryan.AP.722317 | 2 | 2581427 | 23.78 | 16.3489 | 45.5886 | 23.74 | 21.8486 | 779.44 | 0.41842 | -43.19 | 3.6623 | -3.2439 | -45.7861 | -0.63111 | -53.23 | 2.5946 | -3.2257 | -63.2728 | -0.83163 | -77.67 | 3.9317 | -4.7634 | -91.7359 | 0.41842 | -43.19 | 3.6623 | -3.2439 | -45.7861 | 0.4284 | -44.54 | 3.7721 | -3.3437 | -47.2438 | 0.068105 | 1.6195 | 1.1134 | 3.1048 | 53.0836 | 0.028496 | -0.042981 | -0.056638 | 0.028496 | 0.029176 | -2.9414 | -3.6252 | -5.2897 | -2.9414 | -3.0334 | -3.1183 | -4.3092 | -6.2477 | -3.1183 | -3.2175 | 0.057453 | 1.3662 | 0.9393 | 2.6192 | 44.7814 | 0.02404 | -0.036259 | -0.04778 | 0.02404 | 0.024613 | -2.4814 | -3.0582 | -4.4624 | -2.4814 | -2.559 | -2.6306 | -3.6352 | -5.2705 | -2.6306 | -2.7143
155 | 0.3 | 0.5 | Southern | LA | Baton.Rouge-Ryan.AP.722317 | 2 | 2581427 | 24.0898 | 16.4389 | 46.0185 | 24.0494 | 21.9691 | 785.44 | -0.011506 | -49.19 | 3.353 | -3.3645 | -55.0365 | -1.061 | -59.23 | 2.2852 | -3.3462 | -72.5232 | -1.2616 | -83.67 | 3.6224 | -4.884 | -100.9862 | -0.011506 | -49.19 | 3.353 | -3.3645 | -55.0365 | -0.001531 | -50.54 | 3.4627 | -3.4643 | -56.4941 | 0.068105 | 1.6406 | 1.1196 | 3.1341 | 53.4922 | -0.00078361 | -0.072262 | -0.085918 | -0.00078361 | -0.00010427 | -3.3501 | -4.0338 | -5.6983 | -3.3501 | -3.442 | -3.7482 | -4.9392 | -6.8776 | -3.7482 | -3.8475 | 0.057453 | 1.384 | 0.94447 | 2.6439 | 45.1261 | -0.00066106 | -0.06096 | -0.072481 | -0.00066106 | -8.7961e-05 | -2.8261 | -3.403 | -4.8071 | -2.8261 | -2.9037 | -3.162 | -4.1667 | -5.802 | -3.162 | -3.2458
156 | 0.37 | 0.17 | Southern | LA | Baton.Rouge-Ryan.AP.722317 | 2 | 2581427 | 29.2275 | 12.7689 | 46.2963 | 29.1786 | 17.1176 | 717.34 | -0.28923 | 18.91 | -1.7763 | 1.487 | 19.3384 | -1.3388 | 8.87 | -2.844 | 1.5053 | 1.8517 | -1.5393 | -15.57 | -1.5068 | -0.032448 | -26.6114 | -0.28923 | 18.91 | -1.7763 | 1.487 | 19.3384 | -0.27925 | 17.56 | -1.6665 | 1.3873 | 17.8807 | 0.068105 | 1.9905 | 0.86962 | 3.153 | 48.8543 | -0.019698 | -0.091176 | -0.10483 | -0.019698 | -0.019018 | 1.2879 | 0.60409 | -1.0604 | 1.2879 | 1.1959 | 1.317 | 0.12611 | -1.8124 | 1.317 | 1.2178 | 0.057453 | 1.6792 | 0.73362 | 2.6599 | 41.2135 | -0.016617 | -0.076916 | -0.088437 | -0.016617 | -0.016044 | 1.0864 | 0.50961 | -0.89455 | 1.0864 | 1.0089 | 1.1111 | 0.10638 | -1.5289 | 1.1111 | 1.0273
157 | 0.37 | 0.19 | Southern | LA | Baton.Rouge-Ryan.AP.722317 | 2 | 2581427 | 28.8877 | 13.0289 | 46.3064 | 28.8393 | 17.4671 | 722.56 | -0.29937 | 13.69 | -1.437 | 1.1376 | 13.4707 | -1.3489 | 3.65 | -2.5047 | 1.1558 | -4.016 | -1.5494 | -20.79 | -1.1675 | -0.38188 | -32.479 | -0.29937 | 13.69 | -1.437 | 1.1376 | 13.4707 | -0.28939 | 12.34 | -1.3272 | 1.0378 | 12.0131 | 0.068105 | 1.9674 | 0.88733 | 3.1537 | 49.2098 | -0.020388 | -0.091866 | -0.10552 | -0.020388 | -0.019709 | 0.93235 | 0.24858 | -1.4159 | 0.93235 | 0.84041 | 0.91742 | -0.27351 | -2.212 | 0.91742 | 0.81815 | 0.057453 | 1.6597 | 0.74855 | 2.6605 | 41.5134 | -0.0172 | -0.077498 | -0.089019 | -0.0172 | -0.016627 | 0.78654 | 0.2097 | -1.1945 | 0.78654 | 0.70897 | 0.77394 | -0.23073 | -1.866 | 0.77394 | 0.69019
158 | 0.37 | 0.2 | Southern | LA | Baton.Rouge-Ryan.AP.722317 | 2 | 2581427 | 28.7277 | 13.1589 | 46.3264 | 28.6797 | 17.6468 | 725.39 | -0.31942 | 10.86 | -1.2773 | 0.9579 | 10.2016 | -1.3689 | 0.82 | -2.3451 | 0.97613 | -7.2851 | -1.5695 | -23.62 | -1.0079 | -0.56159 | -35.7481 | -0.31942 | 10.86 | -1.2773 | 0.9579 | 10.2016 | -0.30944 | 9.51 | -1.1675 | 0.85811 | 8.744 | 0.068105 | 1.9565 | 0.89619 | 3.1551 | 49.4025 | -0.021754 | -0.093232 | -0.10689 | -0.021754 | -0.021074 | 0.73962 | 0.055846 | -1.6086 | 0.73962 | 0.64768 | 0.69478 | -0.49615 | -2.4346 | 0.69478 | 0.59551 | 0.057453 | 1.6505 | 0.75602 | 2.6616 | 41.676 | -0.018351 | -0.07865 | -0.090171 | -0.018351 | -0.017778 | 0.62394 | 0.047112 | -1.357 | 0.62394 | 0.54638 | 0.58612 | -0.41855 | -2.0538 | 0.58612 | 0.50237
159 | 0.37 | 0.23 | Southern | LA | Baton.Rouge-Ryan.AP.722317 | 2 | 2581427 | 28.268 | 13.5589 | 46.3966 | 28.2206 | 18.176 | 733.82 | -0.38961 | 2.43 | -0.81828 | 0.42867 | 0.38579 | -1.4391 | -7.61 | -1.886 | 0.4469 | -17.1009 | -1.6397 | -32.05 | -0.54884 | -1.0908 | -45.564 | -0.38961 | 2.43 | -0.81828 | 0.42867 | 0.38579 | -0.37963 | 1.08 | -0.70851 | 0.32888 | -1.0719 | 0.068105 | 1.9252 | 0.92343 | 3.1598 | 49.9767 | -0.026534 | -0.098012 | -0.11167 | -0.026534 | -0.025855 | 0.16549 | -0.51828 | -2.1828 | 0.16549 | 0.073553 | 0.026274 | -1.1647 | -3.1031 | 0.026274 | -0.072999 | 0.057453 | 1.6241 | 0.779 | 2.6656 | 42.1603 | -0.022384 | -0.082683 | -0.094204 | -0.022384 | -0.021811 | 0.13961 | -0.43722 | -1.8414 | 0.13961 | 0.06205 | 0.022165 | -0.9825 | -2.6178 | 0.022165 | -0.061582
160 | 0.37 | 0.25 | Southern | LA | Baton.Rouge-Ryan.AP.722317 | 2 | 2581427 | 27.9781 | 13.8089 | 46.4368 | 27.9312 | 18.5055 | 739.02 | -0.42973 | -2.77 | -0.52889 | 0.099161 | -5.6652 | -1.4793 | -12.81 | -1.5966 | 0.11739 | -23.1519 | -1.6798 | -37.25 | -0.25945 | -1.4203 | -51.6149 | -0.42973 | -2.77 | -0.52889 | 0.099161 | -5.6652 | -0.41975 | -4.12 | -0.41912 | -0.00063301 | -7.1228 | 0.068105 | 1.9054 | 0.94045 | 3.1626 | 50.3308 | -0.029266 | -0.10074 | -0.1144 | -0.029266 | -0.028587 | -0.18865 | -0.87242 | -2.5369 | -0.18865 | -0.28059 | -0.38583 | -1.5768 | -3.5152 | -0.38583 | -0.4851 | 0.057453 | 1.6074 | 0.79337 | 2.6679 | 42.4591 | -0.024689 | -0.084988 | -0.096509 | -0.024689 | -0.024116 | -0.15915 | -0.73598 | -2.1401 | -0.15915 | -0.23671 | -0.32548 | -1.3302 | -2.9654 | -0.32548 | -0.40923
161 | 0.4 | 0.17 | Southern | LA | Baton.Rouge-Ryan.AP.722317 | 2 | 2581427 | 29.8572 | 12.7589 | 46.936 | 29.8073 | 17.1287 | 723.77 | -0.92894 | 12.48 | -2.4049 | 1.476 | 8.3186 | -1.9785 | 2.44 | -3.4727 | 1.4942 | -9.1681 | -2.179 | -22 | -2.1355 | -0.043488 | -37.6311 | -0.92894 | 12.48 | -2.4049 | 1.476 | 8.3186 | -0.91897 | 11.13 | -2.2952 | 1.3762 | 6.861 | 0.068105 | 2.0334 | 0.86894 | 3.1966 | 49.2922 | -0.063266 | -0.13474 | -0.1484 | -0.063266 | -0.062586 | 0.84995 | 0.16618 | -1.4983 | 0.84995 | 0.75801 | 0.56654 | -0.62439 | -2.5629 | 0.56654 | 0.46727 | 0.057453 | 1.7154 | 0.73304 | 2.6966 | 41.5829 | -0.053371 | -0.11367 | -0.12519 | -0.053371 | -0.052798 | 0.71702 | 0.14019 | -1.264 | 0.71702 | 0.63945 | 0.47793 | -0.52673 | -2.162 | 0.47793 | 0.39419
162 | 0.4 | 0.19 | Southern | LA | Baton.Rouge-Ryan.AP.722317 | 2 | 2581427 | 29.5174 | 13.0289 | 46.9561 | 29.468 | 17.488 | 729.23 | -0.94902 | 7.02 | -2.0657 | 1.1166 | 2.1206 | -1.9986 | -3.02 | -3.1334 | 1.1349 | -15.366 | -2.1991 | -27.46 | -1.7962 | -0.40286 | -43.8291 | -0.94902 | 7.02 | -2.0657 | 1.1166 | 2.1206 | -0.93905 | 5.67 | -1.9559 | 1.0168 | 0.66301 | 0.068105 | 2.0103 | 0.88733 | 3.1979 | 49.6641 | -0.064633 | -0.13611 | -0.14977 | -0.064633 | -0.063954 | 0.4781 | -0.20568 | -1.8702 | 0.4781 | 0.38615 | 0.14443 | -1.0465 | -2.985 | 0.14443 | 0.045154 | 0.057453 | 1.6959 | 0.74855 | 2.6978 | 41.8966 | -0.054524 | -0.11482 | -0.12634 | -0.054524 | -0.053951 | 0.40332 | -0.17351 | -1.5777 | 0.40332 | 0.32576 | 0.12184 | -0.88283 | -2.5181 | 0.12184 | 0.038092
163 | 0.4 | 0.2 | Southern | LA | Baton.Rouge-Ryan.AP.722317 | 2 | 2581427 | 29.3574 | 13.1589 | 46.9661 | 29.3083 | 17.6578 | 731.82 | -0.95911 | 4.43 | -1.906 | 0.94688 | -0.81733 | -2.0086 | -5.61 | -2.9738 | 0.96511 | -18.304 | -2.2092 | -30.05 | -1.6366 | -0.57261 | -46.7671 | -0.95911 | 4.43 | -1.906 | 0.94688 | -0.81733 | -0.94914 | 3.08 | -1.7962 | 0.84709 | -2.275 | 0.068105 | 1.9994 | 0.89618 | 3.1986 | 49.8405 | -0.06532 | -0.1368 | -0.15045 | -0.06532 | -0.064641 | 0.3017 | -0.38207 | -2.0465 | 0.3017 | 0.20976 | -0.055664 | -1.2466 | -3.1851 | -0.055664 | -0.15494 | 0.057453 | 1.6867 | 0.75602 | 2.6984 | 42.0454 | -0.055104 | -0.1154 | -0.12692 | -0.055104 | -0.054531 | 0.25452 | -0.32231 | -1.7265 | 0.25452 | 0.17696 | -0.046958 | -1.0516 | -2.6869 | -0.046958 | -0.1307
164 | 0.4 | 0.23 | Southern | LA | Baton.Rouge-Ryan.AP.722317 | 2 | 2581427 | 28.8877 | 13.5389 | 47.0064 | 28.8393 | 18.167 | 739.67 | -0.99935 | -3.42 | -1.437 | 0.43763 | -9.8 | -2.0489 | -13.46 | -2.5047 | 0.45586 | -27.2867 | -2.2494 | -37.9 | -1.1675 | -1.0819 | -55.7497 | -0.99935 | -3.42 | -1.437 | 0.43763 | -9.8 | -0.98937 | -4.77 | -1.3272 | 0.33784 | -11.2576 | 0.068105 | 1.9674 | 0.92207 | 3.2014 | 50.3751 | -0.06806 | -0.13954 | -0.1532 | -0.06806 | -0.067381 | -0.23292 | -0.91669 | -2.5812 | -0.23292 | -0.32486 | -0.66743 | -1.8584 | -3.7968 | -0.66743 | -0.7667 | 0.057453 | 1.6597 | 0.77786 | 2.7007 | 42.4964 | -0.057416 | -0.11771 | -0.12924 | -0.057416 | -0.056843 | -0.19649 | -0.77332 | -2.1775 | -0.19649 | -0.27405 | -0.56304 | -1.5677 | -3.203 | -0.56304 | -0.64679
165 | 0.4 | 0.25 | Southern | LA | Baton.Rouge-Ryan.AP.722317 | 2 | 2581427 | 28.5978 | 13.7989 | 47.0665 | 28.5499 | 18.5165 | 745.36 | -1.0594 | -9.11 | -1.1476 | 0.088163 | -16.5144 | -2.109 | -19.15 | -2.2153 | 0.10639 | -34.0011 | -2.3095 | -43.59 | -0.87815 | -1.4313 | -62.4642 | -1.0594 | -9.11 | -1.1476 | 0.088163 | -16.5144 | -1.0495 | -10.46 | -1.0378 | -0.011631 | -17.9721 | 0.068105 | 1.9476 | 0.93977 | 3.2055 | 50.7626 | -0.072152 | -0.14363 | -0.15729 | -0.072152 | -0.071473 | -0.62043 | -1.3042 | -2.9687 | -0.62043 | -0.71238 | -1.1247 | -2.3156 | -4.2541 | -1.1247 | -1.224 | 0.057453 | 1.643 | 0.79279 | 2.7041 | 42.8234 | -0.060867 | -0.12117 | -0.13269 | -0.060867 | -0.060294 | -0.5234 | -1.1002 | -2.5044 | -0.5234 | -0.60096 | -0.94881 | -1.9535 | -3.5888 | -0.94881 | -1.0326
166 | 0.21 | 0.17 | Southern | LA | Baton.Rouge-Ryan.AP.722317 | 2 | 2581427 | 25.6493 | 12.8389 | 42.7079 | 25.6061 | 17.1018 | 681.85 | 3.2991 | 54.4 | 1.7962 | 1.5029 | 80.399 | 2.2496 | 44.36 | 0.72846 | 1.5211 | 62.9123 | 2.049 | 19.92 | 2.0657 | -0.016617 | 34.4493 | 3.2991 | 54.4 | 1.7962 | 1.5029 | 80.399 | 3.3091 | 53.05 | 1.906 | 1.4031 | 78.9414 | 0.068105 | 1.7468 | 0.87439 | 2.9086 | 46.4373 | 0.22468 | 0.15321 | 0.13955 | 0.22468 | 0.22536 | 3.7049 | 3.0211 | 1.3566 | 3.7049 | 3.613 | 5.4756 | 4.2846 | 2.3462 | 5.4756 | 5.3763 | 0.057453 | 1.4736 | 0.73764 | 2.4537 | 39.1745 | 0.18954 | 0.12925 | 0.11772 | 0.18954 | 0.19012 | 3.1255 | 2.5486 | 1.1445 | 3.1255 | 3.0479 | 4.6192 | 3.6145 | 1.9792 | 4.6192 | 4.5354
167 | 0.21 | 0.19 | Southern | LA | Baton.Rouge-Ryan.AP.722317 | 2 | 2581427 | 25.3294 | 13.1189 | 42.7581 | 25.2868 | 17.4713 | 687.75 | 3.249 | 48.5 | 2.1155 | 1.1334 | 73.5277 | 2.1994 | 38.46 | 1.0478 | 1.1517 | 56.041 | 1.9989 | 14.02 | 2.385 | -0.38607 | 27.5779 | 3.249 | 48.5 | 2.1155 | 1.1334 | 73.5277 | 3.259 | 47.15 | 2.2253 | 1.0336 | 72.07 | 0.068105 | 1.7251 | 0.89346 | 2.912 | 46.8391 | 0.22127 | 0.14979 | 0.13614 | 0.22127 | 0.22195 | 3.3031 | 2.6193 | 0.95483 | 3.3031 | 3.2111 | 5.0076 | 3.8167 | 1.8782 | 5.0076 | 4.9083 | 0.057453 | 1.4553 | 0.75372 | 2.4566 | 39.5135 | 0.18666 | 0.12637 | 0.11484 | 0.18666 | 0.18724 | 2.7865 | 2.2097 | 0.80549 | 2.7865 | 2.7089 | 4.2244 | 3.2197 | 1.5844 | 4.2244 | 4.1407
168 | 0.21 | 0.2 | Southern | LA | Baton.Rouge-Ryan.AP.722317 | 2 | 2581427 | 25.1694 | 13.2489 | 42.7681 | 25.1271 | 17.641 | 690.32 | 3.2389 | 45.93 | 2.2752 | 0.96367 | 70.5895 | 2.1894 | 35.89 | 1.2075 | 0.9819 | 53.1028 | 1.9888 | 11.45 | 2.5447 | -0.55582 | 24.6398 | 3.2389 | 45.93 | 2.2752 | 0.96367 | 70.5895 | 3.2489 | 44.58 | 2.385 | 0.86387 | 69.1319 | 0.068105 | 1.7142 | 0.90231 | 2.9127 | 47.0141 | 0.22058 | 0.14911 | 0.13545 | 0.22058 | 0.22126 | 3.1281 | 2.4443 | 0.7798 | 3.1281 | 3.0361 | 4.8075 | 3.6166 | 1.6781 | 4.8075 | 4.7082 | 0.057453 | 1.4461 | 0.76119 | 2.4572 | 39.6611 | 0.18608 | 0.12579 | 0.11426 | 0.18608 | 0.18666 | 2.6388 | 2.062 | 0.65784 | 2.6388 | 2.5613 | 4.0556 | 3.0509 | 1.4156 | 4.0556 | 3.9719
169 | 0.21 | 0.23 | Southern | LA | Baton.Rouge-Ryan.AP.722317 | 2 | 2581427 | 24.7296 | 13.6689 | 42.8883 | 24.6881 | 18.2002 | 699.66 | 3.1187 | 36.59 | 2.7143 | 0.40444 | 59.4382 | 2.0692 | 26.55 | 1.6465 | 0.42267 | 41.9515 | 1.8687 | 2.11 | 2.9837 | -1.115 | 13.4885 | 3.1187 | 36.59 | 2.7143 | 0.40444 | 59.4382 | 3.1287 | 35.24 | 2.8241 | 0.30465 | 57.9806 | 0.068105 | 1.6842 | 0.93092 | 2.9209 | 47.6502 | 0.2124 | 0.14092 | 0.12727 | 0.2124 | 0.21308 | 2.492 | 1.8082 | 0.1437 | 2.492 | 2.4 | 4.048 | 2.8571 | 0.91863 | 4.048 | 3.9488 | 0.057453 | 1.4208 | 0.78532 | 2.4641 | 40.1977 | 0.17918 | 0.11888 | 0.10736 | 0.17918 | 0.17975 | 2.1022 | 1.5254 | 0.12123 | 2.1022 | 2.0247 | 3.4149 | 2.4103 | 0.77496 | 3.4149 | 3.3312
170 | 0.21 | 0.25 | Southern | LA | Baton.Rouge-Ryan.AP.722317 | 2 | 2581427 | 24.4498 | 13.9389 | 42.9684 | 24.4086 | 18.5598 | 705.69 | 3.0386 | 30.56 | 2.9937 | 0.044889 | 52.2194 | 1.9891 | 20.52 | 1.9259 | 0.063117 | 34.7327 | 1.7885 | -3.92 | 3.2631 | -1.4746 | 6.2697 | 3.0386 | 30.56 | 2.9937 | 0.044889 | 52.2194 | 3.0486 | 29.21 | 3.1035 | -0.054905 | 50.7618 | 0.068105 | 1.6651 | 0.94931 | 2.9264 | 48.0609 | 0.20694 | 0.13547 | 0.12181 | 0.20694 | 0.20762 | 2.0813 | 1.3975 | -0.26697 | 2.0813 | 1.9893 | 3.5564 | 2.3655 | 0.427 | 3.5564 | 3.4571 | 0.057453 | 1.4047 | 0.80083 | 2.4687 | 40.5442 | 0.17458 | 0.11428 | 0.10276 | 0.17458 | 0.17515 | 1.7558 | 1.1789 | -0.22522 | 1.7558 | 1.6782 | 3.0002 | 1.9955 | 0.36021 | 3.0002 | 2.9164
171 | 0.21 | 0.27 | Southern | LA | Baton.Rouge-Ryan.AP.722317 | 2 | 2581427 | 24.1899 | 14.1989 | 43.0486 | 24.1492 | 18.8994 | 711.43 | 2.9585 | 24.82 | 3.2532 | -0.29469 | 45.3266 | 1.9089 | 14.78 | 2.1854 | -0.27646 | 27.8399 | 1.7084 | -9.66 | 3.5226 | -1.8142 | -0.62312 | 2.9585 | 24.82 | 3.2532 | -0.29469 | 45.3266 | 2.9684 | 23.47 | 3.3629 | -0.39448 | 43.869 | 0.068105 | 1.6474 | 0.96701 | 2.9318 | 48.4518 | 0.20149 | 0.13001 | 0.11635 | 0.20149 | 0.20217 | 1.6904 | 1.0066 | -0.65789 | 1.6904 | 1.5984 | 3.087 | 1.896 | -0.042438 | 3.087 | 2.9877 | 0.057453 | 1.3898 | 0.81577 | 2.4733 | 40.874 | 0.16997 | 0.10968 | 0.098154 | 0.16997 | 0.17055 | 1.426 | 0.84916 | -0.555 | 1.426 | 1.3484 | 2.6042 | 1.5995 | -0.0358 | 2.6042 | 2.5204
172 | 0.21 | 0.3 | Southern | LA | Baton.Rouge-Ryan.AP.722317 | 2 | 2581427 | 23.82 | 14.6089 | 43.2187 | 23.78 | 19.4387 | 720.96 | 2.7883 | 15.29 | 3.6224 | -0.83404 | 33.6524 | 1.7388 | 5.25 | 2.5546 | -0.81581 | 16.1657 | 1.5383 | -19.19 | 3.8918 | -2.3535 | -12.2973 | 2.7883 | 15.29 | 3.6224 | -0.83404 | 33.6524 | 2.7983 | 13.94 | 3.7322 | -0.93383 | 32.1948 | 0.068105 | 1.6223 | 0.99493 | 2.9434 | 49.1008 | 0.1899 | 0.11842 | 0.10477 | 0.1899 | 0.19058 | 1.0413 | 0.35755 | -1.3069 | 1.0413 | 0.94938 | 2.2919 | 1.101 | -0.83751 | 2.2919 | 2.1926 | 0.057453 | 1.3685 | 0.83933 | 2.4831 | 41.4215 | 0.1602 | 0.099901 | 0.08838 | 0.1602 | 0.16077 | 0.87846 | 0.30163 | -1.1025 | 0.87846 | 0.8009 | 1.9334 | 0.92877 | -0.70652 | 1.9334 | 1.8497
173 | 0.21 | 0.32 | Southern | LA | Baton.Rouge-Ryan.AP.722317 | 2 | 2581427 | 23.5901 | 14.8689 | 43.3388 | 23.5504 | 19.7884 | 727.24 | 2.6682 | 9.01 | 3.8519 | -1.1837 | 25.918 | 1.6187 | -1.03 | 2.7841 | -1.1654 | 8.4313 | 1.4182 | -25.47 | 4.1213 | -2.7032 | -20.0318 | 2.6682 | 9.01 | 3.8519 | -1.1837 | 25.918 | 2.6782 | 7.66 | 3.9617 | -1.2835 | 24.4603 | 0.068105 | 1.6066 | 1.0126 | 2.9516 | 49.5285 | 0.18172 | 0.11024 | 0.096585 | 0.18172 | 0.1824 | 0.61362 | -0.070148 | -1.7346 | 0.61362 | 0.52168 | 1.7651 | 0.57421 | -1.3643 | 1.7651 | 1.6659 | 0.057453 | 1.3553 | 0.85427 | 2.49 | 41.7823 | 0.1533 | 0.093 | 0.081479 | 0.1533 | 0.15387 | 0.51765 | -0.059177 | -1.4633 | 0.51765 | 0.44009 | 1.4891 | 0.4844 | -1.1509 | 1.4891 | 1.4053
174 | 0.21 | 0.35 | Southern | LA | Baton.Rouge-Ryan.AP.722317 | 2 | 2581427 | 23.2503 | 15.2989 | 43.5689 | 23.2112 | 20.3577 | 737.8 | 2.4381 | -1.55 | 4.1912 | -1.7531 | 12.7377 | 1.3886 | -11.59 | 3.1234 | -1.7348 | -4.749 | 1.1881 | -36.03 | 4.4606 | -3.2726 | -33.212 | 2.4381 | -1.55 | 4.1912 | -1.7531 | 12.7377 | 2.4481 | -2.9 | 4.301 | -1.8529 | 11.2801 | 0.068105 | 1.5835 | 1.0419 | 2.9673 | 50.2477 | 0.16605 | 0.09457 | 0.080913 | 0.16605 | 0.16673 | -0.10556 | -0.78933 | -2.4538 | -0.10556 | -0.1975 | 0.8675 | -0.32343 | -2.2619 | 0.8675 | 0.76823 | 0.057453 | 1.3358 | 0.87897 | 2.5032 | 42.389 | 0.14008 | 0.07978 | 0.068259 | 0.14008 | 0.14065 | -0.089053 | -0.66588 | -2.07 | -0.089053 | -0.16661 | 0.73182 | -0.27284 | -1.9081 | 0.73182 | 0.64808
175 | 0.21 | 0.37 | Southern | LA | Baton.Rouge-Ryan.AP.722317 | 2 | 2581427 | 23.2603 | 15.2089 | 43.4789 | 23.2211 | 20.2578 | 735.46 | 2.5281 | 0.79 | 4.1812 | -1.6531 | 15.8918 | 1.4786 | -9.25 | 3.1135 | -1.6349 | -1.5949 | 1.2781 | -33.69 | 4.4507 | -3.1726 | -30.058 | 2.5281 | 0.79 | 4.1812 | -1.6531 | 15.8918 | 2.5381 | -0.56 | 4.291 | -1.7529 | 14.4341 | 0.068105 | 1.5841 | 1.0358 | 2.9611 | 50.0884 | 0.17218 | 0.1007 | 0.087042 | 0.17218 | 0.17286 | 0.053803 | -0.62997 | -2.2945 | 0.053803 | -0.038139 | 1.0823 | -0.10862 | -2.0471 | 1.0823 | 0.98303 | 0.057453 | 1.3364 | 0.8738 | 2.498 | 42.2546 | 0.14525 | 0.084949 | 0.073428 | 0.14525 | 0.14582 | 0.045388 | -0.53144 | -1.9356 | 0.045388 | -0.032174 | 0.91303 | -0.091634 | -1.7269 | 0.91303 | 0.82929
176 | 0.21 | 0.4 | Southern | LA | Baton.Rouge-Ryan.AP.722317 | 2 | 2581427 | 23.1703 | 15.2489 | 43.4589 | 23.1313 | 20.3276 | 736.27 | 2.5481 | -0.02 | 4.271 | -1.7229 | 15.0918 | 1.4986 | -10.06 | 3.2033 | -1.7047 | -2.3949 | 1.298 | -34.5 | 4.5405 | -3.2424 | -30.858 | 2.5481 | -0.02 | 4.271 | -1.7229 | 15.0918 | 2.5581 | -1.37 | 4.3808 | -1.8227 | 13.6341 | 0.068105 | 1.578 | 1.0385 | 2.9598 | 50.1435 | 0.17354 | 0.10206 | 0.088402 | 0.17354 | 0.17422 | -0.0013621 | -0.68513 | -2.3496 | -0.0013621 | -0.093304 | 1.0278 | -0.16311 | -2.1016 | 1.0278 | 0.92855 | 0.057453 | 1.3312 | 0.8761 | 2.4969 | 42.3011 | 0.1464 | 0.086097 | 0.074576 | 0.1464 | 0.14697 | -0.0011491 | -0.57798 | -1.9821 | -0.0011491 | -0.078711 | 0.86707 | -0.1376 | -1.7729 | 0.86707 | 0.78333
177 | 0.21 | 0.42 | Southern | LA | Baton.Rouge-Ryan.AP.722317 | 2 | 2581427 | 23.0504 | 15.4089 | 43.549 | 23.0116 | 20.5374 | 740.21 | 2.458 | -3.96 | 4.3908 | -1.9327 | 10.1462 | 1.4085 | -14 | 3.323 | -1.9145 | -7.3405 | 1.208 | -38.44 | 4.6602 | -3.4522 | -35.8036 | 2.458 | -3.96 | 4.3908 | -1.9327 | 10.1462 | 2.468 | -5.31 | 4.5005 | -2.0325 | 8.6885 | 0.068105 | 1.5698 | 1.0494 | 2.9659 | 50.4119 | 0.1674 | 0.095926 | 0.082269 | 0.1674 | 0.16808 | -0.2697 | -0.95347 | -2.6179 | -0.2697 | -0.36164 | 0.691 | -0.49992 | -2.4384 | 0.691 | 0.59173 | 0.057453 | 1.3243 | 0.88529 | 2.502 | 42.5275 | 0.14122 | 0.080923 | 0.069402 | 0.14122 | 0.14179 | -0.22751 | -0.80435 | -2.2085 | -0.22751 | -0.30508 | 0.58293 | -0.42174 | -2.057 | 0.58293 | 0.49918
178 | 0.21 | 0.45 | Southern | LA | Baton.Rouge-Ryan.AP.722317 | 2 | 2581427 | 22.8505 | 15.6689 | 43.7091 | 22.812 | 20.8971 | 747.02 | 2.2979 | -10.77 | 4.5904 | -2.2924 | 1.5706 | 1.2484 | -20.81 | 3.5226 | -2.2742 | -15.9161 | 1.0479 | -45.25 | 4.8598 | -3.8119 | -44.3792 | 2.2979 | -10.77 | 4.5904 | -2.2924 | 1.5706 | 2.3079 | -12.12 | 4.7001 | -2.3922 | 0.11295 | 0.068105 | 1.5562 | 1.0671 | 2.9768 | 50.8756 | 0.1565 | 0.085023 | 0.071366 | 0.1565 | 0.15718 | -0.73349 | -1.4173 | -3.0817 | -0.73349 | -0.82543 | 0.10697 | -1.084 | -3.0224 | 0.10697 | 0.0076927 | 0.057453 | 1.3128 | 0.90023 | 2.5112 | 42.9187 | 0.13202 | 0.071725 | 0.060204 | 0.13202 | 0.1326 | -0.61877 | -1.1956 | -2.5998 | -0.61877 | -0.69633 | 0.090236 | -0.91443 | -2.5497 | 0.090236 | 0.0064895
179 | 0.21 | 0.47 | Southern | LA | Baton.Rouge-Ryan.AP.722317 | 2 | 2581427 | 22.6505 | 15.9389 | 43.8691 | 22.6124 | 21.2567 | 753.83 | 2.1379 | -17.58 | 4.7899 | -2.6521 | -7.0036 | 1.0884 | -27.62 | 3.7222 | -2.6338 | -24.4903 | 0.88783 | -52.06 | 5.0594 | -4.1715 | -52.9533 | 2.1379 | -17.58 | 4.7899 | -2.6521 | -7.0036 | 2.1479 | -18.93 | 4.8997 | -2.7518 | -8.4612 | 0.068105 | 1.5426 | 1.0855 | 2.9877 | 51.3394 | 0.1456 | 0.074122 | 0.060465 | 0.1456 | 0.14628 | -1.1973 | -1.8811 | -3.5455 | -1.1973 | -1.2892 | -0.47698 | -1.6679 | -3.6064 | -0.47698 | -0.57625 | 0.057453 | 1.3013 | 0.91574 | 2.5204 | 43.31 | 0.12283 | 0.062529 | 0.051009 | 0.12283 | 0.1234 | -1.01 | -1.5869 | -2.991 | -1.01 | -1.0876 | -0.40238 | -1.407 | -3.0423 | -0.40238 | -0.48612
180 | 0.21 | 0.5 | Southern | LA | Baton.Rouge-Ryan.AP.722317 | 2 | 2581427 | 22.3607 | 16.3389 | 44.1093 | 22.323 | 21.7863 | 763.9 | 1.8977 | -27.65 | 5.0793 | -3.1816 | -19.7042 | 0.84821 | -37.69 | 4.0116 | -3.1634 | -37.1909 | 0.64768 | -62.13 | 5.3488 | -4.7011 | -65.6539 | 1.8977 | -27.65 | 5.0793 | -3.1816 | -19.7042 | 1.9077 | -29 | 5.1891 | -3.2814 | -21.1618 | 0.068105 | 1.5229 | 1.1128 | 3.0041 | 52.0253 | 0.12925 | 0.057767 | 0.04411 | 0.12925 | 0.12992 | -1.8831 | -2.5669 | -4.2314 | -1.8831 | -1.975 | -1.3419 | -2.5329 | -4.4713 | -1.3419 | -1.4412 | 0.057453 | 1.2847 | 0.93872 | 2.5342 | 43.8885 | 0.10903 | 0.048733 | 0.037212 | 0.10903 | 0.1096 | -1.5886 | -2.1654 | -3.5696 | -1.5886 | -1.6661 | -1.1321 | -2.1367 | -3.772 | -1.1321 | -1.2158
181 | 0.23 | 0.17 | Southern | LA | Baton.Rouge-Ryan.AP.722317 | 2 | 2581427 | 26.109 | 12.8289 | 43.1677 | 26.0652 | 17.1025 | 686.4 | 2.8393 | 49.85 | 1.3372 | 1.5021 | 72.5965 | 1.7898 | 39.81 | 0.26943 | 1.5204 | 55.1098 | 1.5893 | 15.37 | 1.6066 | -0.017351 | 26.6467 | 2.8393 | 49.85 | 1.3372 | 1.5021 | 72.5965 | 2.8493 | 48.5 | 1.447 | 1.4023 | 71.1388 | 0.068105 | 1.7781 | 0.87371 | 2.9399 | 46.7471 | 0.19337 | 0.12189 | 0.10824 | 0.19337 | 0.19405 | 3.395 | 2.7113 | 1.0468 | 3.395 | 3.3031 | 4.9442 | 3.7532 | 1.8148 | 4.9442 | 4.8449 | 0.057453 | 1.5 | 0.73706 | 2.4801 | 39.4359 | 0.16313 | 0.10283 | 0.091309 | 0.16313 | 0.1637 | 2.864 | 2.2872 | 0.88306 | 2.864 | 2.7865 | 4.1709 | 3.1662 | 1.5309 | 4.1709 | 4.0872
182 | 0.23 | 0.19 | Southern | LA | Baton.Rouge-Ryan.AP.722317 | 2 | 2581427 | 25.7892 | 13.1089 | 43.2178 | 25.7458 | 17.472 | 692.28 | 2.7892 | 43.97 | 1.6565 | 1.1327 | 65.7245 | 1.7397 | 33.93 | 0.58876 | 1.1509 | 48.2378 | 1.5391 | 9.49 | 1.926 | -0.38682 | 19.7748 | 2.7892 | 43.97 | 1.6565 | 1.1327 | 65.7245 | 2.7992 | 42.62 | 1.7663 | 1.0329 | 64.2669 | 0.068105 | 1.7564 | 0.89278 | 2.9433 | 47.1476 | 0.18996 | 0.11848 | 0.10482 | 0.18996 | 0.19064 | 2.9946 | 2.3108 | 0.64631 | 2.9946 | 2.9026 | 4.4762 | 3.2852 | 1.3468 | 4.4762 | 4.3769 | 0.057453 | 1.4817 | 0.75315 | 2.483 | 39.7737 | 0.16025 | 0.099949 | 0.088428 | 0.16025 | 0.16082 | 2.5262 | 1.9494 | 0.54523 | 2.5262 | 2.4487 | 3.7761 | 2.7714 | 1.1361 | 3.7761 | 3.6923
183 | 0.23 | 0.2 | Southern | LA | Baton.Rouge-Ryan.AP.722317 | 2 | 2581427 | 25.6292 | 13.2389 | 43.2279 | 25.5862 | 17.6418 | 694.86 | 2.7791 | 41.39 | 1.8162 | 0.96292 | 62.7863 | 1.7296 | 31.35 | 0.74842 | 0.98114 | 45.2996 | 1.529 | 6.91 | 2.0856 | -0.55658 | 16.8366 | 2.7791 | 41.39 | 1.8162 | 0.96292 | 62.7863 | 2.7891 | 40.04 | 1.9259 | 0.86312 | 61.3287 | 0.068105 | 1.7455 | 0.90163 | 2.944 | 47.3233 | 0.18927 | 0.11779 | 0.10413 | 0.18927 | 0.18995 | 2.8189 | 2.1351 | 0.4706 | 2.8189 | 2.7269 | 4.2761 | 3.0851 | 1.1467 | 4.2761 | 4.1768 | 0.057453 | 1.4725 | 0.76062 | 2.4836 | 39.922 | 0.15967 | 0.099369 | 0.087848 | 0.15967 | 0.16024 | 2.378 | 1.8012 | 0.397 | 2.378 | 2.3004 | 3.6073 | 2.6026 | 0.96732 | 3.6073 | 3.5235
184 | 0.23 | 0.23 | Southern | LA | Baton.Rouge-Ryan.AP.722317 | 2 | 2581427 | 25.1894 | 13.6489 | 43.3381 | 25.1471 | 18.191 | 703.96 | 2.6689 | 32.29 | 2.2553 | 0.41369 | 51.9674 | 1.6194 | 22.25 | 1.1875 | 0.43192 | 34.4807 | 1.4189 | -2.19 | 2.5247 | -1.1058 | 6.0177 | 2.6689 | 32.29 | 2.2553 | 0.41369 | 51.9674 | 2.6789 | 30.94 | 2.365 | 0.31389 | 50.5098 | 0.068105 | 1.7155 | 0.92955 | 2.9515 | 47.9431 | 0.18177 | 0.11029 | 0.096633 | 0.18177 | 0.18245 | 2.1991 | 1.5153 | -0.14915 | 2.1991 | 2.1072 | 3.5392 | 2.3483 | 0.40983 | 3.5392 | 3.44 | 0.057453 | 1.4472 | 0.78417 | 2.4899 | 40.4448 | 0.15334 | 0.093041 | 0.08152 | 0.15334 | 0.15391 | 1.8552 | 1.2783 | -0.12582 | 1.8552 | 1.7776 | 2.9857 | 1.981 | 0.34573 | 2.9857 | 2.9019
185 | 0.23 | 0.25 | Southern | LA | Baton.Rouge-Ryan.AP.722317 | 2 | 2581427 | 24.9095 | 13.9089 | 43.3982 | 24.8677 | 18.5306 | 709.5 | 2.6088 | 26.75 | 2.5347 | 0.07411 | 45.4127 | 1.5593 | 16.71 | 1.4669 | 0.092338 | 27.926 | 1.3587 | -7.73 | 2.8041 | -1.4454 | -0.53702 | 2.6088 | 26.75 | 2.5347 | 0.07411 | 45.4127 | 2.6188 | 25.4 | 2.6444 | -0.025684 | 43.9551 | 0.068105 | 1.6965 | 0.94726 | 2.9556 | 48.3204 | 0.17767 | 0.10619 | 0.092536 | 0.17767 | 0.17835 | 1.8218 | 1.138 | -0.52645 | 1.8218 | 1.7299 | 3.0928 | 1.9019 | -0.036574 | 3.0928 | 2.9936 | 0.057453 | 1.4311 | 0.79911 | 2.4934 | 40.7631 | 0.14988 | 0.089584 | 0.078063 | 0.14988 | 0.15046 | 1.5369 | 0.96004 | -0.44411 | 1.5369 | 1.4593 | 2.6091 | 1.6044 | -0.030853 | 2.6091 | 2.5254
186 | 0.23 | 0.27 | Southern | LA | Baton.Rouge-Ryan.AP.722317 | 2 | 2581427 | 24.6497 | 14.1789 | 43.4983 | 24.6082 | 18.8901 | 715.73 | 2.5087 | 20.52 | 2.7941 | -0.28542 | 37.8566 | 1.4592 | 10.48 | 1.7264 | -0.26719 | 20.3699 | 1.2587 | -13.96 | 3.0636 | -1.8049 | -8.0932 | 2.5087 | 20.52 | 2.7941 | -0.28542 | 37.8566 | 2.5187 | 19.17 | 2.9039 | -0.38521 | 36.3989 | 0.068105 | 1.6788 | 0.96565 | 2.9624 | 48.7446 | 0.17085 | 0.099377 | 0.08572 | 0.17085 | 0.17153 | 1.3975 | 0.71374 | -0.95074 | 1.3975 | 1.3056 | 2.5782 | 1.3873 | -0.55118 | 2.5782 | 2.4789 | 0.057453 | 1.4162 | 0.81462 | 2.4991 | 41.121 | 0.14413 | 0.083835 | 0.072314 | 0.14413 | 0.14471 | 1.1789 | 0.60211 | -0.80205 | 1.1789 | 1.1014 | 2.175 | 1.1703 | -0.46498 | 2.175 | 2.0912
187 | 0.23 | 0.3 | Southern | LA | Baton.Rouge-Ryan.AP.722317 | 2 | 2581427 | 24.2798 | 14.5789 | 43.6585 | 24.239 | 19.4195 | 725.03 | 2.3486 | 11.22 | 3.1634 | -0.81479 | 26.5141 | 1.299 | 1.18 | 2.0956 | -0.79656 | 9.0274 | 1.0985 | -23.26 | 3.4328 | -2.3343 | -19.4357 | 2.3486 | 11.22 | 3.1634 | -0.81479 | 26.5141 | 2.3585 | 9.87 | 3.2731 | -0.91459 | 25.0564 | 0.068105 | 1.6536 | 0.99289 | 2.9734 | 49.378 | 0.15995 | 0.08847 | 0.074813 | 0.15995 | 0.16063 | 0.76414 | 0.080364 | -1.5841 | 0.76414 | 0.67219 | 1.8057 | 0.61481 | -1.3237 | 1.8057 | 1.7065 | 0.057453 | 1.395 | 0.8376 | 2.5083 | 41.6553 | 0.13493 | 0.074634 | 0.063113 | 0.13493 | 0.13551 | 0.64463 | 0.067795 | -1.3364 | 0.64463 | 0.56706 | 1.5233 | 0.51865 | -1.1166 | 1.5233 | 1.4396
188 | 0.23 | 0.32 | Southern | LA | Baton.Rouge-Ryan.AP.722317 | 2 | 2581427 | 24.0499 | 14.8389 | 43.7786 | 24.0095 | 19.7691 | 731.31 | 2.2285 | 4.94 | 3.3929 | -1.1644 | 18.7803 | 1.1789 | -5.1 | 2.3251 | -1.1462 | 1.2936 | 0.97841 | -29.54 | 3.6623 | -2.6839 | -27.1695 | 2.2285 | 4.94 | 3.3929 | -1.1644 | 18.7803 | 2.2384 | 3.59 | 3.5026 | -1.2642 | 17.3226 | 0.068105 | 1.6379 | 1.0106 | 2.9815 | 49.8057 | 0.15177 | 0.080291 | 0.066634 | 0.15177 | 0.15245 | 0.33644 | -0.34733 | -2.0118 | 0.33644 | 0.2445 | 1.279 | 0.0881 | -1.8504 | 1.279 | 1.1798 | 0.057453 | 1.3817 | 0.85254 | 2.5152 | 42.0161 | 0.12803 | 0.067734 | 0.056213 | 0.12803 | 0.12861 | 0.28382 | -0.29301 | -1.6972 | 0.28382 | 0.20626 | 1.079 | 0.074321 | -1.561 | 1.079 | 0.99524
189 | 0.23 | 0.35 | Southern | LA | Baton.Rouge-Ryan.AP.722317 | 2 | 2581427 | 23.7 | 15.2689 | 43.9987 | 23.6602 | 20.3385 | 741.78 | 2.0083 | -5.53 | 3.7421 | -1.7338 | 5.7692 | 0.95881 | -15.57 | 2.6744 | -1.7156 | -11.7175 | 0.75829 | -40.01 | 4.0116 | -3.2533 | -40.1805 | 2.0083 | -5.53 | 3.7421 | -1.7338 | 5.7692 | 2.0183 | -6.88 | 3.8519 | -1.8336 | 4.3116 | 0.068105 | 1.6141 | 1.0399 | 2.9965 | 50.5188 | 0.13678 | 0.0653 | 0.051643 | 0.13678 | 0.13746 | -0.37662 | -1.0604 | -2.7249 | -0.37662 | -0.46856 | 0.39291 | -0.79801 | -2.7365 | 0.39291 | 0.29364 | 0.057453 | 1.3616 | 0.87725 | 2.5279 | 42.6177 | 0.11539 | 0.055087 | 0.043566 | 0.11539 | 0.11596 | -0.31772 | -0.89455 | -2.2987 | -0.31772 | -0.39528 | 0.33146 | -0.67321 | -2.3085 | 0.33146 | 0.24772
190 | 0.23 | 0.37 | Southern | LA | Baton.Rouge-Ryan.AP.722317 | 2 | 2581427 | 23.7101 | 15.1789 | 43.9087 | 23.6702 | 20.2385 | 739.43 | 2.0983 | -3.18 | 3.7322 | -1.6338 | 8.9232 | 1.0488 | -13.22 | 2.6644 | -1.6156 | -8.5635 | 0.84826 | -37.66 | 4.0016 | -3.1533 | -37.0265 | 2.0983 | -3.18 | 3.7322 | -1.6338 | 8.9232 | 2.1083 | -4.53 | 3.8419 | -1.7336 | 7.4656 | 0.068105 | 1.6148 | 1.0338 | 2.9904 | 50.3587 | 0.14291 | 0.071428 | 0.057771 | 0.14291 | 0.14359 | -0.21657 | -0.90035 | -2.5648 | -0.21657 | -0.30851 | 0.60772 | -0.58321 | -2.5217 | 0.60772 | 0.50844 | 0.057453 | 1.3622 | 0.87208 | 2.5227 | 42.4827 | 0.12056 | 0.060257 | 0.048736 | 0.12056 | 0.12113 | -0.1827 | -0.75953 | -2.1637 | -0.1827 | -0.26026 | 0.51267 | -0.492 | -2.1273 | 0.51267 | 0.42892
191 | 0.23 | 0.4 | Southern | LA | Baton.Rouge-Ryan.AP.722317 | 2 | 2581427 | 23.6201 | 15.2189 | 43.8887 | 23.5804 | 20.3084 | 740.24 | 2.1183 | -3.99 | 3.822 | -1.7037 | 8.1233 | 1.0688 | -14.03 | 2.7542 | -1.6854 | -9.3634 | 0.86824 | -38.47 | 4.0914 | -3.2232 | -37.8265 | 2.1183 | -3.99 | 3.822 | -1.7037 | 8.1233 | 2.1283 | -5.34 | 3.9317 | -1.8035 | 6.6656 | 0.068105 | 1.6086 | 1.0365 | 2.989 | 50.4139 | 0.14427 | 0.072788 | 0.059131 | 0.14427 | 0.14495 | -0.27174 | -0.95551 | -2.62 | -0.27174 | -0.36368 | 0.55323 | -0.63769 | -2.5762 | 0.55323 | 0.45396 | 0.057453 | 1.3571 | 0.87437 | 2.5216 | 42.5292 | 0.1217 | 0.061404 | 0.049883 | 0.1217 | 0.12228 | -0.22924 | -0.80607 | -2.2102 | -0.22924 | -0.3068 | 0.46671 | -0.53796 | -2.1733 | 0.46671 | 0.38296
192 | 0.23 | 0.42 | Southern | LA | Baton.Rouge-Ryan.AP.722317 | 2 | 2581427 | 23.4902 | 15.3789 | 43.9688 | 23.4506 | 20.5182 | 744.09 | 2.0382 | -7.84 | 3.9517 | -1.9135 | 3.3468 | 0.98869 | -17.88 | 2.8839 | -1.8952 | -14.1399 | 0.78817 | -42.32 | 4.2211 | -3.433 | -42.603 | 2.0382 | -7.84 | 3.9517 | -1.9135 | 3.3468 | 2.0482 | -9.19 | 4.0615 | -2.0133 | 1.8891 | 0.068105 | 1.5998 | 1.0474 | 2.9945 | 50.6761 | 0.13881 | 0.067335 | 0.053678 | 0.13881 | 0.13949 | -0.53394 | -1.2177 | -2.8822 | -0.53394 | -0.62588 | 0.22793 | -0.963 | -2.9015 | 0.22793 | 0.12866 | 0.057453 | 1.3496 | 0.88357 | 2.5262 | 42.7504 | 0.1171 | 0.056804 | 0.045283 | 0.1171 | 0.11768 | -0.45043 | -1.0273 | -2.4314 | -0.45043 | -0.528 | 0.19228 | -0.81239 | -2.4477 | 0.19228 | 0.10854
193 | 0.23 | 0.45 | Southern | LA | Baton.Rouge-Ryan.AP.722317 | 2 | 2581427 | 23.3002 | 15.6389 | 44.1389 | 23.261 | 20.8778 | 750.99 | 1.8682 | -14.74 | 4.1413 | -2.2731 | -5.3972 | 0.81864 | -24.78 | 3.0735 | -2.2549 | -22.8839 | 0.61811 | -49.22 | 4.4107 | -3.7926 | -51.3469 | 1.8682 | -14.74 | 4.1413 | -2.2731 | -5.3972 | 1.8781 | -16.09 | 4.2511 | -2.3729 | -6.8548 | 0.068105 | 1.5869 | 1.0651 | 3.0061 | 51.146 | 0.12723 | 0.055753 | 0.042097 | 0.12723 | 0.12791 | -1.0039 | -1.6876 | -3.3521 | -1.0039 | -1.0958 | -0.36757 | -1.5585 | -3.497 | -0.36757 | -0.46685 | 0.057453 | 1.3387 | 0.8985 | 2.5359 | 43.1468 | 0.10733 | 0.047034 | 0.035513 | 0.10733 | 0.10791 | -0.84686 | -1.4237 | -2.8278 | -0.84686 | -0.92442 | -0.31008 | -1.3148 | -2.95 | -0.31008 | -0.39383
194 | 0.23 | 0.47 | Southern | LA | Baton.Rouge-Ryan.AP.722317 | 2 | 2581427 | 23.0903 | 15.9089 | 44.289 | 23.0515 | 21.2375 | 757.7 | 1.7181 | -21.45 | 4.3509 | -2.6328 | -13.8029 | 0.66855 | -31.49 | 3.2831 | -2.6146 | -31.2896 | 0.46802 | -55.93 | 4.6203 | -4.1523 | -59.7527 | 1.7181 | -21.45 | 4.3509 | -2.6328 | -13.8029 | 1.728 | -22.8 | 4.4606 | -2.7326 | -15.2606 | 0.068105 | 1.5726 | 1.0835 | 3.0163 | 51.603 | 0.11701 | 0.045531 | 0.031874 | 0.11701 | 0.11769 | -1.4608 | -2.1446 | -3.8091 | -1.4608 | -1.5528 | -0.94005 | -2.131 | -4.0694 | -0.94005 | -1.0393 | 0.057453 | 1.3266 | 0.91402 | 2.5445 | 43.5323 | 0.098709 | 0.03841 | 0.026889 | 0.098709 | 0.099282 | -1.2324 | -1.8092 | -3.2134 | -1.2324 | -1.3099 | -0.79302 | -1.7977 | -3.433 | -0.79302 | -0.87677
195 | 0.23 | 0.5 | Southern | LA | Baton.Rouge-Ryan.AP.722317 | 2 | 2581427 | 22.8005 | 16.2989 | 44.5191 | 22.7621 | 21.757 | 767.53 | 1.4879 | -31.28 | 4.6403 | -3.1523 | -26.1711 | 0.4384 | -41.32 | 3.5725 | -3.1341 | -43.6578 | 0.23788 | -65.76 | 4.9097 | -4.6718 | -72.1209 | 1.4879 | -31.28 | 4.6403 | -3.1523 | -26.1711 | 1.4979 | -32.63 | 4.75 | -3.2521 | -27.6288 | 0.068105 | 1.5528 | 1.11 | 3.032 | 52.2725 | 0.10134 | 0.029857 | 0.016201 | 0.10134 | 0.10201 | -2.1303 | -2.8141 | -4.4786 | -2.1303 | -2.2223 | -1.7824 | -2.9733 | -4.9118 | -1.7824 | -1.8817 | 0.057453 | 1.31 | 0.93642 | 2.5578 | 44.0971 | 0.085487 | 0.025188 | 0.013667 | 0.085487 | 0.08606 | -1.7971 | -2.374 | -3.7781 | -1.7971 | -1.8747 | -1.5036 | -2.5083 | -4.1436 | -1.5036 | -1.5874
196 | 0.29 | 0.17 | Southern | LA | Baton.Rouge-Ryan.AP.722317 | 2 | 2581427 | 27.4984 | 12.7889 | 44.547 | 27.4522 | 17.0948 | 699.85 | 1.46 | 36.4 | -0.049899 | 1.5099 | 49.3508 | 0.41047 | 26.36 | -1.1177 | 1.5281 | 31.8641 | 0.20995 | 1.92 | 0.21954 | -0.009593 | 3.4011 | 1.46 | 36.4 | -0.049899 | 1.5099 | 49.3508 | 1.47 | 35.05 | 0.05987 | 1.4101 | 47.8932 | 0.068105 | 1.8728 | 0.87099 | 3.0339 | 47.6631 | 0.099433 | 0.027955 | 0.014298 | 0.099433 | 0.10011 | 2.479 | 1.7952 | 0.13076 | 2.479 | 2.3871 | 3.361 | 2.1701 | 0.23163 | 3.361 | 3.2618 | 0.057453 | 1.5799 | 0.73476 | 2.5594 | 40.2087 | 0.083882 | 0.023583 | 0.012062 | 0.083882 | 0.084455 | 2.0913 | 1.5145 | 0.11031 | 2.0913 | 2.0137 | 2.8354 | 1.8307 | 0.1954 | 2.8354 | 2.7516
197 | 0.29 | 0.19 | Southern | LA | Baton.Rouge-Ryan.AP.722317 | 2 | 2581427 | 27.1585 | 13.0589 | 44.5672 | 27.113 | 17.4542 | 705.3 | 1.4398 | 30.95 | 0.28939 | 1.1504 | 43.1501 | 0.39031 | 20.91 | -0.77837 | 1.1687 | 25.6634 | 0.18978 | -3.53 | 0.55883 | -0.36904 | -2.7997 | 1.4398 | 30.95 | 0.28939 | 1.1504 | 43.1501 | 1.4498 | 29.6 | 0.39916 | 1.0507 | 41.6924 | 0.068105 | 1.8496 | 0.88937 | 3.0352 | 48.0343 | 0.09806 | 0.026582 | 0.012925 | 0.09806 | 0.098739 | 2.1078 | 1.4241 | -0.24041 | 2.1078 | 2.0159 | 2.9387 | 1.7478 | -0.19067 | 2.9387 | 2.8395 | 0.057453 | 1.5603 | 0.75028 | 2.5605 | 40.5218 | 0.082723 | 0.022425 | 0.010904 | 0.082723 | 0.083296 | 1.7782 | 1.2013 | -0.20281 | 1.7782 | 1.7006 | 2.4791 | 1.4744 | -0.16085 | 2.4791 | 2.3954
198 | 0.29 | 0.2 | Southern | LA | Baton.Rouge-Ryan.AP.722317 | 2 | 2581427 | 26.9986 | 13.1889 | 44.5773 | 26.9533 | 17.624 | 707.88 | 1.4297 | 28.37 | 0.44905 | 0.98067 | 40.2113 | 0.3802 | 18.33 | -0.6187 | 0.9989 | 22.7246 | 0.17967 | -6.11 | 0.71849 | -0.53882 | -5.7384 | 1.4297 | 28.37 | 0.44905 | 0.98067 | 40.2113 | 1.4397 | 27.02 | 0.55882 | 0.88088 | 38.7537 | 0.068105 | 1.8387 | 0.89823 | 3.0359 | 48.21 | 0.097371 | 0.025893 | 0.012237 | 0.097371 | 0.098051 | 1.9321 | 1.2484 | -0.41612 | 1.9321 | 1.8402 | 2.7386 | 1.5477 | -0.39081 | 2.7386 | 2.6393 | 0.057453 | 1.5512 | 0.75775 | 2.5611 | 40.67 | 0.082142 | 0.021844 | 0.010323 | 0.082142 | 0.082716 | 1.6299 | 1.0531 | -0.35104 | 1.6299 | 1.5524 | 2.3103 | 1.3056 | -0.32969 | 2.3103 | 2.2265
199 | 0.29 | 0.23 | Southern | LA | Baton.Rouge-Ryan.AP.722317 | 2 | 2581427 | 26.5488 | 13.5989 | 44.6774 | 26.5042 | 18.1732 | 716.89 | 1.3296 | 19.36 | 0.89811 | 0.43147 | 29.5622 | 0.28005 | 9.32 | -0.16964 | 0.4497 | 12.0755 | 0.079524 | -15.12 | 1.1675 | -1.088 | -16.3876 | 1.3296 | 19.36 | 0.89811 | 0.43147 | 29.5622 | 1.3396 | 18.01 | 1.0079 | 0.33167 | 28.1046 | 0.068105 | 1.8081 | 0.92615 | 3.0427 | 48.8236 | 0.090551 | 0.019073 | 0.005416 | 0.090551 | 0.09123 | 1.3185 | 0.63474 | -1.0297 | 1.3185 | 1.2266 | 2.0133 | 0.8224 | -1.1161 | 2.0133 | 1.9141 | 0.057453 | 1.5253 | 0.7813 | 2.5669 | 41.1877 | 0.076389 | 0.01609 | 0.0045689 | 0.076389 | 0.076962 | 1.1123 | 0.53546 | -0.86869 | 1.1123 | 1.0347 | 1.6984 | 0.69378 | -0.94152 | 1.6984 | 1.6147
200 | 0.29 | 0.25 | Southern | LA | Baton.Rouge-Ryan.AP.722317 | 2 | 2581427 | 26.2589 | 13.8589 | 44.7276 | 26.2148 | 18.5128 | 722.34 | 1.2794 | 13.91 | 1.1875 | 0.091912 | 23.1773 | 0.22989 | 3.87 | 0.11975 | 0.11014 | 5.6906 | 0.02936 | -20.57 | 1.4569 | -1.4276 | -22.7724 | 1.2794 | 13.91 | 1.1875 | 0.091912 | 23.1773 | 1.2894 | 12.56 | 1.2973 | -0.007882 | 21.7197 | 0.068105 | 1.7884 | 0.94386 | 3.0462 | 49.1948 | 0.087134 | 0.015656 | 0.0019996 | 0.087134 | 0.087814 | 0.94734 | 0.26357 | -1.4009 | 0.94734 | 0.8554 | 1.5785 | 0.38756 | -1.5509 | 1.5785 | 1.4792 | 0.057453 | 1.5087 | 0.79624 | 2.5697 | 41.5008 | 0.073507 | 0.013208 | 0.0016868 | 0.073507 | 0.07408 | 0.79917 | 0.22234 | -1.1818 | 0.79917 | 0.72161 | 1.3316 | 0.32695 | -1.3083 | 1.3316 | 1.2479
201 | 0.29 | 0.27 | Southern | LA | Baton.Rouge-Ryan.AP.722317 | 2 | 2581427 | 26.2489 | 13.8289 | 44.7076 | 26.2049 | 18.5027 | 721.99 | 1.2994 | 14.26 | 1.1975 | 0.10195 | 23.6803 | 0.24991 | 4.22 | 0.12973 | 0.12018 | 6.1936 | 0.049381 | -20.22 | 1.4669 | -1.4175 | -22.2695 | 1.2994 | 14.26 | 1.1975 | 0.10195 | 23.6803 | 1.3094 | 12.91 | 1.3073 | 0.00216 | 22.2226 | 0.068105 | 1.7877 | 0.94181 | 3.0448 | 49.171 | 0.088498 | 0.01702 | 0.0033631 | 0.088498 | 0.089177 | 0.97117 | 0.2874 | -1.3771 | 0.97117 | 0.87923 | 1.6127 | 0.42181 | -1.5167 | 1.6127 | 1.5135 | 0.057453 | 1.5081 | 0.79452 | 2.5686 | 41.4807 | 0.074657 | 0.014358 | 0.0028371 | 0.074657 | 0.07523 | 0.81928 | 0.24245 | -1.1617 | 0.81928 | 0.74172 | 1.3605 | 0.35584 | -1.2795 | 1.3605 | 1.2768
202 | 0.29 | 0.3 | Southern | LA | Baton.Rouge-Ryan.AP.722317 | 2 | 2581427 | 26.089 | 13.9789 | 44.7576 | 26.0452 | 18.7124 | 725.55 | 1.2494 | 10.7 | 1.3571 | -0.10776 | 19.4139 | 0.19986 | 0.66 | 0.28939 | -0.089532 | 1.9272 | -0.00066701 | -23.78 | 1.6266 | -1.6273 | -26.5359 | 1.2494 | 10.7 | 1.3571 | -0.10776 | 19.4139 | 1.2594 | 9.35 | 1.4669 | -0.20755 | 17.9562 | 0.068105 | 1.7768 | 0.95203 | 3.0482 | 49.4134 | 0.085089 | 0.013611 | -4.5426e-05 | 0.085089 | 0.085769 | 0.72872 | 0.044949 | -1.6195 | 0.72872 | 0.63678 | 1.3222 | 0.13125 | -1.8072 | 1.3222 | 1.2229 | 0.057453 | 1.4989 | 0.80313 | 2.5715 | 41.6852 | 0.071781 | 0.011483 | -3.8322e-05 | 0.071781 | 0.072355 | 0.61475 | 0.037919 | -1.3662 | 0.61475 | 0.53719 | 1.1154 | 0.11072 | -1.5246 | 1.1154 | 1.0316
203 | 0.29 | 0.32 | Southern | LA | Baton.Rouge-Ryan.AP.722317 | 2 | 2581427 | 25.8291 | 14.2189 | 44.8178 | 25.7857 | 19.032 | 730.8 | 1.1893 | 5.45 | 1.6166 | -0.42734 | 13.186 | 0.13974 | -4.59 | 0.54885 | -0.40911 | -4.3007 | -0.060788 | -29.03 | 1.886 | -1.9468 | -32.7638 | 1.1893 | 5.45 | 1.6166 | -0.42734 | 13.186 | 1.1992 | 4.1 | 1.7264 | -0.52713 | 11.7283 | 0.068105 | 1.7591 | 0.96837 | 3.0523 | 49.771 | 0.080995 | 0.0095169 | -0.00414 | 0.080995 | 0.081674 | 0.37117 | -0.3126 | -1.9771 | 0.37117 | 0.27923 | 0.89803 | -0.2929 | -2.2314 | 0.89803 | 0.79876 | 0.057453 | 1.484 | 0.81692 | 2.5749 | 41.9868 | 0.068327 | 0.0080285 | -0.0034925 | 0.068327 | 0.0689 | 0.31312 | -0.26371 | -1.6679 | 0.31312 | 0.23556 | 0.75758 | -0.24709 | -1.8824 | 0.75758 | 0.67383
204 | 0.29 | 0.35 | Southern | LA | Baton.Rouge-Ryan.AP.722317 | 2 | 2581427 | 25.4592 | 14.5789 | 44.9279 | 25.4165 | 19.5114 | 738.88 | 1.0791 | -2.63 | 1.9858 | -0.90671 | 3.5058 | 0.029594 | -12.67 | 0.91807 | -0.88848 | -13.9809 | -0.17093 | -37.11 | 2.2553 | -2.4262 | -42.444 | 1.0791 | -2.63 | 1.9858 | -0.90671 | 3.5058 | 1.0891 | -3.98 | 2.0956 | -1.0065 | 2.0481 | 0.068105 | 1.7339 | 0.99289 | 3.0598 | 50.3213 | 0.073493 | 0.0020155 | -0.011641 | 0.073493 | 0.074173 | -0.17912 | -0.86289 | -2.5274 | -0.17912 | -0.27106 | 0.23876 | -0.95217 | -2.8906 | 0.23876 | 0.13949 | 0.057453 | 1.4627 | 0.8376 | 2.5813 | 42.4511 | 0.061999 | 0.0017003 | -0.0098207 | 0.061999 | 0.062572 | -0.1511 | -0.72793 | -2.1321 | -0.1511 | -0.22866 | 0.20142 | -0.80325 | -2.4385 | 0.20142 | 0.11767
205 | 0.29 | 0.37 | Southern | LA | Baton.Rouge-Ryan.AP.722317 | 2 | 2581427 | 25.2393 | 14.7989 | 44.998 | 25.197 | 19.801 | 743.79 | 1.009 | -7.54 | 2.2054 | -1.1963 | -2.4031 | -0.040501 | -17.58 | 1.1376 | -1.1781 | -19.8898 | -0.24103 | -42.02 | 2.4748 | -2.7158 | -48.3528 | 1.009 | -7.54 | 2.2054 | -1.1963 | -2.4031 | 1.019 | -8.89 | 2.3151 | -1.2961 | -3.8607 | 0.068105 | 1.7189 | 1.0079 | 3.0646 | 50.6557 | 0.06872 | -0.0027583 | -0.016415 | 0.06872 | 0.069399 | -0.51351 | -1.1973 | -2.8618 | -0.51351 | -0.60545 | -0.16366 | -1.3546 | -3.2931 | -0.16366 | -0.26293 | 0.057453 | 1.4501 | 0.85024 | 2.5853 | 42.7332 | 0.057972 | -0.0023269 | -0.013848 | 0.057972 | 0.058545 | -0.4332 | -1.01 | -2.4142 | -0.4332 | -0.51076 | -0.13806 | -1.1427 | -2.778 | -0.13806 | -0.22181
206 | 0.29 | 0.4 | Southern | LA | Baton.Rouge-Ryan.AP.722317 | 2 | 2581427 | 24.9395 | 15.1289 | 45.1381 | 24.8976 | 20.2405 | 751.58 | 0.8689 | -15.33 | 2.5047 | -1.6358 | -11.9412 | -0.18062 | -25.37 | 1.437 | -1.6176 | -29.4279 | -0.38115 | -49.81 | 2.7742 | -3.1553 | -57.891 | 0.8689 | -15.33 | 2.5047 | -1.6358 | -11.9412 | 0.87888 | -16.68 | 2.6145 | -1.7356 | -13.3989 | 0.068105 | 1.6985 | 1.0304 | 3.0741 | 51.1862 | 0.059177 | -0.012301 | -0.025958 | 0.059177 | 0.059856 | -1.044 | -1.7278 | -3.3923 | -1.044 | -1.136 | -0.81325 | -2.0042 | -3.9427 | -0.81325 | -0.91253 | 0.057453 | 1.4329 | 0.8692 | 2.5933 | 43.1807 | 0.049921 | -0.010377 | -0.021898 | 0.049921 | 0.050495 | -0.88076 | -1.4576 | -2.8617 | -0.88076 | -0.95832 | -0.68606 | -1.6907 | -3.326 | -0.68606 | -0.76981
207 | 0.29 | 0.42 | Southern | LA | Baton.Rouge-Ryan.AP.722317 | 2 | 2581427 | 24.7396 | 15.3489 | 45.2282 | 24.698 | 20.5302 | 756.69 | 0.77879 | -20.44 | 2.7043 | -1.9255 | -18.1904 | -0.27074 | -30.48 | 1.6366 | -1.9073 | -35.6771 | -0.47127 | -54.92 | 2.9738 | -3.445 | -64.1402 | 0.77879 | -20.44 | 2.7043 | -1.9255 | -18.1904 | 0.78876 | -21.79 | 2.8141 | -2.0253 | -19.6481 | 0.068105 | 1.6849 | 1.0453 | 3.0803 | 51.5342 | 0.053039 | -0.018439 | -0.032096 | 0.053039 | 0.053718 | -1.3921 | -2.0758 | -3.7403 | -1.3921 | -1.484 | -1.2389 | -2.4298 | -4.3683 | -1.2389 | -1.3381 | 0.057453 | 1.4214 | 0.88185 | 2.5985 | 43.4743 | 0.044744 | -0.015555 | -0.027076 | 0.044744 | 0.045317 | -1.1743 | -1.7512 | -3.1553 | -1.1743 | -1.2519 | -1.0451 | -2.0498 | -3.6851 | -1.0451 | -1.1288
208 | 0.29 | 0.47 | Southern | LA | Baton.Rouge-Ryan.AP.722317 | 2 | 2581427 | 24.2498 | 15.9789 | 45.5684 | 24.2091 | 21.3593 | 772.12 | 0.43863 | -35.87 | 3.1933 | -2.7547 | -37.4691 | -0.61089 | -45.91 | 2.1255 | -2.7364 | -54.9558 | -0.81142 | -70.35 | 3.4627 | -4.2742 | -83.4188 | 0.43863 | -35.87 | 3.1933 | -2.7547 | -37.4691 | 0.44861 | -37.22 | 3.3031 | -2.8545 | -38.9267 | 0.068105 | 1.6515 | 1.0882 | 3.1034 | 52.5851 | 0.029873 | -0.041605 | -0.055262 | 0.029873 | 0.030552 | -2.4429 | -3.1267 | -4.7912 | -2.4429 | -2.5349 | -2.5518 | -3.7428 | -5.6812 | -2.5518 | -2.6511 | 0.057453 | 1.3932 | 0.91804 | 2.6181 | 44.3608 | 0.025201 | -0.035098 | -0.046619 | 0.025201 | 0.025774 | -2.0608 | -2.6377 | -4.0418 | -2.0608 | -2.1384 | -2.1527 | -3.1574 | -4.7927 | -2.1527 | -2.2365
209 | 0.31 | 0.17 | Southern | LA | Baton.Rouge-Ryan.AP.722317 | 2 | 2581427 | 27.9382 | 12.7789 | 44.9868 | 27.8913 | 17.0955 | 704.18 | 1.0202 | 32.07 | -0.48898 | 1.5092 | 41.8865 | -0.029338 | 22.03 | -1.5567 | 1.5274 | 24.3998 | -0.22986 | -2.41 | -0.21954 | -0.010326 | -4.0633 | 1.0202 | 32.07 | -0.48898 | 1.5092 | 41.8865 | 1.0302 | 30.72 | -0.37921 | 1.4094 | 40.4288 | 0.068105 | 1.9027 | 0.8703 | 3.0638 | 47.958 | 0.06948 | -0.0019981 | -0.015655 | 0.06948 | 0.070159 | 2.1841 | 1.5003 | -0.16413 | 2.1841 | 2.0922 | 2.8527 | 1.6617 | -0.27673 | 2.8527 | 2.7534 | 0.057453 | 1.6051 | 0.73419 | 2.5846 | 40.4574 | 0.058613 | -0.0016856 | -0.013206 | 0.058613 | 0.059186 | 1.8425 | 1.2657 | -0.13846 | 1.8425 | 1.765 | 2.4065 | 1.4018 | -0.23345 | 2.4065 | 2.3228
210 | 0.31 | 0.19 | Southern | LA | Baton.Rouge-Ryan.AP.722317 | 2 | 2581427 | 27.6083 | 13.0389 | 45.007 | 27.562 | 17.445 | 709.49 | 1 | 26.76 | -0.15967 | 1.1597 | 35.8484 | -0.0495 | 16.72 | -1.2274 | 1.1779 | 18.3617 | -0.25003 | -7.72 | 0.10977 | -0.3598 | -10.1014 | 1 | 26.76 | -0.15967 | 1.1597 | 35.8484 | 1.01 | 25.41 | -0.049898 | 1.0599 | 34.3907 | 0.068105 | 1.8803 | 0.88801 | 3.0652 | 48.3197 | 0.068107 | -0.0033712 | -0.017028 | 0.068107 | 0.068786 | 1.8225 | 1.1387 | -0.52577 | 1.8225 | 1.7305 | 2.4414 | 1.2505 | -0.68795 | 2.4414 | 2.3422 | 0.057453 | 1.5862 | 0.74913 | 2.5858 | 40.7625 | 0.057455 | -0.0028439 | -0.014365 | 0.057455 | 0.058028 | 1.5374 | 0.96062 | -0.44354 | 1.5374 | 1.4599 | 2.0596 | 1.0549 | -0.58036 | 2.0596 | 1.9759
211 | 0.31 | 0.2 | Southern | LA | Baton.Rouge-Ryan.AP.722317 | 2 | 2581427 | 27.4484 | 13.1789 | 45.027 | 27.4023 | 17.6247 | 712.31 | 0.98 | 23.94 | -1.9985e-06 | 0.98 | 32.5799 | -0.06953 | 13.9 | -1.0678 | 0.99823 | 15.0932 | -0.27006 | -10.54 | 0.26944 | -0.53949 | -13.3699 | 0.98 | 23.94 | -1.9985e-06 | 0.98 | 32.5799 | 0.98997 | 22.59 | 0.10977 | 0.88021 | 31.1222 | 0.068105 | 1.8694 | 0.89755 | 3.0666 | 48.5117 | 0.066743 | -0.0047353 | -0.018392 | 0.066743 | 0.067422 | 1.6304 | 0.94666 | -0.71782 | 1.6304 | 1.5385 | 2.2188 | 1.0279 | -0.91055 | 2.2188 | 2.1196 | 0.057453 | 1.577 | 0.75717 | 2.5869 | 40.9245 | 0.056304 | -0.0039947 | -0.015516 | 0.056304 | 0.056877 | 1.3754 | 0.7986 | -0.60556 | 1.3754 | 1.2979 | 1.8718 | 0.86715 | -0.76814 | 1.8718 | 1.7881
212 | 0.31 | 0.23 | Southern | LA | Baton.Rouge-Ryan.AP.722317 | 2 | 2581427 | 26.9886 | 13.5889 | 45.1172 | 26.9433 | 18.1739 | 721.22 | 0.88979 | 15.03 | 0.45903 | 0.43075 | 22.0985 | -0.15974 | 4.99 | -0.60872 | 0.44898 | 4.6118 | -0.36027 | -19.45 | 0.72847 | -1.0887 | -23.8512 | 0.88979 | 15.03 | 0.45903 | 0.43075 | 22.0985 | 0.89976 | 13.68 | 0.5688 | 0.33096 | 20.6409 | 0.068105 | 1.8381 | 0.92547 | 3.0727 | 49.1185 | 0.060599 | -0.010879 | -0.024536 | 0.060599 | 0.061278 | 1.0236 | 0.33984 | -1.3246 | 1.0236 | 0.93167 | 1.505 | 0.31409 | -1.6244 | 1.505 | 1.4057 | 0.057453 | 1.5506 | 0.78073 | 2.5921 | 41.4364 | 0.051121 | -0.0091775 | -0.020698 | 0.051121 | 0.051694 | 0.86352 | 0.28669 | -1.1175 | 0.86352 | 0.78596 | 1.2696 | 0.26496 | -1.3703 | 1.2696 | 1.1859
213 | 0.31 | 0.25 | Southern | LA | Baton.Rouge-Ryan.AP.722317 | 2 | 2581427 | 26.6987 | 13.8489 | 45.1674 | 26.6539 | 18.5135 | 726.68 | 0.83965 | 9.57 | 0.74843 | 0.091221 | 15.7144 | -0.20988 | -0.47 | -0.31933 | 0.10945 | -1.7723 | -0.41041 | -24.91 | 1.0179 | -1.4283 | -30.2353 | 0.83965 | 9.57 | 0.74843 | 0.091221 | 15.7144 | 0.84962 | 8.22 | 0.8582 | -0.008573 | 14.2568 | 0.068105 | 1.8183 | 0.94318 | 3.0761 | 49.4904 | 0.057184 | -0.014294 | -0.027951 | 0.057184 | 0.057863 | 0.65176 | -0.032009 | -1.6965 | 0.65176 | 0.55982 | 1.0702 | -0.1207 | -2.0592 | 1.0702 | 0.97095 | 0.057453 | 1.5339 | 0.79566 | 2.595 | 41.7501 | 0.048241 | -0.012058 | -0.023579 | 0.048241 | 0.048814 | 0.54983 | -0.027003 | -1.4312 | 0.54983 | 0.47227 | 0.90284 | -0.10182 | -1.7371 | 0.90284 | 0.8191
214 | 0.31 | 0.27 | Southern | LA | Baton.Rouge-Ryan.AP.722317 | 2 | 2581427 | 26.7387 | 13.7689 | 45.1274 | 26.6938 | 18.4335 | 725.11 | 0.87967 | 11.14 | 0.70851 | 0.17116 | 17.6956 | -0.16986 | 1.1 | -0.35924 | 0.18939 | 0.20888 | -0.37039 | -23.34 | 0.97795 | -1.3483 | -28.2542 | 0.87967 | 11.14 | 0.70851 | 0.17116 | 17.6956 | 0.88964 | 9.79 | 0.81828 | 0.071365 | 16.2379 | 0.068105 | 1.821 | 0.93773 | 3.0734 | 49.3835 | 0.05991 | -0.011568 | -0.025225 | 0.05991 | 0.060589 | 0.75869 | 0.074915 | -1.5896 | 0.75869 | 0.66675 | 1.2052 | 0.014226 | -1.9242 | 1.2052 | 1.1059 | 0.057453 | 1.5362 | 0.79107 | 2.5927 | 41.6599 | 0.05054 | -0.0097589 | -0.02128 | 0.05054 | 0.051113 | 0.64003 | 0.063199 | -1.341 | 0.64003 | 0.56247 | 1.0167 | 0.012001 | -1.6233 | 1.0167 | 0.93292
215 | 0.31 | 0.3 | Southern | LA | Baton.Rouge-Ryan.AP.722317 | 2 | 2581427 | 26.5987 | 13.8889 | 45.1774 | 26.5541 | 18.6233 | 728.38 | 0.82964 | 7.87 | 0.84822 | -0.018574 | 13.7552 | -0.21988 | -2.17 | -0.21954 | -0.000346 | -3.7315 | -0.42041 | -26.61 | 1.1177 | -1.5381 | -32.1945 | 0.82964 | 7.87 | 0.84822 | -0.018574 | 13.7552 | 0.83962 | 6.52 | 0.95799 | -0.11837 | 12.2976 | 0.068105 | 1.8115 | 0.9459 | 3.0768 | 49.6062 | 0.056503 | -0.014975 | -0.028632 | 0.056503 | 0.057182 | 0.53598 | -0.14779 | -1.8123 | 0.53598 | 0.44404 | 0.9368 | -0.25413 | -2.1926 | 0.9368 | 0.83752 | 0.057453 | 1.5282 | 0.79796 | 2.5956 | 41.8478 | 0.047666 | -0.012633 | -0.024154 | 0.047666 | 0.048239 | 0.45216 | -0.12467 | -1.5288 | 0.45216 | 0.3746 | 0.79028 | -0.21439 | -1.8497 | 0.79028 | 0.70654
216 | 0.31 | 0.32 | Southern | LA | Baton.Rouge-Ryan.AP.722317 | 2 | 2581427 | 26.3288 | 14.1389 | 45.2375 | 26.2847 | 18.9528 | 733.78 | 0.76952 | 2.47 | 1.1177 | -0.34813 | 7.3647 | -0.28 | -7.57 | 0.049896 | -0.3299 | -10.122 | -0.48053 | -32.01 | 1.3871 | -1.8676 | -38.585 | 0.76952 | 2.47 | 1.1177 | -0.34813 | 7.3647 | 0.7795 | 1.12 | 1.2274 | -0.44792 | 5.9071 | 0.068105 | 1.7931 | 0.96293 | 3.0809 | 49.9739 | 0.052408 | -0.01907 | -0.032726 | 0.052408 | 0.053088 | 0.16822 | -0.51555 | -2.18 | 0.16822 | 0.076277 | 0.50157 | -0.68935 | -2.6278 | 0.50157 | 0.4023 | 0.057453 | 1.5127 | 0.81232 | 2.599 | 42.158 | 0.044212 | -0.016087 | -0.027608 | 0.044212 | 0.044785 | 0.14191 | -0.43492 | -1.8391 | 0.14191 | 0.064348 | 0.42313 | -0.58154 | -2.2168 | 0.42313 | 0.33938
217 | 0.31 | 0.35 | Southern | LA | Baton.Rouge-Ryan.AP.722317 | 2 | 2581427 | 25.949 | 14.4989 | 45.3277 | 25.9055 | 19.4222 | 741.52 | 0.67934 | -5.27 | 1.4969 | -0.81752 | -1.8147 | -0.37019 | -15.31 | 0.4291 | -0.79929 | -19.3014 | -0.57072 | -39.75 | 1.7663 | -2.337 | -47.7644 | 0.67934 | -5.27 | 1.4969 | -0.81752 | -1.8147 | 0.68931 | -6.62 | 1.6066 | -0.91731 | -3.2723 | 0.068105 | 1.7673 | 0.98744 | 3.087 | 50.5011 | 0.046266 | -0.025212 | -0.038869 | 0.046266 | 0.046945 | -0.35891 | -1.0427 | -2.7072 | -0.35891 | -0.45085 | -0.12359 | -1.3145 | -3.253 | -0.12359 | -0.22286 | 0.057453 | 1.4909 | 0.83301 | 2.6042 | 42.6027 | 0.03903 | -0.021269 | -0.03279 | 0.03903 | 0.039603 | -0.30278 | -0.87961 | -2.2838 | -0.30278 | -0.38034 | -0.10426 | -1.1089 | -2.7442 | -0.10426 | -0.18801
218 | 0.31 | 0.37 | Southern | LA | Baton.Rouge-Ryan.AP.722317 | 2 | 2581427 | 25.6991 | 14.7389 | 45.3978 | 25.656 | 19.7418 | 746.87 | 0.60924 | -10.62 | 1.7463 | -1.1371 | -8.2117 | -0.44029 | -20.66 | 0.67857 | -1.1189 | -25.6984 | -0.64082 | -45.1 | 2.0158 | -2.6566 | -54.1614 | 0.60924 | -10.62 | 1.7463 | -1.1371 | -8.2117 | 0.61921 | -11.97 | 1.8561 | -1.2369 | -9.6693 | 0.068105 | 1.7502 | 1.0038 | 3.0918 | 50.8654 | 0.041492 | -0.029986 | -0.043643 | 0.041492 | 0.042171 | -0.72327 | -1.407 | -3.0715 | -0.72327 | -0.81521 | -0.55925 | -1.7502 | -3.6887 | -0.55925 | -0.65853 | 0.057453 | 1.4765 | 0.8468 | 2.6083 | 42.9101 | 0.035003 | -0.025296 | -0.036817 | 0.035003 | 0.035576 | -0.61015 | -1.187 | -2.5911 | -0.61015 | -0.68772 | -0.47179 | -1.4765 | -3.1117 | -0.47179 | -0.55553
219 | 0.31 | 0.4 | Southern | LA | Baton.Rouge-Ryan.AP.722317 | 2 | 2581427 | 25.3593 | 15.1089 | 45.5479 | 25.3167 | 20.2312 | 755.48 | 0.45909 | -19.23 | 2.0856 | -1.6265 | -18.7336 | -0.59043 | -29.27 | 1.0179 | -1.6083 | -36.2203 | -0.79096 | -53.71 | 2.3551 | -3.146 | -64.6833 | 0.45909 | -19.23 | 2.0856 | -1.6265 | -18.7336 | 0.46907 | -20.58 | 2.1954 | -1.7263 | -20.1912 | 0.068105 | 1.7271 | 1.029 | 3.102 | 51.4518 | 0.031266 | -0.040211 | -0.053868 | 0.031266 | 0.031946 | -1.3097 | -1.9934 | -3.6579 | -1.3097 | -1.4016 | -1.2758 | -2.4668 | -4.4052 | -1.2758 | -1.3751 | 0.057453 | 1.457 | 0.86805 | 2.6169 | 43.4048 | 0.026376 | -0.033922 | -0.045443 | 0.026376 | 0.026949 | -1.1048 | -1.6817 | -3.0858 | -1.1048 | -1.1824 | -1.0763 | -2.081 | -3.7163 | -1.0763 | -1.1601
220 | 0.31 | 0.42 | Southern | LA | Baton.Rouge-Ryan.AP.722317 | 2 | 2581427 | 25.1493 | 15.3389 | 45.6381 | 25.1072 | 20.5309 | 760.74 | 0.36898 | -24.49 | 2.2952 | -1.9262 | -25.1454 | -0.68055 | -34.53 | 1.2274 | -1.908 | -42.6321 | -0.88108 | -58.97 | 2.5646 | -3.4457 | -71.0951 | 0.36898 | -24.49 | 2.2952 | -1.9262 | -25.1454 | 0.37895 | -25.84 | 2.4049 | -2.026 | -26.603 | 0.068105 | 1.7128 | 1.0447 | 3.1082 | 51.81 | 0.025129 | -0.046349 | -0.060006 | 0.025129 | 0.025808 | -1.6679 | -2.3517 | -4.0161 | -1.6679 | -1.7598 | -1.7125 | -2.9034 | -4.8419 | -1.7125 | -1.8118 | 0.057453 | 1.4449 | 0.88127 | 2.6221 | 43.707 | 0.021199 | -0.0391 | -0.050621 | 0.021199 | 0.021772 | -1.407 | -1.9839 | -3.388 | -1.407 | -1.4846 | -1.4447 | -2.4494 | -4.0846 | -1.4447 | -1.5284
221 | 0.31 | 0.47 | Southern | LA | Baton.Rouge-Ryan.AP.722317 | 2 | 2581427 | 24.5996 | 16.0289 | 45.9983 | 24.5583 | 21.44 | 777.54 | 0.008757 | -41.29 | 2.844 | -2.8353 | -46.0672 | -1.0408 | -51.33 | 1.7763 | -2.817 | -63.5539 | -1.2413 | -75.77 | 3.1135 | -4.3548 | -92.0169 | 0.008757 | -41.29 | 2.844 | -2.8353 | -46.0672 | 0.018732 | -42.64 | 2.9538 | -2.9351 | -47.5248 | 0.068105 | 1.6754 | 1.0916 | 3.1327 | 52.9542 | 0.00059639 | -0.070881 | -0.084538 | 0.00059639 | 0.0012757 | -2.812 | -3.4958 | -5.1603 | -2.812 | -2.904 | -3.1374 | -4.3283 | -6.2668 | -3.1374 | -3.2367 | 0.057453 | 1.4133 | 0.92091 | 2.6428 | 44.6722 | 0.00050312 | -0.059796 | -0.071317 | 0.00050312 | 0.0010762 | -2.3722 | -2.9491 | -4.3532 | -2.3722 | -2.4498 | -2.6467 | -3.6514 | -5.2867 | -2.6467 | -2.7305
222 | 0.32 | 0.17 | Southern | LA | Baton.Rouge-Ryan.AP.722317 | 2 | 2581427 | 28.158 | 12.7789 | 45.2067 | 28.1109 | 17.0959 | 706.34 | 0.80028 | 29.91 | -0.70851 | 1.5088 | 38.1543 | -0.24924 | 19.87 | -1.7763 | 1.527 | 20.6676 | -0.44977 | -4.57 | -0.43908 | -0.010693 | -7.7955 | 0.80028 | 29.91 | -0.70851 | 1.5088 | 38.1543 | 0.81026 | 28.56 | -0.59875 | 1.409 | 36.6966 | 0.068105 | 1.9177 | 0.8703 | 3.0788 | 48.1051 | 0.054503 | -0.016975 | -0.030631 | 0.054503 | 0.055183 | 2.037 | 1.3532 | -0.31124 | 2.037 | 1.9451 | 2.5985 | 1.4076 | -0.53091 | 2.5985 | 2.4992 | 0.057453 | 1.6178 | 0.73419 | 2.5973 | 40.5815 | 0.045979 | -0.01432 | -0.025841 | 0.045979 | 0.046552 | 1.7184 | 1.1416 | -0.26256 | 1.7184 | 1.6409 | 2.1921 | 1.1874 | -0.44787 | 2.1921 | 2.1083
223 | 0.32 | 0.19 | Southern | LA | Baton.Rouge-Ryan.AP.722317 | 2 | 2581427 | 27.8282 | 13.0389 | 45.2269 | 27.7816 | 17.4454 | 711.65 | 0.78012 | 24.6 | -0.37921 | 1.1593 | 32.1162 | -0.26941 | 14.56 | -1.447 | 1.1776 | 14.6295 | -0.46993 | -9.88 | -0.10977 | -0.36017 | -13.8336 | 0.78012 | 24.6 | -0.37921 | 1.1593 | 32.1162 | 0.7901 | 23.25 | -0.26944 | 1.0595 | 30.6585 | 0.068105 | 1.8952 | 0.88801 | 3.0802 | 48.4668 | 0.05313 | -0.018348 | -0.032005 | 0.05313 | 0.053809 | 1.6754 | 0.99161 | -0.67288 | 1.6754 | 1.5834 | 2.1873 | 0.99634 | -0.94213 | 2.1873 | 2.088 | 0.057453 | 1.5988 | 0.74913 | 2.5984 | 40.8866 | 0.044821 | -0.015478 | -0.026999 | 0.044821 | 0.045394 | 1.4134 | 0.83652 | -0.56764 | 1.4134 | 1.3358 | 1.8452 | 0.84051 | -0.79478 | 1.8452 | 1.7614
227 | 0.32 | 0.27 | Southern | LA | Baton.Rouge-Ryan.AP.722317 | 2 | 2581427 | 26.9586 | 13.7589 | 45.3472 | 26.9134 | 18.4339 | 727.28 | 0.65979 | 8.97 | 0.48897 | 0.17081 | 13.9641 | -0.38974 | -1.07 | -0.57878 | 0.18904 | -3.5226 | -0.59027 | -25.51 | 0.75841 | -1.3487 | -31.9856 | 0.65979 | 8.97 | 0.48897 | 0.17081 | 13.9641 | 0.66976 | 7.62 | 0.59874 | 0.07102 | 12.5065 | 0.068105 | 1.836 | 0.93705 | 3.0884 | 49.5313 | 0.044935 | -0.026543 | -0.0402 | 0.044935 | 0.045614 | 0.6109 | -0.072872 | -1.7374 | 0.6109 | 0.51896 | 0.95102 | -0.2399 | -2.1784 | 0.95102 | 0.85175 | 0.057453 | 1.5489 | 0.79049 | 2.6053 | 41.7846 | 0.037907 | -0.022392 | -0.033913 | 0.037907 | 0.03848 | 0.51536 | -0.061475 | -1.4656 | 0.51536 | 0.43779 | 0.80228 | -0.20238 | -1.8377 | 0.80228 | 0.71854
229 | 0.32 | 0.32 | Southern | LA | Baton.Rouge-Ryan.AP.722317 | 2 | 2581427 | 26.5487 | 14.1289 | 45.4474 | 26.5042 | 18.9432 | 735.7 | 0.55964 | 0.55 | 0.89811 | -0.33847 | 3.9656 | -0.48989 | -9.49 | -0.16964 | -0.32025 | -13.5211 | -0.69042 | -33.93 | 1.1676 | -1.858 | -41.9841 | 0.55964 | 0.55 | 0.89811 | -0.33847 | 3.9656 | 0.56961 | -0.8 | 1.0079 | -0.43827 | 2.508 | 0.068105 | 1.8081 | 0.96224 | 3.0952 | 50.1047 | 0.038114 | -0.033364 | -0.047021 | 0.038114 | 0.038793 | 0.037458 | -0.64631 | -2.3108 | 0.037458 | -0.054484 | 0.27008 | -0.92085 | -2.8593 | 0.27008 | 0.17081 | 0.057453 | 1.5253 | 0.81175 | 2.6111 | 42.2684 | 0.032153 | -0.028146 | -0.039667 | 0.032153 | 0.032726 | 0.031599 | -0.54523 | -1.9494 | 0.031599 | -0.045963 | 0.22784 | -0.77683 | -2.4121 | 0.22784 | 0.14409
231 | 0.32 | 0.37 | Southern | LA | Baton.Rouge-Ryan.AP.722317 | 2 | 2581427 | 25.919 | 14.7289 | 45.6077 | 25.8756 | 19.7321 | 748.8 | 0.39933 | -12.55 | 1.5268 | -1.1275 | -11.6113 | -0.65019 | -22.59 | 0.45904 | -1.1092 | -29.098 | -0.85072 | -47.03 | 1.7962 | -2.647 | -57.5611 | 0.39933 | -12.55 | 1.5268 | -1.1275 | -11.6113 | 0.40931 | -13.9 | 1.6366 | -1.2273 | -13.069 | 0.068105 | 1.7652 | 1.0031 | 3.1061 | 50.9969 | 0.027196 | -0.044281 | -0.057938 | 0.027196 | 0.027876 | -0.85472 | -1.5385 | -3.203 | -0.85472 | -0.94666 | -0.79079 | -1.9817 | -3.9202 | -0.79079 | -0.89006 | 0.057453 | 1.4891 | 0.84622 | 2.6203 | 43.021 | 0.022943 | -0.037356 | -0.048877 | 0.022943 | 0.023516 | -0.72104 | -1.2979 | -2.702 | -0.72104 | -0.7986 | -0.66711 | -1.6718 | -3.3071 | -0.66711 | -0.75086
233 | 0.32 | 0.42 | Southern | LA | Baton.Rouge-Ryan.AP.722317 | 2 | 2581427 | 25.3593 | 15.3289 | 45.8479 | 25.3167 | 20.5312 | 762.82 | 0.15909 | -26.57 | 2.0856 | -1.9265 | -28.7071 | -0.89044 | -36.61 | 1.0179 | -1.9083 | -46.1938 | -1.091 | -61.05 | 2.3551 | -3.446 | -74.6568 | 0.15909 | -26.57 | 2.0856 | -1.9265 | -28.7071 | 0.16907 | -27.92 | 2.1954 | -2.0263 | -30.1647 | 0.068105 | 1.7271 | 1.044 | 3.1225 | 51.9517 | 0.010835 | -0.060643 | -0.0743 | 0.010835 | 0.011514 | -1.8095 | -2.4933 | -4.1578 | -1.8095 | -1.9015 | -1.9551 | -3.146 | -5.0845 | -1.9551 | -2.0544 | 0.057453 | 1.457 | 0.8807 | 2.6341 | 43.8265 | 0.0091404 | -0.051158 | -0.062679 | 0.0091404 | 0.0097134 | -1.5265 | -2.1034 | -3.5075 | -1.5265 | -1.6041 | -1.6493 | -2.654 | -4.2893 | -1.6493 | -1.7331
234 | 0.32 | 0.47 | Southern | LA | Baton.Rouge-Ryan.AP.722317 | 2 | 2581427 | 24.8095 | 16.0189 | 46.1982 | 24.7679 | 21.4303 | 779.37 | -0.19113 | -43.12 | 2.6345 | -2.8256 | -49.2964 | -1.2407 | -53.16 | 1.5667 | -2.8074 | -66.7831 | -1.4412 | -77.6 | 2.9039 | -4.3451 | -95.2462 | -0.19113 | -43.12 | 2.6345 | -2.8256 | -49.2964 | -0.18115 | -44.47 | 2.7442 | -2.9254 | -50.7541 | 0.068105 | 1.6896 | 1.091 | 3.1463 | 53.0788 | -0.013017 | -0.084495 | -0.098151 | -0.013017 | -0.012337 | -2.9367 | -3.6205 | -5.2849 | -2.9367 | -3.0286 | -3.3573 | -4.5483 | -6.4867 | -3.3573 | -3.4566 | 0.057453 | 1.4254 | 0.92034 | 2.6542 | 44.7773 | -0.010981 | -0.07128 | -0.082801 | -0.010981 | -0.010408 | -2.4774 | -3.0542 | -4.4584 | -2.4774 | -2.5549 | -2.8322 | -3.8369 | -5.4722 | -2.8322 | -2.916
235 | 0.34 | 0.17 | Southern | LA | Baton.Rouge-Ryan.AP.722317 | 2 | 2581427 | 28.5879 | 12.7689 | 45.6466 | 28.54 | 17.1066 | 710.8 | 0.36047 | 25.45 | -1.1376 | 1.4981 | 30.5272 | -0.68905 | 15.41 | -2.2054 | 1.5163 | 13.0405 | -0.88958 | -9.03 | -0.86817 | -0.021406 | -15.4225 | 0.36047 | 25.45 | -1.1376 | 1.4981 | 30.5272 | 0.37045 | 24.1 | -1.0278 | 1.3983 | 29.0696 | 0.068105 | 1.947 | 0.86962 | 3.1087 | 48.4089 | 0.02455 | -0.046928 | -0.060585 | 0.02455 | 0.025229 | 1.7333 | 1.0495 | -0.61499 | 1.7333 | 1.6413 | 2.0791 | 0.88812 | -1.0503 | 2.0791 | 1.9798 | 0.057453 | 1.6425 | 0.73362 | 2.6225 | 40.8378 | 0.02071 | -0.039588 | -0.051109 | 0.02071 | 0.021284 | 1.4622 | 0.88535 | -0.5188 | 1.4622 | 1.3846 | 1.7539 | 0.74922 | -0.88607 | 1.7539 | 1.6701
236 | 0.34 | 0.19 | Southern | LA | Baton.Rouge-Ryan.AP.722317 | 2 | 2581427 | 28.258 | 13.0389 | 45.6667 | 28.2107 | 17.456 | 716.13 | 0.34033 | 20.12 | -0.8083 | 1.1486 | 24.4898 | -0.7092 | 10.08 | -1.8761 | 1.1669 | 7.0031 | -0.90972 | -14.36 | -0.53887 | -0.37086 | -21.4599 | 0.34033 | 20.12 | -0.8083 | 1.1486 | 24.4898 | 0.35031 | 18.77 | -0.69853 | 1.0488 | 23.0322 | 0.068105 | 1.9245 | 0.88801 | 3.1101 | 48.7719 | 0.023178 | -0.0483 | -0.061957 | 0.023178 | 0.023858 | 1.3703 | 0.6865 | -0.97798 | 1.3703 | 1.2783 | 1.6679 | 0.47695 | -1.4615 | 1.6679 | 1.5686 | 0.057453 | 1.6235 | 0.74913 | 2.6237 | 41.144 | 0.019553 | -0.040746 | -0.052267 | 0.019553 | 0.020126 | 1.156 | 0.57913 | -0.82503 | 1.156 | 1.0784 | 1.407 | 0.40235 | -1.2329 | 1.407 | 1.3233
237 | 0.34 | 0.2 | Southern | LA | Baton.Rouge-Ryan.AP.722317 | 2 | 2581427 | 28.098 | 13.1689 | 45.6867 | 28.051 | 17.6357 | 718.95 | 0.3203 | 17.3 | -0.64864 | 0.96894 | 21.2213 | -0.72923 | 7.26 | -1.7164 | 0.98717 | 3.7346 | -0.92975 | -17.18 | -0.3792 | -0.55055 | -24.7284 | 0.3203 | 17.3 | -0.64864 | 0.96894 | 21.2213 | 0.33028 | 15.95 | -0.53887 | 0.86915 | 19.7637 | 0.068105 | 1.9136 | 0.89687 | 3.1115 | 48.9639 | 0.021814 | -0.049664 | -0.063321 | 0.021814 | 0.022493 | 1.1782 | 0.49444 | -1.17 | 1.1782 | 1.0863 | 1.4453 | 0.25435 | -1.6841 | 1.4453 | 1.346 | 0.057453 | 1.6143 | 0.7566 | 2.6249 | 41.306 | 0.018402 | -0.041896 | -0.053417 | 0.018402 | 0.018975 | 0.99394 | 0.41711 | -0.98705 | 0.99394 | 0.91638 | 1.2192 | 0.21457 | -1.4207 | 1.2192 | 1.1355
238 | 0.34 | 0.23 | Southern | LA | Baton.Rouge-Ryan.AP.722317 | 2 | 2581427 | 27.6382 | 13.5689 | 45.7569 | 27.5919 | 18.165 | 727.37 | 0.25011 | 8.88 | -0.1896 | 0.43971 | 11.4054 | -0.79942 | -1.16 | -1.2574 | 0.45794 | -6.0812 | -0.99994 | -25.6 | 0.079836 | -1.0798 | -34.5443 | 0.25011 | 8.88 | -0.1896 | 0.43971 | 11.4054 | 0.26009 | 7.53 | -0.079833 | 0.33992 | 9.9478 | 0.068105 | 1.8823 | 0.92411 | 3.1163 | 49.5374 | 0.017034 | -0.054444 | -0.068101 | 0.017034 | 0.017713 | 0.60477 | -0.079002 | -1.7435 | 0.60477 | 0.51283 | 0.77677 | -0.41416 | -2.3526 | 0.77677 | 0.67749 | 0.057453 | 1.5879 | 0.77958 | 2.6289 | 41.7898 | 0.01437 | -0.045929 | -0.05745 | 0.01437 | 0.014943 | 0.51018 | -0.066646 | -1.4708 | 0.51018 | 0.43262 | 0.65528 | -0.34939 | -1.9847 | 0.65528 | 0.57153
239 | 0.34 | 0.25 | Southern | LA | Baton.Rouge-Ryan.AP.722317 | 2 | 2581427 | 27.3484 | 13.8289 | 45.8171 | 27.3026 | 18.5145 | 733.08 | 0.18995 | 3.17 | 0.099791 | 0.090162 | 4.6883 | -0.85957 | -6.87 | -0.96796 | 0.10839 | -12.7984 | -1.0601 | -31.31 | 0.36923 | -1.4293 | -41.2614 | 0.18995 | 3.17 | 0.099791 | 0.090162 | 4.6883 | 0.19993 | 1.82 | 0.20956 | -0.009632 | 3.2307 | 0.068105 | 1.8626 | 0.94182 | 3.1204 | 49.9263 | 0.012937 | -0.058541 | -0.072198 | 0.012937 | 0.013616 | 0.21589 | -0.46788 | -2.1324 | 0.21589 | 0.12395 | 0.3193 | -0.87163 | -2.8101 | 0.3193 | 0.22003 | 0.057453 | 1.5713 | 0.79452 | 2.6323 | 42.1178 | 0.010913 | -0.049385 | -0.060906 | 0.010913 | 0.011487 | 0.18213 | -0.3947 | -1.7989 | 0.18213 | 0.10456 | 0.26936 | -0.73531 | -2.3706 | 0.26936 | 0.18561
240 | 0.34 | 0.27 | Southern | LA | Baton.Rouge-Ryan.AP.722317 | 2 | 2581427 | 27.3884 | 13.7489 | 45.777 | 27.3425 | 18.4346 | 731.5 | 0.23 | 4.75 | 0.059875 | 0.17012 | 6.6702 | -0.81953 | -5.29 | -1.0079 | 0.18835 | -10.8165 | -1.0201 | -29.73 | 0.32931 | -1.3494 | -39.2795 | 0.23 | 4.75 | 0.059875 | 0.17012 | 6.6702 | 0.23997 | 3.4 | 0.16964 | 0.070328 | 5.2126 | 0.068105 | 1.8653 | 0.93637 | 3.1176 | 49.8187 | 0.015664 | -0.055814 | -0.069471 | 0.015664 | 0.016343 | 0.3235 | -0.36027 | -2.0248 | 0.3235 | 0.23156 | 0.45427 | -0.73665 | -2.6751 | 0.45427 | 0.355 | 0.057453 | 1.5736 | 0.78992 | 2.63 | 42.0271 | 0.013214 | -0.047085 | -0.058606 | 0.013214 | 0.013787 | 0.2729 | -0.30393 | -1.7081 | 0.2729 | 0.19534 | 0.38323 | -0.62144 | -2.2567 | 0.38323 | 0.29948
241 | 0.34 | 0.3 | Southern | LA | Baton.Rouge-Ryan.AP.722317 | 2 | 2581427 | 27.2384 | 13.8689 | 45.8071 | 27.1928 | 18.6143 | 734.43 | 0.19993 | 1.82 | 0.20956 | -0.009634 | 3.2306 | -0.8496 | -8.22 | -0.8582 | 0.008594 | -14.2561 | -1.0501 | -32.66 | 0.479 | -1.5291 | -42.7191 | 0.19993 | 1.82 | 0.20956 | -0.009634 | 3.2306 | 0.2099 | 0.47 | 0.31933 | -0.10943 | 1.773 | 0.068105 | 1.8551 | 0.94454 | 3.1197 | 50.0182 | 0.013616 | -0.057862 | -0.071519 | 0.013616 | 0.014295 | 0.12395 | -0.55982 | -2.2243 | 0.12395 | 0.032009 | 0.22002 | -0.97091 | -2.9094 | 0.22002 | 0.12075 | 0.057453 | 1.5649 | 0.79681 | 2.6318 | 42.1954 | 0.011486 | -0.048812 | -0.060333 | 0.011486 | 0.012059 | 0.10456 | -0.47227 | -1.8764 | 0.10456 | 0.027003 | 0.18561 | -0.81906 | -2.4544 | 0.18561 | 0.10186
242 | 0.34 | 0.32 | Southern | LA | Baton.Rouge-Ryan.AP.722317 | 2 | 2581427 | 26.9685 | 14.1089 | 45.8572 | 26.9234 | 18.9339 | 739.59 | 0.14981 | -3.34 | 0.47899 | -0.32919 | -2.8274 | -0.89972 | -13.38 | -0.58876 | -0.31096 | -20.3141 | -1.1002 | -37.82 | 0.74843 | -1.8487 | -48.7772 | 0.14981 | -3.34 | 0.47899 | -0.32919 | -2.8274 | 0.15978 | -4.69 | 0.58876 | -0.42898 | -4.285 | 0.068105 | 1.8367 | 0.96088 | 3.1231 | 50.3696 | 0.010203 | -0.061275 | -0.074932 | 0.010203 | 0.010882 | -0.22747 | -0.91124 | -2.5757 | -0.22747 | -0.31941 | -0.19256 | -1.3835 | -3.322 | -0.19256 | -0.29183 | 0.057453 | 1.5494 | 0.8106 | 2.6346 | 42.4919 | 0.0086069 | -0.051692 | -0.063213 | 0.0086069 | 0.00918 | -0.19189 | -0.76872 | -2.1729 | -0.19189 | -0.26946 | -0.16244 | -1.1671 | -2.8024 | -0.16244 | -0.24619
243 | 0.34 | 0.35 | Southern | LA | Baton.Rouge-Ryan.AP.722317 | 2 | 2581427 | 26.5787 | 14.4689 | 45.9374 | 26.5342 | 19.4032 | 747.24 | 0.069637 | -10.99 | 0.86818 | -0.79854 | -11.8364 | -0.97989 | -21.03 | -0.19958 | -0.78031 | -29.3231 | -1.1804 | -45.47 | 1.1376 | -2.318 | -57.7862 | 0.069637 | -10.99 | 0.86818 | -0.79854 | -11.8364 | 0.079612 | -12.34 | 0.97795 | -0.89833 | -13.2941 | 0.068105 | 1.8101 | 0.9854 | 3.1286 | 50.8906 | 0.0047426 | -0.066735 | -0.080392 | 0.0047426 | 0.005422 | -0.74847 | -1.4322 | -3.0967 | -0.74847 | -0.84041 | -0.80612 | -1.997 | -3.9355 | -0.80612 | -0.90539 | 0.057453 | 1.527 | 0.83128 | 2.6393 | 42.9314 | 0.0040009 | -0.056298 | -0.067819 | 0.0040009 | 0.004574 | -0.63141 | -1.2082 | -2.6124 | -0.63141 | -0.70897 | -0.68004 | -1.6847 | -3.32 | -0.68004 | -0.76379
244 | 0.34 | 0.37 | Southern | LA | Baton.Rouge-Ryan.AP.722317 | 2 | 2581427 | 26.3388 | 14.7089 | 46.0175 | 26.2947 | 19.7228 | 752.69 | -0.010438 | -16.44 | 1.1077 | -1.1181 | -18.4024 | -1.06 | -26.48 | 0.039919 | -1.0999 | -35.8891 | -1.2605 | -50.92 | 1.3771 | -2.6376 | -64.3521 | -0.010438 | -16.44 | 1.1077 | -1.1181 | -18.4024 | -0.00046301 | -17.79 | 1.2174 | -1.2179 | -19.86 | 0.068105 | 1.7938 | 1.0017 | 3.134 | 51.2618 | -0.00071088 | -0.072189 | -0.085846 | -0.00071088 | -3.1533e-05 | -1.1196 | -1.8034 | -3.4679 | -1.1196 | -1.2116 | -1.2533 | -2.4442 | -4.3827 | -1.2533 | -1.3526 | 0.057453 | 1.5133 | 0.84507 | 2.6439 | 43.2445 | -0.0005997 | -0.060898 | -0.072419 | -0.0005997 | -2.6601e-05 | -0.94453 | -1.5214 | -2.9255 | -0.94453 | -1.0221 | -1.0573 | -2.0619 | -3.6972 | -1.0573 | -1.141
245 | 0.34 | 0.4 | Southern | LA | Baton.Rouge-Ryan.AP.722317 | 2 | 2581427 | 25.999 | 15.0689 | 46.1576 | 25.9554 | 20.2022 | 761.06 | -0.15058 | -24.81 | 1.447 | -1.5975 | -28.5919 | -1.2001 | -34.85 | 0.37921 | -1.5793 | -46.0786 | -1.4006 | -59.29 | 1.7164 | -3.117 | -74.5417 | -0.15058 | -24.81 | 1.447 | -1.5975 | -28.5919 | -0.14061 | -26.16 | 1.5567 | -1.6973 | -30.0496 | 0.068105 | 1.7707 | 1.0263 | 3.1436 | 51.8318 | -0.010255 | -0.081733 | -0.09539 | -0.010255 | -0.0095761 | -1.6897 | -2.3735 | -4.0379 | -1.6897 | -1.7816 | -1.9472 | -3.1382 | -5.0766 | -1.9472 | -2.0465 | 0.057453 | 1.4937 | 0.86576 | 2.6519 | 43.7254 | -0.0086515 | -0.06895 | -0.080471 | -0.0086515 | -0.0080784 | -1.4254 | -2.0022 | -3.4064 | -1.4254 | -1.503 | -1.6427 | -2.6474 | -4.2827 | -1.6427 | -1.7264
246 | 0.34 | 0.42 | Southern | LA | Baton.Rouge-Ryan.AP.722317 | 2 | 2581427 | 25.779 | 15.3089 | 46.2477 | 25.7358 | 20.5119 | 766.47 | -0.24072 | -30.22 | 1.6665 | -1.9072 | -35.1671 | -1.2902 | -40.26 | 0.59875 | -1.889 | -52.6537 | -1.4908 | -64.7 | 1.9359 | -3.4267 | -81.1168 | -0.24072 | -30.22 | 1.6665 | -1.9072 | -35.1671 | -0.23075 | -31.57 | 1.7763 | -2.007 | -36.6247 | 0.068105 | 1.7557 | 1.0426 | 3.1497 | 52.2003 | -0.016394 | -0.087872 | -0.10153 | -0.016394 | -0.015715 | -2.0581 | -2.7419 | -4.4064 | -2.0581 | -2.1501 | -2.395 | -3.586 | -5.5244 | -2.395 | -2.4943 | 0.057453 | 1.4811 | 0.87955 | 2.6571 | 44.0362 | -0.01383 | -0.074129 | -0.08565 | -0.01383 | -0.013257 | -1.7362 | -2.3131 | -3.7172 | -1.7362 | -1.8138 | -2.0205 | -3.0251 | -4.6604 | -2.0205 | -2.1042
247 | 0.34 | 0.47 | Southern | LA | Baton.Rouge-Ryan.AP.722317 | 2 | 2581427 | 25.2193 | 15.9889 | 46.588 | 25.177 | 21.4109 | 782.93 | -0.58094 | -46.68 | 2.2253 | -2.8063 | -55.5866 | -1.6305 | -56.72 | 1.1576 | -2.788 | -73.0733 | -1.831 | -81.16 | 2.4948 | -4.3258 | -101.5363 | -0.58094 | -46.68 | 2.2253 | -2.8063 | -55.5866 | -0.57097 | -48.03 | 2.3351 | -2.9061 | -57.0442 | 0.068105 | 1.7176 | 1.0889 | 3.1729 | 53.3213 | -0.039565 | -0.11104 | -0.1247 | -0.039565 | -0.038885 | -3.1791 | -3.8629 | -5.5274 | -3.1791 | -3.2711 | -3.7857 | -4.9766 | -6.9151 | -3.7857 | -3.885 | 0.057453 | 1.4489 | 0.91861 | 2.6766 | 44.9819 | -0.033377 | -0.093676 | -0.1052 | -0.033377 | -0.032804 | -2.6819 | -3.2587 | -4.6629 | -2.6819 | -2.7595 | -3.1936 | -4.1983 | -5.8336 | -3.1936 | -3.2774
248 | 0.2 | 0.21 | Southern | LA | Baton.Rouge-Ryan.AP.722317 | 2 | 2581427 | 24.7896 | 13.3989 | 42.5783 | 24.7479 | 17.8304 | 691.21 | 3.4287 | 45.04 | 2.6544 | 0.77432 | 70.7201 | 2.3792 | 35 | 1.5867 | 0.79255 | 53.2334 | 2.1787 | 10.56 | 2.9239 | -0.74517 | 24.7704 | 3.4287 | 45.04 | 2.6544 | 0.77432 | 70.7201 | 3.4387 | 43.69 | 2.7642 | 0.67453 | 69.2625 | 0.068105 | 1.6883 | 0.91253 | 2.8998 | 47.0747 | 0.23351 | 0.16204 | 0.14838 | 0.23351 | 0.23419 | 3.0674 | 2.3837 | 0.71919 | 3.0674 | 2.9755 | 4.8164 | 3.6255 | 1.687 | 4.8164 | 4.7171 | 0.057453 | 1.4242 | 0.76981 | 2.4463 | 39.7123 | 0.19699 | 0.13669 | 0.12517 | 0.19699 | 0.19757 | 2.5877 | 2.0109 | 0.60671 | 2.5877 | 2.5101 | 4.0631 | 3.0584 | 1.4231 | 4.0631 | 3.9794
249 | 0.21 | 0.21 | Southern | LA | Baton.Rouge-Ryan.AP.722317 | 2 | 2581427 | 25.0195 | 13.3889 | 42.8082 | 24.9774 | 17.8308 | 693.48 | 3.1988 | 42.77 | 2.4249 | 0.77393 | 66.8182 | 2.1493 | 32.73 | 1.3571 | 0.79216 | 49.3315 | 1.9488 | 8.29 | 2.6943 | -0.74556 | 20.8684 | 3.1988 | 42.77 | 2.4249 | 0.77393 | 66.8182 | 3.2088 | 41.42 | 2.5347 | 0.67414 | 65.3605 | 0.068105 | 1.7039 | 0.91185 | 2.9154 | 47.2293 | 0.21786 | 0.14638 | 0.13272 | 0.21786 | 0.21854 | 2.9128 | 2.2291 | 0.56459 | 2.9128 | 2.8209 | 4.5506 | 3.3597 | 1.4212 | 4.5506 | 4.4514 | 0.057453 | 1.4375 | 0.76924 | 2.4595 | 39.8427 | 0.18378 | 0.12348 | 0.11196 | 0.18378 | 0.18436 | 2.4573 | 1.8804 | 0.47629 | 2.4573 | 2.3797 | 3.8389 | 2.8343 | 1.199 | 3.8389 | 3.7552
250 | 0.22 | 0.21 | Southern | LA | Baton.Rouge-Ryan.AP.722317 | 2 | 2581427 | 25.2494 | 13.3789 | 43.0281 | 25.207 | 17.8211 | 695.51 | 2.9789 | 40.74 | 2.1954 | 0.78355 | 63.2487 | 1.9294 | 30.7 | 1.1276 | 0.80177 | 45.762 | 1.7289 | 6.26 | 2.4648 | -0.73595 | 17.2989 | 2.9789 | 40.74 | 2.1954 | 0.78355 | 63.2487 | 2.9889 | 39.39 | 2.3052 | 0.68375 | 61.791 | 0.068105 | 1.7196 | 0.91117 | 2.9304 | 47.3676 | 0.20288 | 0.1314 | 0.11774 | 0.20288 | 0.20356 | 2.7746 | 2.0908 | 0.42634 | 2.7746 | 2.6826 | 4.3075 | 3.1166 | 1.1781 | 4.3075 | 4.2083 | 0.057453 | 1.4507 | 0.76866 | 2.4721 | 39.9593 | 0.17115 | 0.11085 | 0.099329 | 0.17115 | 0.17172 | 2.3406 | 1.7638 | 0.35966 | 2.3406 | 2.2631 | 3.6338 | 2.6292 | 0.99388 | 3.6338 | 3.5501
251 | 0.23 | 0.21 | Southern | LA | Baton.Rouge-Ryan.AP.722317 | 2 | 2581427 | 25.4793 | 13.3789 | 43.268 | 25.4365 | 17.8315 | 698.02 | 2.7391 | 38.23 | 1.9659 | 0.7732 | 59.0157 | 1.6895 | 28.19 | 0.89811 | 0.79143 | 41.529 | 1.489 | 3.75 | 2.2353 | -0.74629 | 13.0659 | 2.7391 | 38.23 | 1.9659 | 0.7732 | 59.0157 | 2.749 | 36.88 | 2.0756 | 0.67341 | 57.558 | 0.068105 | 1.7353 | 0.91117 | 2.9468 | 47.5385 | 0.18654 | 0.11507 | 0.10141 | 0.18654 | 0.18722 | 2.6036 | 1.9199 | 0.25539 | 2.6036 | 2.5117 | 4.0192 | 2.8283 | 0.88985 | 4.0192 | 3.92 | 0.057453 | 1.4639 | 0.76866 | 2.4859 | 40.1035 | 0.15737 | 0.097069 | 0.085548 | 0.15737 | 0.15794 | 2.1964 | 1.6196 | 0.21545 | 2.1964 | 2.1189 | 3.3906 | 2.386 | 0.75068 | 3.3906 | 3.3069
252 | 0.24 | 0.21 | Southern | LA | Baton.Rouge-Ryan.AP.722317 | 2 | 2581427 | 25.7092 | 13.3689 | 43.4879 | 25.666 | 17.8219 | 700.05 | 2.5192 | 36.2 | 1.7363 | 0.78281 | 55.4461 | 1.4696 | 26.16 | 0.66859 | 0.80104 | 37.9594 | 1.2691 | 1.72 | 2.0058 | -0.73668 | 9.4964 | 2.5192 | 36.2 | 1.7363 | 0.78281 | 55.4461 | 2.5291 | 34.85 | 1.8461 | 0.68302 | 53.9885 | 0.068105 | 1.7509 | 0.91049 | 2.9617 | 47.6768 | 0.17157 | 0.10009 | 0.086432 | 0.17157 | 0.17225 | 2.4654 | 1.7816 | 0.11714 | 2.4654 | 2.3735 | 3.7761 | 2.5852 | 0.64675 | 3.7761 | 3.6769 | 0.057453 | 1.4771 | 0.76809 | 2.4985 | 40.2201 | 0.14473 | 0.084435 | 0.072914 | 0.14473 | 0.14531 | 2.0798 | 1.503 | 0.09882 | 2.0798 | 2.0022 | 3.1856 | 2.1809 | 0.5456 | 3.1856 | 3.1018
253 | 0.25 | 0.21 | Southern | LA | Baton.Rouge-Ryan.AP.722317 | 2 | 2581427 | 25.9391 | 13.3589 | 43.7178 | 25.8955 | 17.8222 | 702.32 | 2.2893 | 33.93 | 1.5068 | 0.78244 | 51.5448 | 1.2397 | 23.89 | 0.43908 | 0.80067 | 34.0581 | 1.0392 | -0.55 | 1.7763 | -0.73705 | 5.5951 | 2.2893 | 33.93 | 1.5068 | 0.78244 | 51.5448 | 2.2992 | 32.58 | 1.6166 | 0.68265 | 50.0872 | 0.068105 | 1.7666 | 0.90981 | 2.9774 | 47.8314 | 0.15591 | 0.084433 | 0.070776 | 0.15591 | 0.15659 | 2.3108 | 1.627 | -0.037458 | 2.3108 | 2.2189 | 3.5105 | 2.3195 | 0.38105 | 3.5105 | 3.4112 | 0.057453 | 1.4903 | 0.76751 | 2.5117 | 40.3506 | 0.13153 | 0.071227 | 0.059707 | 0.13153 | 0.1321 | 1.9494 | 1.3726 | -0.031599 | 1.9494 | 1.8718 | 2.9614 | 1.9568 | 0.32146 | 2.9614 | 2.8777
254 | 0.26 | 0.21 | Southern | LA | Baton.Rouge-Ryan.AP.722317 | 2 | 2581427 | 26.169 | 13.3489 | 43.9377 | 26.125 | 17.8126 | 704.34 | 2.0694 | 31.91 | 1.2773 | 0.79206 | 47.9753 | 1.0198 | 21.87 | 0.20956 | 0.81029 | 30.4886 | 0.81931 | -2.57 | 1.5468 | -0.72744 | 2.0256 | 2.0694 | 31.91 | 1.2773 | 0.79206 | 47.9753 | 2.0793 | 30.56 | 1.3871 | 0.69226 | 46.5177 | 0.068105 | 1.7822 | 0.90912 | 2.9924 | 47.9689 | 0.14093 | 0.069456 | 0.055799 | 0.14093 | 0.14161 | 2.1732 | 1.4895 | -0.17503 | 2.1732 | 2.0813 | 3.2674 | 2.0764 | 0.13795 | 3.2674 | 3.1681 | 0.057453 | 1.5035 | 0.76694 | 2.5244 | 40.4666 | 0.11889 | 0.058593 | 0.047072 | 0.11889 | 0.11947 | 1.8333 | 1.2565 | -0.14765 | 1.8333 | 1.7558 | 2.7563 | 1.7517 | 0.11638 | 2.7563 | 2.6726
255 | 0.27 | 0.21 | Southern | LA | Baton.Rouge-Ryan.AP.722317 | 2 | 2581427 | 26.3889 | 13.3489 | 44.1675 | 26.3446 | 17.823 | 706.75 | 1.8395 | 29.5 | 1.0578 | 0.78171 | 43.9115 | 0.78996 | 19.46 | -0.009982 | 0.79994 | 26.4248 | 0.58943 | -4.98 | 1.3272 | -0.73778 | -2.0382 | 1.8395 | 29.5 | 1.0578 | 0.78171 | 43.9115 | 1.8495 | 28.15 | 1.1675 | 0.68192 | 42.4539 | 0.068105 | 1.7972 | 0.90912 | 3.008 | 48.1331 | 0.12528 | 0.0538 | 0.040143 | 0.12528 | 0.12596 | 2.0091 | 1.3253 | -0.33916 | 2.0091 | 1.9172 | 2.9906 | 1.7997 | -0.13881 | 2.9906 | 2.8913 | 0.057453 | 1.5161 | 0.76694 | 2.5376 | 40.6051 | 0.10568 | 0.045386 | 0.033865 | 0.10568 | 0.10626 | 1.6949 | 1.118 | -0.28612 | 1.6949 | 1.6173 | 2.5229 | 1.5182 | -0.1171 | 2.5229 | 2.4391
256 | 0.28 | 0.21 | Southern | LA | Baton.Rouge-Ryan.AP.722317 | 2 | 2581427 | 26.6188 | 13.3389 | 44.3874 | 26.5741 | 17.8133 | 708.77 | 1.6196 | 27.48 | 0.82826 | 0.79134 | 40.3426 | 0.57007 | 17.44 | -0.2395 | 0.80957 | 22.8559 | 0.36955 | -7 | 1.0977 | -0.72815 | -5.6072 | 1.6196 | 27.48 | 0.82826 | 0.79134 | 40.3426 | 1.6296 | 26.13 | 0.93803 | 0.69155 | 38.8849 | 0.068105 | 1.8129 | 0.90844 | 3.023 | 48.2706 | 0.1103 | 0.038825 | 0.025168 | 0.1103 | 0.11098 | 1.8715 | 1.1877 | -0.47673 | 1.8715 | 1.7796 | 2.7475 | 1.5566 | -0.38187 | 2.7475 | 2.6483 | 0.057453 | 1.5293 | 0.76636 | 2.5502 | 40.7211 | 0.093051 | 0.032753 | 0.021232 | 0.093051 | 0.093624 | 1.5788 | 1.002 | -0.40217 | 1.5788 | 1.5013 | 2.3178 | 1.3131 | -0.32215 | 2.3178 | 2.2341
257 | 0.29 | 0.21 | Southern | LA | Baton.Rouge-Ryan.AP.722317 | 2 | 2581427 | 26.8487 | 13.3289 | 44.6173 | 26.8036 | 17.8137 | 711.04 | 1.3897 | 25.21 | 0.59874 | 0.79096 | 36.4407 | 0.34017 | 15.17 | -0.46902 | 0.80919 | 18.954 | 0.13964 | -9.27 | 0.86818 | -0.72853 | -9.5091 | 1.3897 | 25.21 | 0.59874 | 0.79096 | 36.4407 | 1.3997 | 23.86 | 0.70851 | 0.69116 | 34.983 | 0.068105 | 1.8285 | 0.90776 | 3.0387 | 48.4252 | 0.094645 | 0.023167 | 0.0095104 | 0.094645 | 0.095325 | 1.7169 | 1.0331 | -0.63133 | 1.7169 | 1.625 | 2.4818 | 1.2909 | -0.64761 | 2.4818 | 2.3825 | 0.057453 | 1.5425 | 0.76579 | 2.5634 | 40.8516 | 0.079843 | 0.019544 | 0.008023 | 0.079843 | 0.080416 | 1.4484 | 0.87157 | -0.53259 | 1.4484 | 1.3708 | 2.0936 | 1.089 | -0.54633 | 2.0936 | 2.0099
258 | 0.3 | 0.21 | Southern | LA | Baton.Rouge-Ryan.AP.722317 | 2 | 2581427 | 27.0685 | 13.3189 | 44.8272 | 27.0231 | 17.8041 | 712.96 | 1.1798 | 23.29 | 0.3792 | 0.80061 | 33.0416 | 0.13029 | 13.25 | -0.68855 | 0.81884 | 15.5549 | -0.070242 | -11.19 | 0.64864 | -0.71888 | -12.9081 | 1.1798 | 23.29 | 0.3792 | 0.80061 | 33.0416 | 1.1898 | 21.94 | 0.48897 | 0.70082 | 31.584 | 0.068105 | 1.8435 | 0.90708 | 3.0529 | 48.556 | 0.080351 | 0.008873 | -0.0047838 | 0.080351 | 0.08103 | 1.5862 | 0.90239 | -0.76209 | 1.5862 | 1.4942 | 2.2503 | 1.0594 | -0.87911 | 2.2503 | 2.151 | 0.057453 | 1.5552 | 0.76521 | 2.5755 | 40.9619 | 0.067784 | 0.0074853 | -0.0040356 | 0.067784 | 0.068357 | 1.3381 | 0.76126 | -0.6429 | 1.3381 | 1.2605 | 1.8983 | 0.89368 | -0.74161 | 1.8983 | 1.8146
259 | 0.31 | 0.21 | Southern | LA | Baton.Rouge-Ryan.AP.722317 | 2 | 2581427 | 27.2884 | 13.3189 | 45.0571 | 27.2427 | 17.8144 | 715.38 | 0.94991 | 20.87 | 0.15966 | 0.79025 | 28.977 | -0.099619 | 10.83 | -0.90809 | 0.80847 | 11.4903 | -0.30015 | -13.61 | 0.4291 | -0.72925 | -16.9727 | 0.94991 | 20.87 | 0.15966 | 0.79025 | 28.977 | 0.95988 | 19.52 | 0.26943 | 0.69045 | 27.5194 | 0.068105 | 1.8585 | 0.90708 | 3.0686 | 48.7208 | 0.064693 | -0.0067845 | -0.020441 | 0.064693 | 0.065373 | 1.4213 | 0.73757 | -0.92691 | 1.4213 | 1.3294 | 1.9735 | 0.78255 | -1.1559 | 1.9735 | 1.8742 | 0.057453 | 1.5678 | 0.76521 | 2.5887 | 41.1009 | 0.054575 | -0.0057234 | -0.017244 | 0.054575 | 0.055148 | 1.199 | 0.62222 | -0.78194 | 1.199 | 1.1215 | 1.6648 | 0.66016 | -0.97514 | 1.6648 | 1.5811
260 | 0.32 | 0.21 | Southern | LA | Baton.Rouge-Ryan.AP.722317 | 2 | 2581427 | 27.5083 | 13.3089 | 45.267 | 27.4622 | 17.8048 | 717.3 | 0.74002 | 18.95 | -0.059876 | 0.7999 | 25.5779 | -0.30951 | 8.91 | -1.1276 | 0.81812 | 8.0912 | -0.51003 | -15.53 | 0.20956 | -0.7196 | -20.3719 | 0.74002 | 18.95 | -0.059876 | 0.7999 | 25.5779 | 0.75 | 17.6 | 0.049893 | 0.7001 | 24.1202 | 0.068105 | 1.8734 | 0.9064 | 3.0829 | 48.8516 | 0.050399 | -0.021079 | -0.034736 | 0.050399 | 0.051078 | 1.2906 | 0.60681 | -1.0577 | 1.2906 | 1.1986 | 1.742 | 0.55105 | -1.3874 | 1.742 | 1.6427 | 0.057453 | 1.5804 | 0.76464 | 2.6007 | 41.2112 | 0.042517 | -0.017782 | -0.029303 | 0.042517 | 0.04309 | 1.0887 | 0.51191 | -0.89225 | 1.0887 | 1.0112 | 1.4695 | 0.46486 | -1.1704 | 1.4695 | 1.3858
261 | 0.33 | 0.21 | Southern | LA | Baton.Rouge-Ryan.AP.722317 | 2 | 2581427 | 27.7282 | 13.3089 | 45.4969 | 27.6818 | 17.8151 | 719.71 | 0.51014 | 16.54 | -0.27941 | 0.78955 | 21.514 | -0.53939 | 6.5 | -1.3472 | 0.80778 | 4.0273 | -0.73992 | -17.94 | -0.009976 | -0.72994 | -24.4357 | 0.51014 | 16.54 | -0.27941 | 0.78955 | 21.514 | 0.52011 | 15.19 | -0.16964 | 0.68976 | 20.0564 | 0.068105 | 1.8884 | 0.9064 | 3.0986 | 49.0157 | 0.034743 | -0.036735 | -0.050392 | 0.034743 | 0.035422 | 1.1265 | 0.44268 | -1.2218 | 1.1265 | 1.0345 | 1.4652 | 0.27428 | -1.6642 | 1.4652 | 1.3659 | 0.057453 | 1.5931 | 0.76464 | 2.6139 | 41.3497 | 0.029309 | -0.03099 | -0.042511 | 0.029309 | 0.029882 | 0.95028 | 0.37345 | -1.0307 | 0.95028 | 0.87271 | 1.2361 | 0.23138 | -1.4039 | 1.2361 | 1.1523
262 | 0.34 | 0.21 | Southern | LA | Baton.Rouge-Ryan.AP.722317 | 2 | 2581427 | 27.9381 | 13.3089 | 45.7068 | 27.8913 | 17.8155 | 721.78 | 0.30021 | 14.47 | -0.48897 | 0.78919 | 17.9509 | -0.74932 | 4.43 | -1.5567 | 0.80741 | 0.46418 | -0.94984 | -20.01 | -0.21954 | -0.73031 | -27.9989 | 0.30021 | 14.47 | -0.48897 | 0.78919 | 17.9509 | 0.31019 | 13.12 | -0.3792 | 0.68939 | 16.4932 | 0.068105 | 1.9027 | 0.9064 | 3.1129 | 49.1567 | 0.020446 | -0.051032 | -0.064689 | 0.020446 | 0.021125 | 0.98548 | 0.3017 | -1.3628 | 0.98548 | 0.89353 | 1.2225 | 0.031613 | -1.9069 | 1.2225 | 1.1233 | 0.057453 | 1.6051 | 0.76464 | 2.626 | 41.4686 | 0.017248 | -0.043051 | -0.054572 | 0.017248 | 0.017821 | 0.83135 | 0.25452 | -1.1496 | 0.83135 | 0.75379 | 1.0313 | 0.026669 | -1.6086 | 1.0313 | 0.94759
263 | 0.35 | 0.21 | Southern | LA | Baton.Rouge-Ryan.AP.722317 | 2 | 2581427 | 28.148 | 13.2989 | 45.9167 | 28.1009 | 17.8158 | 723.84 | 0.090326 | 12.41 | -0.69853 | 0.78886 | 14.3891 | -0.9592 | 2.37 | -1.7663 | 0.80709 | -3.0976 | -1.1597 | -22.07 | -0.4291 | -0.73063 | -31.5606 | 0.090326 | 12.41 | -0.69853 | 0.78886 | 14.3891 | 0.1003 | 11.06 | -0.58876 | 0.68907 | 12.9315 | 0.068105 | 1.917 | 0.90572 | 3.1271 | 49.297 | 0.0061516 | -0.065326 | -0.078983 | 0.0061516 | 0.006831 | 0.84518 | 0.16141 | -1.5031 | 0.84518 | 0.75324 | 0.97997 | -0.21096 | -2.1494 | 0.97997 | 0.8807 | 0.057453 | 1.6172 | 0.76407 | 2.6381 | 41.587 | 0.0051895 | -0.055109 | -0.06663 | 0.0051895 | 0.0057626 | 0.71299 | 0.13616 | -1.268 | 0.71299 | 0.63543 | 0.8267 | -0.17797 | -1.8133 | 0.8267 | 0.74296
264 | 0.36 | 0.21 | Southern | LA | Baton.Rouge-Ryan.AP.722317 | 2 | 2581427 | 28.3579 | 13.2989 | 46.1266 | 28.3104 | 17.8162 | 725.91 | -0.1196 | 10.34 | -0.90809 | 0.78849 | 10.826 | -1.1691 | 0.3 | -1.9758 | 0.80672 | -6.6607 | -1.3697 | -24.14 | -0.63866 | -0.731 | -35.1237 | -0.1196 | 10.34 | -0.90809 | 0.78849 | 10.826 | -0.10963 | 8.99 | -0.79832 | 0.6887 | 9.3684 | 0.068105 | 1.9313 | 0.90572 | 3.1414 | 49.438 | -0.0081454 | -0.079623 | -0.09328 | -0.0081454 | -0.0074661 | 0.7042 | 0.020431 | -1.644 | 0.7042 | 0.61226 | 0.7373 | -0.45362 | -2.3921 | 0.7373 | 0.63803 | 0.057453 | 1.6293 | 0.76406 | 2.6501 | 41.7059 | -0.0068715 | -0.06717 | -0.078691 | -0.0068715 | -0.0062984 | 0.59407 | 0.017236 | -1.3869 | 0.59407 | 0.5165 | 0.62199 | -0.38268 | -2.018 | 0.62199 | 0.53824
265 | 0.37 | 0.21 | Southern | LA | Baton.Rouge-Ryan.AP.722317 | 2 | 2581427 | 28.5778 | 13.2989 | 46.3565 | 28.53 | 17.8265 | 728.32 | -0.34946 | 7.93 | -1.1276 | 0.77817 | 6.7628 | -1.399 | -2.11 | -2.1954 | 0.79639 | -10.7239 | -1.5995 | -26.55 | -0.85819 | -0.74133 | -39.187 | -0.34946 | 7.93 | -1.1276 | 0.77817 | 6.7628 | -0.33949 | 6.58 | -1.0179 | 0.67837 | 5.3051 | 0.068105 | 1.9463 | 0.90572 | 3.1571 | 49.6021 | -0.0238 | -0.095278 | -0.10893 | -0.0238 | -0.023121 | 0.54007 | -0.1437 | -1.8082 | 0.54007 | 0.44813 | 0.46058 | -0.73035 | -2.6688 | 0.46058 | 0.3613 | 0.057453 | 1.6419 | 0.76406 | 2.6633 | 41.8444 | -0.020078 | -0.080377 | -0.091898 | -0.020078 | -0.019505 | 0.4556 | -0.12123 | -1.5254 | 0.4556 | 0.37804 | 0.38854 | -0.61612 | -2.2514 | 0.38854 | 0.3048
266 | 0.38 | 0.21 | Southern | LA | Baton.Rouge-Ryan.AP.722317 | 2 | 2581427 | 28.7777 | 13.2889 | 46.5564 | 28.7296 | 17.8269 | 730.28 | -0.54939 | 5.97 | -1.3272 | 0.77782 | 3.3694 | -1.5989 | -4.07 | -2.395 | 0.79605 | -14.1173 | -1.7994 | -28.51 | -1.0578 | -0.74167 | -42.5803 | -0.54939 | 5.97 | -1.3272 | 0.77782 | 3.3694 | -0.53942 | 4.62 | -1.2174 | 0.67803 | 1.9118 | 0.068105 | 1.9599 | 0.90504 | 3.1707 | 49.7356 | -0.037416 | -0.10889 | -0.12255 | -0.037416 | -0.036737 | 0.40659 | -0.27719 | -1.9417 | 0.40659 | 0.31464 | 0.22947 | -0.96146 | -2.8999 | 0.22947 | 0.1302 | 0.057453 | 1.6534 | 0.76349 | 2.6748 | 41.957 | -0.031564 | -0.091863 | -0.10338 | -0.031564 | -0.030991 | 0.343 | -0.23383 | -1.638 | 0.343 | 0.26543 | 0.19358 | -0.81108 | -2.4464 | 0.19358 | 0.10984
267 | 0.39 | 0.21 | Southern | LA | Baton.Rouge-Ryan.AP.722317 | 2 | 2581427 | 28.9876 | 13.2889 | 46.7663 | 28.9391 | 17.8272 | 732.34 | -0.7593 | 3.91 | -1.5368 | 0.77747 | -0.19302 | -1.8088 | -6.13 | -2.6045 | 0.7957 | -17.6797 | -2.0094 | -30.57 | -1.2673 | -0.74202 | -46.1428 | -0.7593 | 3.91 | -1.5368 | 0.77747 | -0.19302 | -0.74932 | 2.56 | -1.427 | 0.67768 | -1.6507 | 0.068105 | 1.9742 | 0.90504 | 3.185 | 49.8759 | -0.051712 | -0.12319 | -0.13685 | -0.051712 | -0.051033 | 0.26629 | -0.41748 | -2.082 | 0.26629 | 0.17435 | -0.013146 | -1.2041 | -3.1425 | -0.013146 | -0.11242 | 0.057453 | 1.6654 | 0.76349 | 2.6869 | 42.0753 | -0.043624 | -0.10392 | -0.11544 | -0.043624 | -0.043051 | 0.22464 | -0.35219 | -1.7563 | 0.22464 | 0.14708 | -0.01109 | -1.0158 | -2.6511 | -0.01109 | -0.094836
268 | 0.4 | 0.21 | Southern | LA | Baton.Rouge-Ryan.AP.722317 | 2 | 2581427 | 29.1975 | 13.2889 | 46.9862 | 29.1487 | 17.8375 | 734.65 | -0.97916 | 1.6 | -1.7463 | 0.76717 | -4.0865 | -2.0287 | -8.44 | -2.8141 | 0.7854 | -21.5732 | -2.2292 | -32.88 | -1.4769 | -0.75232 | -50.0362 | -0.97916 | 1.6 | -1.7463 | 0.76717 | -4.0865 | -0.96919 | 0.25 | -1.6366 | 0.66737 | -5.5441 | 0.068105 | 1.9885 | 0.90504 | 3.2 | 50.0332 | -0.066686 | -0.13816 | -0.15182 | -0.066686 | -0.066006 | 0.10897 | -0.5748 | -2.2393 | 0.10897 | 0.017026 | -0.27831 | -1.4692 | -3.4077 | -0.27831 | -0.37758 | 0.057453 | 1.6775 | 0.76349 | 2.6995 | 42.208 | -0.056256 | -0.11655 | -0.12808 | -0.056256 | -0.055683 | 0.091925 | -0.48491 | -1.8891 | 0.091925 | 0.014363 | -0.23478 | -1.2394 | -2.8747 | -0.23478 | -0.31853
Double | Double | Double | Southern | LA | Baton.Rouge-Ryan.AP.722317 | 2 | 2581427 | 27.878 | 16.8789 | 50.5667 | 27.8314 | 22.7353 | 841.39 | -4.5597 | -105.14 | -0.42909 | -4.1306 | -144.5908 | -5.6092 | -115.18 | -1.4968 | -4.1123 | -162.0775 | -5.8097 | -139.62 | -0.15965 | -5.6501 | -190.5405 | -4.5597 | -105.14 | -0.42909 | -4.1306 | -144.5908 | -4.5497 | -106.49 | -0.31932 | -4.2304 | -146.0484 | 0.068105 | 1.8986 | 1.1495 | 3.4438 | 57.3027 | -0.31053 | -0.38201 | -0.39567 | -0.31053 | -0.30986 | -7.1605 | -7.8443 | -9.5088 | -7.1605 | -7.2525 | -9.8473 | -11.0383 | -12.9767 | -9.8473 | -9.9466 | 0.057453 | 1.6017 | 0.96975 | 2.9052 | 48.3406 | -0.26197 | -0.32227 | -0.33379 | -0.26197 | -0.26139 | -6.0406 | -6.6175 | -8.0216 | -6.0406 | -6.1182 | -8.3072 | -9.3119 | -10.9472 | -8.3072 | -8.391
Single | Single | Single | Southern | LA | Baton.Rouge-Ryan.AP.722317 | 2 | 2581427 | 34.4347 | 19.1389 | 60.4235 | 34.3777 | 26.0458 | 986.3 | -14.4164 | -250.05 | -6.9753 | -7.4411 | -365.5726 | -15.466 | -260.09 | -8.0431 | -7.4229 | -383.0593 | -15.6665 | -284.53 | -6.7059 | -8.9606 | -411.5223 | -14.4164 | -250.05 | -6.9753 | -7.4411 | -365.5726 | -14.4065 | -251.4 | -6.8656 | -7.5409 | -367.0302 | 0.068105 | 2.3452 | 1.3035 | 4.1151 | 67.1718 | -0.98183 | -1.0533 | -1.067 | -0.98183 | -0.98115 | -17.0296 | -17.7134 | -19.3779 | -17.0296 | -17.1215 | -24.8972 | -26.0882 | -28.0266 | -24.8972 | -24.9965 | 0.057453 | 1.9784 | 1.0996 | 3.4715 | 56.6661 | -0.82827 | -0.88857 | -0.90009 | -0.82827 | -0.8277 | -14.3662 | -14.943 | -16.3472 | -14.3662 | -14.4437 | -21.0033 | -22.008 | -23.6433 | -21.0033 | -21.0871
1 | 0.35 | 0.47 | Southern | TX | Brownsville.Intercontinental.AP.722500 | 2 | 1578218 | 12.7148 | 23.8286 | 43.1431 | 12.6933 | 30.4498 | 1083.67 | -2.4504 | -94.79 | 0.89812 | -3.3485 | -96.1019 | -3.0301 | -101.32 | 0.34927 | -3.3794 | -106.4289 | -4.3704 | -155.21 | 0.93803 | -5.3084 | -160.5822 | -2.4504 | -94.79 | 0.89812 | -3.3485 | -96.1019 | -2.5504 | -98.72 | 0.93803 | -3.4884 | -100.0772 | 0.041638 | 0.52941 | 0.99216 | 1.7964 | 45.1213 | -0.10203 | -0.12617 | -0.18197 | -0.10203 | -0.10619 | -3.9468 | -4.2187 | -6.4626 | -3.9468 | -4.1105 | -4.0014 | -4.4314 | -6.6862 | -4.0014 | -4.167 | 0.035125 | 0.44661 | 0.83699 | 1.5154 | 38.0644 | -0.086071 | -0.10643 | -0.15351 | -0.086071 | -0.089583 | -3.3295 | -3.5589 | -5.4518 | -3.3295 | -3.4676 | -3.3756 | -3.7384 | -5.6405 | -3.3756 | -3.5153
2 | 0.35 | 0.42 | Southern | TX | Brownsville.Intercontinental.AP.722500 | 2 | 1578218 | 12.9647 | 23.0186 | 42.3331 | 12.9428 | 29.3903 | 1053.34 | -1.6403 | -64.46 | 0.64864 | -2.289 | -65.1057 | -2.2201 | -70.99 | 0.099793 | -2.3199 | -75.4327 | -3.5603 | -124.88 | 0.68856 | -4.2489 | -129.586 | -1.6403 | -64.46 | 0.64864 | -2.289 | -65.1057 | -1.7403 | -68.39 | 0.68856 | -2.4289 | -69.081 | 0.041638 | 0.53982 | 0.95844 | 1.7626 | 43.8585 | -0.0683 | -0.092439 | -0.14824 | -0.0683 | -0.072464 | -2.684 | -2.9558 | -5.1997 | -2.684 | -2.8476 | -2.7108 | -3.1408 | -5.3956 | -2.7108 | -2.8764 | 0.035125 | 0.45539 | 0.80854 | 1.487 | 36.999 | -0.057618 | -0.077981 | -0.12506 | -0.057618 | -0.06113 | -2.2642 | -2.4936 | -4.3865 | -2.2642 | -2.4022 | -2.2869 | -2.6496 | -4.5518 | -2.2869 | -2.4265
3 | 0.35 | 0.37 | Southern | TX | Brownsville.Intercontinental.AP.722500 | 2 | 1578218 | 13.2146 | 22.2886 | 41.6429 | 13.1923 | 28.4507 | 1026.71 | -0.95019 | -37.83 | 0.39916 | -1.3494 | -38.0955 | -1.5299 | -44.36 | -0.14968 | -1.3802 | -48.4225 | -2.8702 | -98.25 | 0.43908 | -3.3093 | -102.5758 | -0.95019 | -37.83 | 0.39916 | -1.3494 | -38.0955 | -1.0502 | -41.76 | 0.43908 | -1.4893 | -42.0708 | 0.041638 | 0.55022 | 0.92804 | 1.7339 | 42.7497 | -0.039564 | -0.063703 | -0.11951 | -0.039564 | -0.043728 | -1.5751 | -1.847 | -4.0909 | -1.5751 | -1.7388 | -1.5862 | -2.0162 | -4.271 | -1.5862 | -1.7517 | 0.035125 | 0.46417 | 0.7829 | 1.4627 | 36.0636 | -0.033376 | -0.05374 | -0.10082 | -0.033376 | -0.036889 | -1.3288 | -1.5582 | -3.4511 | -1.3288 | -1.4668 | -1.3381 | -1.7009 | -3.603 | -1.3381 | -1.4778
4 | 0.35 | 0.32 | Southern | TX | Brownsville.Intercontinental.AP.722500 | 2 | 1578218 | 13.4945 | 21.5486 | 40.9528 | 13.4717 | 27.4812 | 999.47 | -0.26009 | -10.59 | 0.11975 | -0.37984 | -10.5987 | -0.83983 | -17.12 | -0.4291 | -0.41074 | -20.9257 | -2.1801 | -71.01 | 0.15967 | -2.3397 | -75.079 | -0.26009 | -10.59 | 0.11975 | -0.37984 | -10.5987 | -0.3601 | -14.52 | 0.15967 | -0.51976 | -14.574 | 0.041638 | 0.56188 | 0.89723 | 1.7052 | 41.6155 | -0.01083 | -0.034969 | -0.090773 | -0.01083 | -0.014994 | -0.44094 | -0.71283 | -2.9567 | -0.44094 | -0.60458 | -0.4413 | -0.8713 | -3.1261 | -0.4413 | -0.60683 | 0.035125 | 0.474 | 0.75691 | 1.4385 | 35.1068 | -0.0091359 | -0.0295 | -0.076576 | -0.0091359 | -0.012649 | -0.37198 | -0.60135 | -2.4943 | -0.37198 | -0.51002 | -0.37228 | -0.73503 | -2.6372 | -0.37228 | -0.51192
5 | 0.35 | 0.27 | Southern | TX | Brownsville.Intercontinental.AP.722500 | 2 | 1578218 | 13.6744 | 21.0986 | 40.5327 | 13.6513 | 26.8814 | 982.66 | 0.16001 | 6.22 | -0.059875 | 0.21988 | 6.2954 | -0.41973 | -0.31 | -0.60872 | 0.18899 | -4.0317 | -1.76 | -54.2 | -0.019956 | -1.74 | -58.185 | 0.16001 | 6.22 | -0.059875 | 0.21988 | 6.2954 | 0.060002 | 2.29 | -0.019958 | 0.07996 | 2.3201 | 0.041638 | 0.56937 | 0.87849 | 1.6877 | 40.9155 | 0.0066623 | -0.017477 | -0.073281 | 0.0066623 | 0.0024983 | 0.25899 | -0.012908 | -2.2568 | 0.25899 | 0.09535 | 0.26212 | -0.16787 | -2.4227 | 0.26212 | 0.096602 | 0.035125 | 0.48032 | 0.7411 | 1.4237 | 34.5164 | 0.0056203 | -0.014743 | -0.06182 | 0.0056203 | 0.0021076 | 0.21848 | -0.010889 | -1.9038 | 0.21848 | 0.080437 | 0.22113 | -0.14161 | -2.0438 | 0.22113 | 0.081494
6 | 0.35 | 0.23 | Southern | TX | Brownsville.Intercontinental.AP.722500 | 2 | 1578218 | 13.7844 | 20.8386 | 40.2827 | 13.7611 | 26.5217 | 972.62 | 0.40999 | 16.26 | -0.16964 | 0.57964 | 16.3953 | -0.16975 | 9.73 | -0.71849 | 0.54874 | 6.0683 | -1.51 | -44.16 | -0.12973 | -1.3803 | -48.085 | 0.40999 | 16.26 | -0.16964 | 0.57964 | 16.3953 | 0.30999 | 12.33 | -0.12973 | 0.43971 | 12.42 | 0.041638 | 0.57395 | 0.86767 | 1.6773 | 40.4975 | 0.017071 | -0.007068 | -0.062873 | 0.017071 | 0.012907 | 0.67703 | 0.40513 | -1.8387 | 0.67703 | 0.51339 | 0.68266 | 0.25267 | -2.0021 | 0.68266 | 0.51714 | 0.035125 | 0.48418 | 0.73197 | 1.4149 | 34.1637 | 0.014401 | -0.0059625 | -0.053039 | 0.014401 | 0.010888 | 0.57114 | 0.34177 | -1.5511 | 0.57114 | 0.4331 | 0.57589 | 0.21315 | -1.689 | 0.57589 | 0.43626
7 | 0.35 | 0.19 | Southern | TX | Brownsville.Intercontinental.AP.722500 | 2 | 1578218 | 14.0642 | 20.1786 | 39.7025 | 14.0405 | 25.6621 | 948.77 | 0.9902 | 40.11 | -0.44906 | 1.4393 | 40.2387 | 0.41046 | 33.58 | -0.9979 | 1.4084 | 29.9117 | -0.92979 | -20.31 | -0.40914 | -0.52065 | -24.2416 | 0.9902 | 40.11 | -0.44906 | 1.4393 | 40.2387 | 0.89019 | 36.18 | -0.40914 | 1.2993 | 36.2634 | 0.041638 | 0.5856 | 0.84019 | 1.6531 | 39.5044 | 0.041229 | 0.01709 | -0.038714 | 0.041229 | 0.037065 | 1.6701 | 1.3982 | -0.84566 | 1.6701 | 1.5064 | 1.6754 | 1.2454 | -1.0094 | 1.6754 | 1.5099 | 0.035125 | 0.49401 | 0.70878 | 1.3946 | 33.326 | 0.034781 | 0.014418 | -0.032659 | 0.034781 | 0.031268 | 1.4089 | 1.1795 | -0.7134 | 1.4089 | 1.2708 | 1.4134 | 1.0507 | -0.8515 | 1.4134 | 1.2738
8 | 0.35 | 0.17 | Southern | TX | Brownsville.Intercontinental.AP.722500 | 2 | 1578218 | 14.2042 | 19.8286 | 39.3925 | 14.1802 | 25.2123 | 936.22 | 1.3002 | 52.66 | -0.58877 | 1.889 | 52.8229 | 0.72049 | 46.13 | -1.1376 | 1.8581 | 42.4959 | -0.61976 | -7.76 | -0.54885 | -0.070911 | -11.6574 | 1.3002 | 52.66 | -0.58877 | 1.889 | 52.8229 | 1.2002 | 48.73 | -0.54885 | 1.7491 | 48.8476 | 0.041638 | 0.59143 | 0.82561 | 1.6402 | 38.9819 | 0.054138 | 0.029999 | -0.025805 | 0.054138 | 0.049974 | 2.1926 | 1.9207 | -0.32311 | 2.1926 | 2.029 | 2.1994 | 1.7694 | -0.48539 | 2.1994 | 2.0339 | 0.035125 | 0.49893 | 0.69649 | 1.3837 | 32.8851 | 0.045671 | 0.025308 | -0.021769 | 0.045671 | 0.042158 | 1.8497 | 1.6203 | -0.27257 | 1.8497 | 1.7117 | 1.8554 | 1.4927 | -0.40947 | 1.8554 | 1.7158
9 | 0.33 | 0.47 | Southern | TX | Brownsville.Intercontinental.AP.722500 | 2 | 1578218 | 12.4949 | 23.8386 | 42.9232 | 12.4738 | 30.4495 | 1081.41 | -2.2305 | -92.53 | 1.1177 | -3.3481 | -92.3704 | -2.8102 | -99.06 | 0.56881 | -3.379 | -102.6974 | -4.1505 | -152.95 | 1.1576 | -5.3081 | -156.8507 | -2.2305 | -92.53 | 1.1177 | -3.3481 | -92.3704 | -2.3305 | -96.46 | 1.1576 | -3.4881 | -96.3457 | 0.041638 | 0.52026 | 0.99258 | 1.7872 | 45.0272 | -0.092872 | -0.11701 | -0.17282 | -0.092872 | -0.097036 | -3.8527 | -4.1246 | -6.3685 | -3.8527 | -4.0164 | -3.8461 | -4.2761 | -6.5309 | -3.8461 | -4.0116 | 0.035125 | 0.43889 | 0.83734 | 1.5077 | 37.985 | -0.078347 | -0.098711 | -0.14579 | -0.078347 | -0.08186 | -3.2502 | -3.4795 | -5.3724 | -3.2502 | -3.3882 | -3.2446 | -3.6073 | -5.5095 | -3.2446 | -3.3842
10 | 0.33 | 0.42 | Southern | TX | Brownsville.Intercontinental.AP.722500 | 2 | 1578218 | 12.7448 | 23.0186 | 42.1131 | 12.7232 | 29.3899 | 1051.08 | -1.4204 | -62.2 | 0.86818 | -2.2886 | -61.3729 | -2.0002 | -68.73 | 0.31933 | -2.3195 | -71.7 | -3.3404 | -122.62 | 0.9081 | -4.2485 | -125.8533 | -1.4204 | -62.2 | 0.86818 | -2.2886 | -61.3729 | -1.5204 | -66.13 | 0.90809 | -2.4285 | -65.3483 | 0.041638 | 0.53066 | 0.95844 | 1.7535 | 43.7644 | -0.059143 | -0.083282 | -0.13909 | -0.059143 | -0.063307 | -2.5899 | -2.8617 | -5.1056 | -2.5899 | -2.7535 | -2.5554 | -2.9854 | -5.2402 | -2.5554 | -2.7209 | 0.035125 | 0.44767 | 0.80854 | 1.4792 | 36.9196 | -0.049893 | -0.070256 | -0.11733 | -0.049893 | -0.053405 | -2.1848 | -2.4142 | -4.3071 | -2.1848 | -2.3228 | -2.1558 | -2.5185 | -4.4207 | -2.1558 | -2.2954
11 | 0.33 | 0.37 | Southern | TX | Brownsville.Intercontinental.AP.722500 | 2 | 1578218 | 12.9947 | 22.2986 | 41.423 | 12.9727 | 28.4503 | 1024.46 | -0.73027 | -35.58 | 0.6187 | -1.349 | -34.3626 | -1.31 | -42.11 | 0.069854 | -1.3799 | -44.6897 | -2.6503 | -96 | 0.65862 | -3.3089 | -98.843 | -0.73027 | -35.58 | 0.6187 | -1.349 | -34.3626 | -0.83028 | -39.51 | 0.65862 | -1.4889 | -38.3379 | 0.041638 | 0.54107 | 0.92846 | 1.7248 | 42.656 | -0.030407 | -0.054546 | -0.11035 | -0.030407 | -0.034571 | -1.4815 | -1.7534 | -3.9972 | -1.4815 | -1.6451 | -1.4308 | -1.8608 | -4.1156 | -1.4308 | -1.5963 | 0.035125 | 0.45645 | 0.78325 | 1.455 | 35.9846 | -0.025651 | -0.046015 | -0.093091 | -0.025651 | -0.029164 | -1.2498 | -1.4791 | -3.372 | -1.2498 | -1.3878 | -1.207 | -1.5697 | -3.4719 | -1.207 | -1.3466
12 | 0.33 | 0.32 | Southern | TX | Brownsville.Intercontinental.AP.722500 | 2 | 1578218 | 13.2746 | 21.5486 | 40.7229 | 13.2521 | 27.4708 | 996.92 | -0.03021 | -8.04 | 0.33929 | -0.3695 | -6.5348 | -0.60995 | -14.57 | -0.20956 | -0.40039 | -16.8618 | -1.9502 | -68.46 | 0.37921 | -2.3294 | -71.0151 | -0.03021 | -8.04 | 0.33929 | -0.3695 | -6.5348 | -0.13021 | -11.97 | 0.3792 | -0.50942 | -10.5101 | 0.041638 | 0.55272 | 0.89723 | 1.6956 | 41.5093 | -0.0012579 | -0.025397 | -0.081201 | -0.0012579 | -0.0054218 | -0.33477 | -0.60666 | -2.8505 | -0.33477 | -0.4984 | -0.27209 | -0.70208 | -2.9569 | -0.27209 | -0.43761 | 0.035125 | 0.46628 | 0.75691 | 1.4304 | 35.0173 | -0.0010611 | -0.021425 | -0.068502 | -0.0010611 | -0.0045739 | -0.28241 | -0.51178 | -2.4047 | -0.28241 | -0.42045 | -0.22954 | -0.59228 | -2.4944 | -0.22954 | -0.36917
13 | 0.33 | 0.27 | Southern | TX | Brownsville.Intercontinental.AP.722500 | 2 | 1578218 | 13.4545 | 21.0886 | 40.2928 | 13.4317 | 26.8611 | 979.81 | 0.39991 | 9.07 | 0.15966 | 0.24025 | 10.6924 | -0.17983 | 2.54 | -0.38918 | 0.20935 | 0.36534 | -1.5201 | -51.35 | 0.19958 | -1.7197 | -53.788 | 0.39991 | 9.07 | 0.15966 | 0.24025 | 10.6924 | 0.29991 | 5.14 | 0.19958 | 0.10032 | 6.7171 | 0.041638 | 0.56021 | 0.87808 | 1.6777 | 40.7969 | 0.016651 | -0.0074877 | -0.063292 | 0.016651 | 0.012487 | 0.37765 | 0.10576 | -2.1381 | 0.37765 | 0.21402 | 0.4452 | 0.015212 | -2.2396 | 0.4452 | 0.27968 | 0.035125 | 0.4726 | 0.74075 | 1.4153 | 34.4163 | 0.014047 | -0.0063166 | -0.053393 | 0.014047 | 0.010534 | 0.31859 | 0.089219 | -1.8037 | 0.31859 | 0.18054 | 0.37557 | 0.012833 | -1.8893 | 0.37557 | 0.23594
14 | 0.33 | 0.23 | Southern | TX | Brownsville.Intercontinental.AP.722500 | 2 | 1578218 | 13.5645 | 20.8386 | 40.0528 | 13.5415 | 26.5113 | 970.07 | 0.63994 | 18.81 | 0.049894 | 0.59004 | 20.4613 | 0.060197 | 12.28 | -0.49895 | 0.55915 | 10.1343 | -1.2801 | -41.61 | 0.089813 | -1.3699 | -44.019 | 0.63994 | 18.81 | 0.049894 | 0.59004 | 20.4613 | 0.53993 | 14.88 | 0.089811 | 0.45012 | 16.486 | 0.041638 | 0.56479 | 0.86767 | 1.6677 | 40.3913 | 0.026645 | 0.0025065 | -0.053298 | 0.026645 | 0.022481 | 0.7832 | 0.51131 | -1.7325 | 0.7832 | 0.61957 | 0.85196 | 0.42197 | -1.8328 | 0.85196 | 0.68644 | 0.035125 | 0.47646 | 0.73197 | 1.4069 | 34.0741 | 0.022478 | 0.0021144 | -0.044962 | 0.022478 | 0.018965 | 0.66071 | 0.43134 | -1.4616 | 0.66071 | 0.52267 | 0.71871 | 0.35597 | -1.5462 | 0.71871 | 0.57908
15 | 0.33 | 0.19 | Southern | TX | Brownsville.Intercontinental.AP.722500 | 2 | 1578218 | 13.8444 | 20.1686 | 39.4626 | 13.8209 | 25.6417 | 945.91 | 1.2301 | 42.97 | -0.22952 | 1.4596 | 44.6351 | 0.65034 | 36.44 | -0.77836 | 1.4287 | 34.3081 | -0.6899 | -17.45 | -0.1896 | -0.5003 | -19.8452 | 1.2301 | 42.97 | -0.22952 | 1.4596 | 44.6351 | 1.1301 | 39.04 | -0.1896 | 1.3197 | 40.6598 | 0.041638 | 0.57644 | 0.83977 | 1.6431 | 39.3853 | 0.051218 | 0.027079 | -0.028726 | 0.051218 | 0.047054 | 1.7892 | 1.5173 | -0.72657 | 1.7892 | 1.6255 | 1.8585 | 1.4285 | -0.82631 | 1.8585 | 1.693 | 0.035125 | 0.48629 | 0.70843 | 1.3861 | 33.2255 | 0.043207 | 0.022844 | -0.024233 | 0.043207 | 0.039695 | 1.5093 | 1.28 | -0.61294 | 1.5093 | 1.3713 | 1.5678 | 1.2051 | -0.69707 | 1.5678 | 1.4282
16 | 0.33 | 0.17 | Southern | TX | Brownsville.Intercontinental.AP.722500 | 2 | 1578218 | 13.9843 | 19.8086 | 39.1426 | 13.9606 | 25.182 | 933.06 | 1.5501 | 55.82 | -0.36923 | 1.9193 | 57.5517 | 0.97037 | 49.29 | -0.91807 | 1.8884 | 47.2247 | -0.36987 | -4.6 | -0.32931 | -0.040567 | -6.9286 | 1.5501 | 55.82 | -0.36923 | 1.9193 | 57.5517 | 1.4501 | 51.89 | -0.32931 | 1.7794 | 53.5764 | 0.041638 | 0.58227 | 0.82478 | 1.6298 | 38.8503 | 0.064543 | 0.040404 | -0.015401 | 0.064543 | 0.060379 | 2.3242 | 2.0523 | -0.19153 | 2.3242 | 2.1606 | 2.3963 | 1.9663 | -0.28849 | 2.3963 | 2.2308 | 0.035125 | 0.4912 | 0.69579 | 1.3749 | 32.7741 | 0.054448 | 0.034085 | -0.012992 | 0.054448 | 0.050936 | 1.9607 | 1.7313 | -0.16158 | 1.9607 | 1.8227 | 2.0215 | 1.6588 | -0.24337 | 2.0215 | 1.8819
17 | 0.3 | 0.47 | Southern | TX | Brownsville.Intercontinental.AP.722500 | 2 | 1578218 | 12.1751 | 23.8486 | 42.6034 | 12.1544 | 30.4489 | 1078.13 | -1.9106 | -89.25 | 1.437 | -3.3476 | -86.942 | -2.4904 | -95.78 | 0.88814 | -3.3785 | -97.2691 | -3.8306 | -149.67 | 1.4769 | -5.3075 | -151.4224 | -1.9106 | -89.25 | 1.437 | -3.3476 | -86.942 | -2.0106 | -93.18 | 1.4769 | -3.4875 | -90.9173 | 0.041638 | 0.50694 | 0.993 | 1.7739 | 44.8907 | -0.079554 | -0.10369 | -0.1595 | -0.079554 | -0.083718 | -3.7161 | -3.988 | -6.2319 | -3.7161 | -3.8798 | -3.6201 | -4.05 | -6.3049 | -3.6201 | -3.7856 | 0.035125 | 0.42766 | 0.83769 | 1.4965 | 37.8698 | -0.067112 | -0.087476 | -0.13455 | -0.067112 | -0.070625 | -3.1349 | -3.3643 | -5.2572 | -3.1349 | -3.273 | -3.0539 | -3.4166 | -5.3188 | -3.0539 | -3.1935
18 | 0.3 | 0.42 | Southern | TX | Brownsville.Intercontinental.AP.722500 | 2 | 1578218 | 12.425 | 23.0286 | 41.7933 | 12.4039 | 29.3894 | 1047.8 | -1.1006 | -58.92 | 1.1875 | -2.2881 | -55.9445 | -1.6803 | -65.45 | 0.63866 | -2.319 | -66.2715 | -3.0205 | -119.34 | 1.2274 | -4.248 | -120.4248 | -1.1006 | -58.92 | 1.1875 | -2.2881 | -55.9445 | -1.2006 | -62.85 | 1.2274 | -2.428 | -59.9198 | 0.041638 | 0.51734 | 0.95886 | 1.7402 | 43.6278 | -0.045825 | -0.069963 | -0.12577 | -0.045825 | -0.049988 | -2.4533 | -2.7252 | -4.969 | -2.4533 | -2.6169 | -2.3294 | -2.7594 | -5.0142 | -2.3294 | -2.4949 | 0.035125 | 0.43643 | 0.80889 | 1.468 | 36.8044 | -0.038658 | -0.059021 | -0.1061 | -0.038658 | -0.04217 | -2.0696 | -2.299 | -4.1919 | -2.0696 | -2.2076 | -1.9651 | -2.3278 | -4.23 | -1.9651 | -2.1047
19 | 0.3 | 0.37 | Southern | TX | Brownsville.Intercontinental.AP.722500 | 2 | 1578218 | 12.6749 | 22.2986 | 41.0932 | 12.6534 | 28.4398 | 1020.88 | -0.40043 | -32 | 0.93803 | -1.3385 | -28.6024 | -0.98017 | -38.53 | 0.38918 | -1.3694 | -38.9295 | -2.3204 | -92.42 | 0.97795 | -3.2984 | -93.0828 | -0.40043 | -32 | 0.93803 | -1.3385 | -28.6024 | -0.50044 | -35.93 | 0.97795 | -1.4784 | -32.5777 | 0.041638 | 0.52775 | 0.92846 | 1.711 | 42.5069 | -0.016673 | -0.040812 | -0.096617 | -0.016673 | -0.020837 | -1.3324 | -1.6043 | -3.8481 | -1.3324 | -1.496 | -1.1909 | -1.6209 | -3.8757 | -1.1909 | -1.3565 | 0.035125 | 0.44521 | 0.78325 | 1.4434 | 35.8589 | -0.014065 | -0.034429 | -0.081506 | -0.014065 | -0.017578 | -1.124 | -1.3534 | -3.2463 | -1.124 | -1.2621 | -1.0047 | -1.3674 | -3.2696 | -1.0047 | -1.1443
20 | 0.3 | 0.32 | Southern | TX | Brownsville.Intercontinental.AP.722500 | 2 | 1578218 | 12.9448 | 21.5386 | 40.3731 | 12.9228 | 27.4503 | 992.91 | 0.31964 | -4.03 | 0.66859 | -0.34895 | -0.27174 | -0.2601 | -10.56 | 0.11975 | -0.37984 | -10.5988 | -1.6003 | -64.45 | 0.70851 | -2.3089 | -64.7521 | 0.31964 | -4.03 | 0.66859 | -0.34895 | -0.27174 | 0.21964 | -7.96 | 0.70851 | -0.48887 | -4.247 | 0.041638 | 0.53899 | 0.89682 | 1.681 | 41.3423 | 0.013309 | -0.01083 | -0.066634 | 0.013309 | 0.0091452 | -0.1678 | -0.43969 | -2.6835 | -0.1678 | -0.33143 | -0.011315 | -0.44131 | -2.6961 | -0.011315 | -0.17684 | 0.035125 | 0.45469 | 0.75655 | 1.4181 | 34.8764 | 0.011228 | -0.009136 | -0.056213 | 0.011228 | 0.0077149 | -0.14156 | -0.37092 | -2.2638 | -0.14156 | -0.2796 | -0.0095451 | -0.37229 | -2.2744 | -0.0095451 | -0.14918
21 | 0.3 | 0.27 | Southern | TX | Brownsville.Intercontinental.AP.722500 | 2 | 1578218 | 13.1247 | 21.0886 | 39.9429 | 13.1024 | 26.8405 | 975.82 | 0.74978 | 13.06 | 0.48897 | 0.26081 | 16.9561 | 0.17004 | 6.53 | -0.059874 | 0.22992 | 6.6291 | -1.1702 | -47.36 | 0.52889 | -1.6991 | -47.5242 | 0.74978 | 13.06 | 0.48897 | 0.26081 | 16.9561 | 0.64978 | 9.13 | 0.52889 | 0.12089 | 12.9808 | 0.041638 | 0.54648 | 0.87808 | 1.6631 | 40.6307 | 0.031219 | 0.0070803 | -0.048724 | 0.031219 | 0.027055 | 0.54379 | 0.27189 | -1.972 | 0.54379 | 0.38015 | 0.70601 | 0.27602 | -1.9788 | 0.70601 | 0.54049 | 0.035125 | 0.46101 | 0.74075 | 1.403 | 34.2761 | 0.026337 | 0.0059729 | -0.041104 | 0.026337 | 0.022824 | 0.45874 | 0.22937 | -1.6635 | 0.45874 | 0.3207 | 0.59559 | 0.23285 | -1.6693 | 0.59559 | 0.45596
22 | 0.3 | 0.23 | Southern | TX | Brownsville.Intercontinental.AP.722500 | 2 | 1578218 | 13.2346 | 20.8186 | 39.693 | 13.2122 | 26.4807 | 965.78 | 0.99977 | 23.1 | 0.3792 | 0.62057 | 27.0561 | 0.42003 | 16.57 | -0.16964 | 0.58968 | 16.7291 | -0.92022 | -37.32 | 0.41912 | -1.3393 | -37.4242 | 0.99977 | 23.1 | 0.3792 | 0.62057 | 27.0561 | 0.89977 | 19.17 | 0.41912 | 0.48065 | 23.0808 | 0.041638 | 0.55106 | 0.86684 | 1.6527 | 40.2127 | 0.041628 | 0.017489 | -0.038316 | 0.041628 | 0.037464 | 0.96183 | 0.68993 | -1.5539 | 0.96183 | 0.79819 | 1.1265 | 0.69656 | -1.5583 | 1.1265 | 0.96103 | 0.035125 | 0.46487 | 0.73126 | 1.3942 | 33.9234 | 0.035117 | 0.014754 | -0.032323 | 0.035117 | 0.031605 | 0.8114 | 0.58203 | -1.3109 | 0.8114 | 0.67335 | 0.95036 | 0.58762 | -1.3145 | 0.95036 | 0.81072
23 | 0.3 | 0.19 | Southern | TX | Brownsville.Intercontinental.AP.722500 | 2 | 1578218 | 13.5045 | 20.1386 | 39.0728 | 13.4816 | 25.5912 | 940.9 | 1.6199 | 47.98 | 0.10977 | 1.5101 | 52.0646 | 1.0402 | 41.45 | -0.43908 | 1.4793 | 41.7375 | -0.30007 | -12.44 | 0.14969 | -0.44976 | -12.4158 | 1.6199 | 47.98 | 0.10977 | 1.5101 | 52.0646 | 1.5199 | 44.05 | 0.14968 | 1.3702 | 48.0893 | 0.041638 | 0.56229 | 0.83852 | 1.6269 | 39.1767 | 0.067449 | 0.04331 | -0.012494 | 0.067449 | 0.063285 | 1.9978 | 1.7259 | -0.51797 | 1.9978 | 1.8341 | 2.1678 | 1.7378 | -0.51696 | 2.1678 | 2.0023 | 0.035125 | 0.47435 | 0.70738 | 1.3724 | 33.0495 | 0.0569 | 0.036537 | -0.01054 | 0.0569 | 0.053388 | 1.6853 | 1.4559 | -0.43696 | 1.6853 | 1.5473 | 1.8288 | 1.466 | -0.43611 | 1.8288 | 1.6892
24 | 0.3 | 0.17 | Southern | TX | Brownsville.Intercontinental.AP.722500 | 2 | 1578218 | 13.6544 | 19.7886 | 38.7727 | 13.6313 | 25.1414 | 928.46 | 1.92 | 60.42 | -0.039919 | 1.9599 | 64.4803 | 1.3402 | 53.89 | -0.58876 | 1.929 | 54.1533 | 0 | 0 | 0 | 0 | 0 | 1.92 | 60.42 | -0.039919 | 1.9599 | 64.4803 | 1.82 | 56.49 | -2.0001e-06 | 1.82 | 60.505 | 0.041638 | 0.56854 | 0.82395 | 1.6144 | 38.6588 | 0.079944 | 0.055805 | 0 | 0.079944 | 0.07578 | 2.5157 | 2.2438 | 0 | 2.5157 | 2.3521 | 2.6848 | 2.2548 | 0 | 2.6848 | 2.5193 | 0.035125 | 0.47962 | 0.69508 | 1.3619 | 32.6126 | 0.06744 | 0.047077 | 0 | 0.06744 | 0.063928 | 2.1223 | 1.8929 | 0 | 2.1223 | 1.9842 | 2.2649 | 1.9022 | 0 | 2.2649 | 2.1253
25 | 0.28 | 0.47 | Southern | TX | Brownsville.Intercontinental.AP.722500 | 2 | 1578218 | 12.0152 | 23.6986 | 42.2435 | 11.9948 | 30.2487 | 1070.29 | -1.5507 | -81.41 | 1.5966 | -3.1474 | -77.5795 | -2.1305 | -87.94 | 1.0478 | -3.1783 | -87.9066 | -3.4707 | -141.83 | 1.6366 | -5.1073 | -142.0599 | -1.5507 | -81.41 | 1.5966 | -3.1474 | -77.5795 | -1.6507 | -85.34 | 1.6366 | -3.2873 | -81.5548 | 0.041638 | 0.50028 | 0.98675 | 1.7589 | 44.5642 | -0.064569 | -0.088708 | -0.14451 | -0.064569 | -0.068733 | -3.3897 | -3.6616 | -5.9054 | -3.3897 | -3.5533 | -3.2302 | -3.6602 | -5.915 | -3.2302 | -3.3957 | 0.035125 | 0.42204 | 0.83242 | 1.4838 | 37.5944 | -0.05447 | -0.074834 | -0.12191 | -0.05447 | -0.057983 | -2.8596 | -3.0889 | -4.9818 | -2.8596 | -2.9976 | -2.725 | -3.0878 | -4.9899 | -2.725 | -2.8646
26 | 0.28 | 0.42 | Southern | TX | Brownsville.Intercontinental.AP.722500 | 2 | 1578218 | 12.2151 | 22.9986 | 41.5334 | 12.1943 | 29.3391 | 1044.09 | -0.84067 | -55.21 | 1.3971 | -2.2377 | -50.7205 | -1.4204 | -61.74 | 0.84822 | -2.2686 | -61.0475 | -2.7607 | -115.63 | 1.437 | -4.1976 | -115.2008 | -0.84067 | -55.21 | 1.3971 | -2.2377 | -50.7205 | -0.94068 | -59.14 | 1.437 | -2.3777 | -54.6958 | 0.041638 | 0.50861 | 0.95761 | 1.7293 | 43.4733 | -0.035004 | -0.059142 | -0.11495 | -0.035004 | -0.039167 | -2.2988 | -2.5707 | -4.8145 | -2.2988 | -2.4624 | -2.1119 | -2.5419 | -4.7967 | -2.1119 | -2.2774 | 0.035125 | 0.42906 | 0.80784 | 1.4589 | 36.6741 | -0.029529 | -0.049893 | -0.096969 | -0.029529 | -0.033042 | -1.9393 | -2.1686 | -4.0616 | -1.9393 | -2.0773 | -1.7816 | -2.1443 | -4.0465 | -1.7816 | -1.9212
27 | 0.28 | 0.37 | Southern | TX | Brownsville.Intercontinental.AP.722500 | 2 | 1578218 | 12.415 | 22.3886 | 40.9333 | 12.3939 | 28.5393 | 1021.32 | -0.24053 | -32.44 | 1.1975 | -1.438 | -27.5158 | -0.82027 | -38.97 | 0.64864 | -1.4689 | -37.8428 | -2.1605 | -92.86 | 1.2374 | -3.3979 | -91.9961 | -0.24053 | -32.44 | 1.1975 | -1.438 | -27.5158 | -0.34054 | -36.37 | 1.2374 | -1.5779 | -31.4911 | 0.041638 | 0.51693 | 0.93221 | 1.7044 | 42.5252 | -0.010015 | -0.034154 | -0.089959 | -0.010015 | -0.014179 | -1.3507 | -1.6226 | -3.8665 | -1.3507 | -1.5144 | -1.1457 | -1.5757 | -3.8305 | -1.1457 | -1.3112 | 0.035125 | 0.43608 | 0.78641 | 1.4378 | 35.8743 | -0.0084489 | -0.028812 | -0.075889 | -0.0084489 | -0.011962 | -1.1395 | -1.3688 | -3.2617 | -1.1395 | -1.2775 | -0.9665 | -1.3292 | -3.2314 | -0.9665 | -1.1061
28 | 0.28 | 0.32 | Southern | TX | Brownsville.Intercontinental.AP.722500 | 2 | 1578218 | 12.6649 | 21.7086 | 40.2932 | 12.6434 | 27.6498 | 996.26 | 0.39953 | -7.38 | 0.94801 | -0.54848 | -2.1706 | -0.18021 | -13.91 | 0.39916 | -0.57938 | -12.4977 | -1.5205 | -67.8 | 0.98793 | -2.5084 | -66.651 | 0.39953 | -7.38 | 0.94801 | -0.54848 | -2.1706 | 0.29952 | -11.31 | 0.98793 | -0.68841 | -6.1459 | 0.041638 | 0.52733 | 0.90389 | 1.6777 | 41.4818 | 0.016635 | -0.0075037 | -0.063308 | 0.016635 | 0.012471 | -0.30728 | -0.57918 | -2.823 | -0.30728 | -0.47092 | -0.09038 | -0.52037 | -2.7752 | -0.09038 | -0.2559 | 0.035125 | 0.44486 | 0.76253 | 1.4153 | 34.9941 | 0.014033 | -0.0063301 | -0.053407 | 0.014033 | 0.010521 | -0.25923 | -0.48859 | -2.3815 | -0.25923 | -0.39727 | -0.076244 | -0.43899 | -2.3411 | -0.076244 | -0.21588
29 | 0.28 | 0.27 | Southern | TX | Brownsville.Intercontinental.AP.722500 | 2 | 1578218 | 12.8448 | 21.2286 | 39.8331 | 12.823 | 27.0101 | 978.23 | 0.85964 | 10.65 | 0.76838 | 0.09126 | 16.0539 | 0.2799 | 4.12 | 0.21954 | 0.060366 | 5.7268 | -1.0603 | -49.77 | 0.8083 | -1.8686 | -48.4265 | 0.85964 | 10.65 | 0.76838 | 0.09126 | 16.0539 | 0.75964 | 6.72 | 0.8083 | -0.048662 | 12.0786 | 0.041638 | 0.53483 | 0.88391 | 1.6586 | 40.7311 | 0.035793 | 0.011655 | -0.04415 | 0.035793 | 0.031629 | 0.44344 | 0.17155 | -2.0723 | 0.44344 | 0.2798 | 0.66844 | 0.23845 | -2.0164 | 0.66844 | 0.50292 | 0.035125 | 0.45118 | 0.74566 | 1.3992 | 34.3608 | 0.030195 | 0.0098318 | -0.037245 | 0.030195 | 0.026683 | 0.37409 | 0.14472 | -1.7482 | 0.37409 | 0.23604 | 0.5639 | 0.20116 | -1.701 | 0.5639 | 0.42427
30 | 0.28 | 0.23 | Southern | TX | Brownsville.Intercontinental.AP.722500 | 2 | 1578218 | 13.0047 | 20.8186 | 39.453 | 12.9827 | 26.4704 | 963.11 | 1.2397 | 25.77 | 0.60872 | 0.63095 | 31.2905 | 0.65994 | 19.24 | 0.059874 | 0.60006 | 20.9635 | -0.68031 | -34.65 | 0.64864 | -1.329 | -33.1898 | 1.2397 | 25.77 | 0.60872 | 0.63095 | 31.2905 | 1.1397 | 21.84 | 0.64864 | 0.49103 | 27.3152 | 0.041638 | 0.54149 | 0.86684 | 1.6427 | 40.1015 | 0.051617 | 0.027478 | -0.028327 | 0.051617 | 0.047453 | 1.073 | 0.80111 | -1.4427 | 1.073 | 0.90936 | 1.3029 | 0.87287 | -1.3819 | 1.3029 | 1.1373 | 0.035125 | 0.4568 | 0.73126 | 1.3858 | 33.8297 | 0.043544 | 0.023181 | -0.023896 | 0.043544 | 0.040031 | 0.90518 | 0.67581 | -1.2171 | 0.90518 | 0.76714 | 1.0991 | 0.73635 | -1.1658 | 1.0991 | 0.95946
31 | 0.28 | 0.19 | Southern | TX | Brownsville.Intercontinental.AP.722500 | 2 | 1578218 | 13.2746 | 20.1386 | 38.8429 | 13.2521 | 25.5908 | 938.56 | 1.8498 | 50.32 | 0.33929 | 1.5106 | 55.9672 | 1.2701 | 43.79 | -0.20956 | 1.4797 | 45.6401 | -0.070148 | -10.1 | 0.3792 | -0.44935 | -8.5132 | 1.8498 | 50.32 | 0.33929 | 1.5106 | 55.9672 | 1.7498 | 46.39 | 0.3792 | 1.3706 | 51.9919 | 0.041638 | 0.55272 | 0.83852 | 1.6173 | 39.0793 | 0.077023 | 0.052884 | -0.0029208 | 0.077023 | 0.072859 | 2.0952 | 1.8233 | -0.42054 | 2.0952 | 1.9316 | 2.3303 | 1.9003 | -0.35447 | 2.3303 | 2.1648 | 0.035125 | 0.46628 | 0.70738 | 1.3644 | 32.9673 | 0.064976 | 0.044613 | -0.002464 | 0.064976 | 0.061464 | 1.7675 | 1.5381 | -0.35477 | 1.7675 | 1.6295 | 1.9659 | 1.6031 | -0.29903 | 1.9659 | 1.8262
32 | 0.28 | 0.17 | Southern | TX | Brownsville.Intercontinental.AP.722500 | 2 | 1578218 | 13.4146 | 19.7886 | 38.5229 | 13.3918 | 25.131 | 925.71 | 2.1699 | 63.17 | 0.19958 | 1.9703 | 68.8838 | 1.5901 | 56.64 | -0.34927 | 1.9394 | 58.5567 | 0.24988 | 2.75 | 0.2395 | 0.010386 | 4.4034 | 2.1699 | 63.17 | 0.19958 | 1.9703 | 68.8838 | 2.0699 | 59.24 | 0.23949 | 1.8304 | 64.9085 | 0.041638 | 0.55855 | 0.82395 | 1.604 | 38.5443 | 0.090348 | 0.066209 | 0.010404 | 0.090348 | 0.086184 | 2.6302 | 2.3583 | 0.1145 | 2.6302 | 2.4666 | 2.8681 | 2.4382 | 0.18335 | 2.8681 | 2.7026 | 0.035125 | 0.47119 | 0.69508 | 1.3531 | 32.516 | 0.076218 | 0.055854 | 0.0087772 | 0.076218 | 0.072705 | 2.2189 | 1.9895 | 0.096595 | 2.2189 | 2.0808 | 2.4196 | 2.0568 | 0.15467 | 2.4196 | 2.2799
33 | 0.27 | 0.47 | Southern | TX | Brownsville.Intercontinental.AP.722500 | 2 | 1578218 | 11.9152 | 23.6786 | 42.1235 | 11.895 | 30.2285 | 1068.64 | -1.4307 | -79.76 | 1.6964 | -3.1272 | -75.2169 | -2.0105 | -86.29 | 1.1476 | -3.1581 | -85.5439 | -3.3507 | -140.18 | 1.7364 | -5.0871 | -139.6972 | -1.4307 | -79.76 | 1.6964 | -3.1272 | -75.2169 | -1.5307 | -83.69 | 1.7364 | -3.2671 | -79.1922 | 0.041638 | 0.49612 | 0.98592 | 1.7539 | 44.4955 | -0.059572 | -0.083711 | -0.13952 | -0.059572 | -0.063736 | -3.321 | -3.5929 | -5.8367 | -3.321 | -3.4846 | -3.1318 | -3.5618 | -5.8166 | -3.1318 | -3.2974 | 0.035125 | 0.41853 | 0.83172 | 1.4796 | 37.5364 | -0.050255 | -0.070619 | -0.1177 | -0.050255 | -0.053768 | -2.8016 | -3.031 | -4.9239 | -2.8016 | -2.9396 | -2.642 | -3.0048 | -4.9069 | -2.642 | -2.7817
34 | 0.27 | 0.42 | Southern | TX | Brownsville.Intercontinental.AP.722500 | 2 | 1578218 | 12.1151 | 22.9786 | 41.4034 | 12.0946 | 29.3089 | 1042.14 | -0.71072 | -53.26 | 1.4969 | -2.2076 | -48.0269 | -1.2905 | -59.79 | 0.94801 | -2.2385 | -58.354 | -2.6307 | -113.68 | 1.5368 | -4.1675 | -112.5073 | -0.71072 | -53.26 | 1.4969 | -2.2076 | -48.0269 | -0.81073 | -57.19 | 1.5368 | -2.3475 | -52.0022 | 0.041638 | 0.50444 | 0.95677 | 1.7239 | 43.3921 | -0.029593 | -0.053732 | -0.10954 | -0.029593 | -0.033757 | -2.2176 | -2.4895 | -4.7334 | -2.2176 | -2.3812 | -1.9997 | -2.4297 | -4.6845 | -1.9997 | -2.1652 | 0.035125 | 0.42555 | 0.80713 | 1.4543 | 36.6056 | -0.024964 | -0.045328 | -0.092405 | -0.024964 | -0.028477 | -1.8708 | -2.1002 | -3.9931 | -1.8708 | -2.0088 | -1.687 | -2.0497 | -3.9519 | -1.687 | -1.8266
35 | 0.27 | 0.37 | Southern | TX | Brownsville.Intercontinental.AP.722500 | 2 | 1578218 | 12.2751 | 22.4886 | 40.9133 | 12.2542 | 28.6591 | 1023.61 | -0.22061 | -34.73 | 1.3372 | -1.5578 | -29.1305 | -0.80035 | -41.26 | 0.78834 | -1.5887 | -39.4575 | -2.1406 | -95.15 | 1.3771 | -3.5177 | -93.6108 | -0.22061 | -34.73 | 1.3372 | -1.5578 | -29.1305 | -0.32061 | -38.66 | 1.3771 | -1.6977 | -33.1058 | 0.041638 | 0.5111 | 0.93637 | 1.7035 | 42.6206 | -0.0091854 | -0.033324 | -0.089129 | -0.0091854 | -0.013349 | -1.4461 | -1.718 | -3.9618 | -1.4461 | -1.6097 | -1.2129 | -1.6429 | -3.8977 | -1.2129 | -1.3784 | 0.035125 | 0.43117 | 0.78992 | 1.4371 | 35.9548 | -0.0077488 | -0.028112 | -0.075189 | -0.0077488 | -0.011262 | -1.2199 | -1.4493 | -3.3422 | -1.2199 | -1.3579 | -1.0232 | -1.386 | -3.2881 | -1.0232 | -1.1629
36 | 0.27 | 0.32 | Southern | TX | Brownsville.Intercontinental.AP.722500 | 2 | 1578218 | 12.495 | 21.8786 | 40.3333 | 12.4738 | 27.8595 | 1001.04 | 0.35947 | -12.16 | 1.1177 | -0.75818 | -6.2674 | -0.22027 | -18.69 | 0.56881 | -0.78907 | -16.5944 | -1.5605 | -72.58 | 1.1576 | -2.7181 | -70.7477 | 0.35947 | -12.16 | 1.1177 | -0.75818 | -6.2674 | 0.25947 | -16.09 | 1.1576 | -0.8981 | -10.2427 | 0.041638 | 0.52026 | 0.91097 | 1.6794 | 41.6808 | 0.014968 | -0.0091714 | -0.064976 | 0.014968 | 0.010804 | -0.50631 | -0.77821 | -3.0221 | -0.50631 | -0.66995 | -0.26096 | -0.69095 | -2.9458 | -0.26096 | -0.42648 | 0.035125 | 0.43889 | 0.7685 | 1.4167 | 35.162 | 0.012627 | -0.007737 | -0.054814 | 0.012627 | 0.0091139 | -0.42713 | -0.65649 | -2.5494 | -0.42713 | -0.56517 | -0.22014 | -0.58289 | -2.485 | -0.22014 | -0.35978
37 | 0.27 | 0.27 | Southern | TX | Brownsville.Intercontinental.AP.722500 | 2 | 1578218 | 12.7049 | 21.3086 | 39.7932 | 12.6833 | 27.1099 | 979.9 | 0.89955 | 8.98 | 0.90809 | -0.008539 | 15.1034 | 0.31981 | 2.45 | 0.35924 | -0.039433 | 4.7763 | -1.0204 | -51.44 | 0.94801 | -1.9684 | -49.377 | 0.89955 | 8.98 | 0.90809 | -0.008539 | 15.1034 | 0.79955 | 5.05 | 0.94801 | -0.14846 | 11.128 | 0.041638 | 0.529 | 0.88724 | 1.6569 | 40.8006 | 0.037455 | 0.013316 | -0.042488 | 0.037455 | 0.033291 | 0.3739 | 0.10201 | -2.1418 | 0.3739 | 0.21027 | 0.62887 | 0.19887 | -2.0559 | 0.62887 | 0.46334 | 0.035125 | 0.44626 | 0.74847 | 1.3978 | 34.4194 | 0.031597 | 0.011234 | -0.035843 | 0.031597 | 0.028084 | 0.31543 | 0.086057 | -1.8069 | 0.31543 | 0.17738 | 0.53051 | 0.16777 | -1.7344 | 0.53051 | 0.39088
38 | 0.27 | 0.23 | Southern | TX | Brownsville.Intercontinental.AP.722500 | 2 | 1578218 | 12.8848 | 20.8186 | 39.3231 | 12.8629 | 26.4602 | 961.57 | 1.3696 | 27.31 | 0.72847 | 0.64114 | 33.6581 | 0.78986 | 20.78 | 0.17962 | 0.61024 | 23.331 | -0.55038 | -33.11 | 0.76839 | -1.3188 | -30.8223 | 1.3696 | 27.31 | 0.72847 | 0.64114 | 33.6581 | 1.2696 | 23.38 | 0.76838 | 0.50122 | 29.6827 | 0.041638 | 0.53649 | 0.86684 | 1.6373 | 40.0374 | 0.057027 | 0.032888 | -0.022917 | 0.057027 | 0.052863 | 1.1371 | 0.86523 | -1.3786 | 1.1371 | 0.97349 | 1.4014 | 0.97145 | -1.2834 | 1.4014 | 1.2359 | 0.035125 | 0.45258 | 0.73126 | 1.3812 | 33.7756 | 0.048108 | 0.027744 | -0.019332 | 0.048108 | 0.044595 | 0.95928 | 0.72991 | -1.163 | 0.95928 | 0.82123 | 1.1823 | 0.81951 | -1.0826 | 1.1823 | 1.0426
39 | 0.27 | 0.19 | Southern | TX | Brownsville.Intercontinental.AP.722500 | 2 | 1578218 | 13.1547 | 20.1386 | 38.713 | 13.1324 | 25.5806 | 937.02 | 1.9798 | 51.86 | 0.45903 | 1.5207 | 58.3341 | 1.4 | 45.33 | -0.089813 | 1.4898 | 48.007 | 0.059762 | -8.56 | 0.49895 | -0.43919 | -6.1463 | 1.9798 | 51.86 | 0.45903 | 1.5207 | 58.3341 | 1.8797 | 47.93 | 0.49895 | 1.3808 | 54.3588 | 0.041638 | 0.54773 | 0.83852 | 1.6119 | 39.0152 | 0.082432 | 0.058293 | 0.0024883 | 0.082432 | 0.078268 | 2.1593 | 1.8874 | -0.35642 | 2.1593 | 1.9957 | 2.4289 | 1.9989 | -0.25591 | 2.4289 | 2.2634 | 0.035125 | 0.46206 | 0.70738 | 1.3598 | 32.9132 | 0.06954 | 0.049176 | 0.0020992 | 0.06954 | 0.066027 | 1.8216 | 1.5922 | -0.30067 | 1.8216 | 1.6836 | 2.049 | 1.6863 | -0.21589 | 2.049 | 1.9094
40 | 0.27 | 0.17 | Southern | TX | Brownsville.Intercontinental.AP.722500 | 2 | 1578218 | 13.3046 | 19.7886 | 38.4029 | 13.2821 | 25.1209 | 924.28 | 2.2898 | 64.6 | 0.30935 | 1.9804 | 71.0809 | 1.71 | 58.07 | -0.2395 | 1.9495 | 60.7538 | 0.36979 | 4.18 | 0.34927 | 0.020526 | 6.6006 | 2.2898 | 64.6 | 0.30935 | 1.9804 | 71.0809 | 2.1898 | 60.67 | 0.34926 | 1.8405 | 67.1056 | 0.041638 | 0.55397 | 0.82395 | 1.599 | 38.4847 | 0.095341 | 0.071202 | 0.015397 | 0.095341 | 0.091177 | 2.6898 | 2.4179 | 0.17404 | 2.6898 | 2.5261 | 2.9596 | 2.5296 | 0.27483 | 2.9596 | 2.7941 | 0.035125 | 0.46733 | 0.69508 | 1.3489 | 32.4657 | 0.08043 | 0.060066 | 0.012989 | 0.08043 | 0.076917 | 2.2691 | 2.0397 | 0.14682 | 2.2691 | 2.1311 | 2.4967 | 2.134 | 0.23185 | 2.4967 | 2.3571
41 | 0.26 | 0.47 | Southern | TX | Brownsville.Intercontinental.AP.722500 | 2 | 1578218 | 11.8152 | 23.6486 | 41.9835 | 11.7952 | 30.1883 | 1066.36 | -1.2908 | -77.48 | 1.7962 | -3.087 | -72.1908 | -1.8705 | -84.01 | 1.2474 | -3.1179 | -82.5178 | -3.2108 | -137.9 | 1.8361 | -5.0469 | -136.6711 | -1.2908 | -77.48 | 1.7962 | -3.087 | -72.1908 | -1.3908 | -81.41 | 1.8361 | -3.2269 | -76.1661 | 0.041638 | 0.49196 | 0.98467 | 1.7481 | 44.4006 | -0.053745 | -0.077884 | -0.13369 | -0.053745 | -0.057909 | -3.2261 | -3.498 | -5.7418 | -3.2261 | -3.3897 | -3.0058 | -3.4358 | -5.6906 | -3.0058 | -3.1714 | 0.035125 | 0.41502 | 0.83067 | 1.4747 | 37.4564 | -0.045339 | -0.065703 | -0.11278 | -0.045339 | -0.048852 | -2.7215 | -2.9509 | -4.8438 | -2.7215 | -2.8596 | -2.5357 | -2.8985 | -4.8006 | -2.5357 | -2.6754
42 | 0.26 | 0.42 | Southern | TX | Brownsville.Intercontinental.AP.722500 | 2 | 1578218 | 12.0052 | 22.9686 | 41.2735 | 11.9848 | 29.2887 | 1040.38 | -0.58077 | -51.5 | 1.6066 | -2.1874 | -45.496 | -1.1605 | -58.03 | 1.0578 | -2.2183 | -55.823 | -2.5008 | -111.92 | 1.6465 | -4.1473 | -109.9763 | -0.58077 | -51.5 | 1.6066 | -2.1874 | -45.496 | -0.68078 | -55.43 | 1.6465 | -2.3273 | -49.4713 | 0.041638 | 0.49987 | 0.95636 | 1.7185 | 43.3188 | -0.024182 | -0.048321 | -0.10413 | -0.024182 | -0.028346 | -2.1443 | -2.4162 | -4.6601 | -2.1443 | -2.308 | -1.8943 | -2.3243 | -4.5791 | -1.8943 | -2.0599 | 0.035125 | 0.42169 | 0.80678 | 1.4497 | 36.5438 | -0.0204 | -0.040763 | -0.08784 | -0.0204 | -0.023913 | -1.809 | -2.0383 | -3.9312 | -1.809 | -1.947 | -1.5981 | -1.9608 | -3.863 | -1.5981 | -1.7377
43 | 0.26 | 0.37 | Southern | TX | Brownsville.Intercontinental.AP.722500 | 2 | 1578218 | 12.1351 | 22.5986 | 40.9134 | 12.1145 | 28.7989 | 1026.51 | -0.22067 | -37.63 | 1.4769 | -1.6976 | -31.41 | -0.80041 | -44.16 | 0.92805 | -1.7285 | -41.737 | -2.1407 | -98.05 | 1.5168 | -3.6575 | -95.8903 | -0.22067 | -37.63 | 1.4769 | -1.6976 | -31.41 | -0.32068 | -41.56 | 1.5168 | -1.8375 | -35.3853 | 0.041638 | 0.50528 | 0.94095 | 1.7035 | 42.7413 | -0.0091883 | -0.033327 | -0.089132 | -0.0091883 | -0.013352 | -1.5668 | -1.8387 | -4.0826 | -1.5668 | -1.7305 | -1.3078 | -1.7378 | -3.9926 | -1.3078 | -1.4734 | 0.035125 | 0.42625 | 0.79379 | 1.4371 | 36.0566 | -0.0077512 | -0.028115 | -0.075192 | -0.0077512 | -0.011264 | -1.3218 | -1.5511 | -3.444 | -1.3218 | -1.4598 | -1.1033 | -1.466 | -3.3682 | -1.1033 | -1.2429
44 | 0.26 | 0.32 | Southern | TX | Brownsville.Intercontinental.AP.722500 | 2 | 1578218 | 12.325 | 22.0786 | 40.4133 | 12.3041 | 28.1092 | 1007.05 | 0.27938 | -18.17 | 1.2873 | -1.0079 | -11.6953 | -0.30036 | -24.7 | 0.73845 | -1.0388 | -22.0223 | -1.6406 | -78.59 | 1.3272 | -2.9678 | -76.1756 | 0.27938 | -18.17 | 1.2873 | -1.0079 | -11.6953 | 0.17938 | -22.1 | 1.3272 | -1.1478 | -15.6706 | 0.041638 | 0.51318 | 0.9193 | 1.6827 | 41.9311 | 0.011633 | -0.012506 | -0.068311 | 0.011633 | 0.0074687 | -0.75655 | -1.0284 | -3.2723 | -0.75655 | -0.92019 | -0.48696 | -0.91695 | -3.1718 | -0.48696 | -0.65248 | 0.035125 | 0.43292 | 0.77552 | 1.4195 | 35.3731 | 0.0098133 | -0.01055 | -0.057627 | 0.0098133 | 0.0063006 | -0.63823 | -0.8676 | -2.7605 | -0.63823 | -0.77627 | -0.4108 | -0.77354 | -2.6757 | -0.4108 | -0.55044
45 | 0.26 | 0.27 | Southern | TX | Brownsville.Intercontinental.AP.722500 | 2 | 1578218 | 12.5649 | 21.3986 | 39.7632 | 12.5436 | 27.2196 | 981.89 | 0.92952 | 6.99 | 1.0478 | -0.11827 | 13.8225 | 0.34978 | 0.46 | 0.49895 | -0.14917 | 3.4955 | -0.99046 | -53.43 | 1.0877 | -2.0782 | -50.6578 | 0.92952 | 6.99 | 1.0478 | -0.11827 | 13.8225 | 0.82952 | 3.06 | 1.0877 | -0.2582 | 9.8472 | 0.041638 | 0.52317 | 0.89098 | 1.6556 | 40.8835 | 0.038703 | 0.014564 | -0.04124 | 0.038703 | 0.034539 | 0.29105 | 0.019153 | -2.2247 | 0.29105 | 0.12741 | 0.57553 | 0.14554 | -2.1093 | 0.57553 | 0.41001 | 0.035125 | 0.44135 | 0.75163 | 1.3967 | 34.4893 | 0.03265 | 0.012286 | -0.03479 | 0.03265 | 0.029137 | 0.24553 | 0.016158 | -1.8768 | 0.24553 | 0.10748 | 0.48552 | 0.12278 | -1.7794 | 0.48552 | 0.34589
46 | 0.26 | 0.23 | Southern | TX | Brownsville.Intercontinental.AP.722500 | 2 | 1578218 | 12.7749 | 20.8186 | 39.2132 | 12.7532 | 26.46 | 960.45 | 1.4796 | 28.43 | 0.83824 | 0.64132 | 35.5242 | 0.89982 | 21.9 | 0.28939 | 0.61043 | 25.1971 | -0.44043 | -31.99 | 0.87816 | -1.3186 | -28.9562 | 1.4796 | 28.43 | 0.83824 | 0.64132 | 35.5242 | 1.3796 | 24.5 | 0.87815 | 0.5014 | 31.5489 | 0.041638 | 0.53191 | 0.86684 | 1.6327 | 39.9908 | 0.061605 | 0.037466 | -0.018338 | 0.061605 | 0.057441 | 1.1838 | 0.91186 | -1.332 | 1.1838 | 1.0201 | 1.4791 | 1.0491 | -1.2057 | 1.4791 | 1.3136 | 0.035125 | 0.44872 | 0.73126 | 1.3774 | 33.7362 | 0.05197 | 0.031607 | -0.01547 | 0.05197 | 0.048457 | 0.99862 | 0.76925 | -1.1237 | 0.99862 | 0.86057 | 1.2478 | 0.88506 | -1.0171 | 1.2478 | 1.1082
47 | 0.26 | 0.19 | Southern | TX | Brownsville.Intercontinental.AP.722500 | 2 | 1578218 | 13.0447 | 20.1386 | 38.603 | 13.0226 | 25.5804 | 935.91 | 2.0897 | 52.97 | 0.5688 | 1.5209 | 60.2002 | 1.51 | 46.44 | 0.019957 | 1.49 | 49.8732 | 0.16972 | -7.45 | 0.60872 | -0.43901 | -4.2801 | 2.0897 | 52.97 | 0.5688 | 1.5209 | 60.2002 | 1.9897 | 49.04 | 0.60872 | 1.381 | 56.2249 | 0.041638 | 0.54315 | 0.83852 | 1.6073 | 38.969 | 0.08701 | 0.062871 | 0.0070666 | 0.08701 | 0.082846 | 2.2055 | 1.9336 | -0.3102 | 2.2055 | 2.0419 | 2.5066 | 2.0766 | -0.17821 | 2.5066 | 2.3411 | 0.035125 | 0.4582 | 0.70738 | 1.3559 | 32.8743 | 0.073402 | 0.053038 | 0.0059613 | 0.073402 | 0.069889 | 1.8606 | 1.6312 | -0.26168 | 1.8606 | 1.7226 | 2.1146 | 1.7518 | -0.15034 | 2.1146 | 1.9749
48 | 0.26 | 0.17 | Southern | TX | Brownsville.Intercontinental.AP.722500 | 2 | 1578218 | 13.1847 | 19.7886 | 38.283 | 13.1623 | 25.1207 | 923.06 | 2.4097 | 65.82 | 0.4291 | 1.9806 | 73.1167 | 1.83 | 59.29 | -0.11975 | 1.9497 | 62.7897 | 0.48974 | 5.4 | 0.46901 | 0.020729 | 8.6364 | 2.4097 | 65.82 | 0.4291 | 1.9806 | 73.1167 | 2.3097 | 61.89 | 0.46901 | 1.8407 | 69.1414 | 0.041638 | 0.54898 | 0.82395 | 1.594 | 38.4339 | 0.10034 | 0.076196 | 0.020392 | 0.10034 | 0.096171 | 2.7406 | 2.4687 | 0.22484 | 2.7406 | 2.5769 | 3.0444 | 2.6144 | 0.3596 | 3.0444 | 2.8789 | 0.035125 | 0.46312 | 0.69508 | 1.3447 | 32.4229 | 0.084643 | 0.064279 | 0.017202 | 0.084643 | 0.08113 | 2.312 | 2.0826 | 0.18968 | 2.312 | 2.1739 | 2.5683 | 2.2055 | 0.30336 | 2.5683 | 2.4286
49 | 0.25 | 0.47 | Southern | TX | Brownsville.Intercontinental.AP.722500 | 2 | 1578218 | 11.7153 | 23.6186 | 41.8436 | 11.6954 | 30.1482 | 1064.08 | -1.1509 | -75.2 | 1.896 | -3.0469 | -69.1654 | -1.7306 | -81.73 | 1.3472 | -3.0778 | -79.4924 | -3.0708 | -135.62 | 1.9359 | -5.0068 | -133.6457 | -1.1509 | -75.2 | 1.896 | -3.0469 | -69.1654 | -1.2509 | -79.13 | 1.9359 | -3.1868 | -73.1407 | 0.041638 | 0.4878 | 0.98342 | 1.7423 | 44.3057 | -0.047919 | -0.072058 | -0.12786 | -0.047919 | -0.052083 | -3.1311 | -3.403 | -5.6469 | -3.1311 | -3.2948 | -2.8799 | -3.3099 | -5.5647 | -2.8799 | -3.0454 | 0.035125 | 0.41151 | 0.82961 | 1.4698 | 37.3763 | -0.040424 | -0.060788 | -0.10786 | -0.040424 | -0.043937 | -2.6414 | -2.8708 | -4.7637 | -2.6414 | -2.7795 | -2.4295 | -2.7922 | -4.6944 | -2.4295 | -2.5691
50 | 0.25 | 0.42 | Southern | TX | Brownsville.Intercontinental.AP.722500 | 2 | 1578218 | 11.9052 | 22.9686 | 41.1735 | 11.885 | 29.2885 | 1039.36 | -0.48075 | -50.48 | 1.7064 | -2.1872 | -43.7976 | -1.0605 | -57.01 | 1.1576 | -2.2181 | -54.1246 | -2.4007 | -110.9 | 1.7463 | -4.1471 | -108.2779 | -0.48075 | -50.48 | 1.7064 | -2.1872 | -43.7976 | -0.58076 | -54.41 | 1.7463 | -2.3271 | -47.7729 | 0.041638 | 0.4957 | 0.95636 | 1.7144 | 43.2764 | -0.020017 | -0.044156 | -0.099961 | -0.020017 | -0.024181 | -2.1019 | -2.3738 | -4.6176 | -2.1019 | -2.2655 | -1.8236 | -2.2536 | -4.5084 | -1.8236 | -1.9891 | 0.035125 | 0.41818 | 0.80678 | 1.4462 | 36.508 | -0.016887 | -0.03725 | -0.084327 | -0.016887 | -0.020399 | -1.7731 | -2.0025 | -3.8954 | -1.7731 | -1.9112 | -1.5384 | -1.9012 | -3.8033 | -1.5384 | -1.678
51 | 0.25 | 0.37 | Southern | TX | Brownsville.Intercontinental.AP.722500 | 2 | 1578218 | 11.9952 | 22.7186 | 40.9134 | 11.9748 | 28.9386 | 1029.42 | -0.22073 | -40.54 | 1.6166 | -1.8373 | -33.689 | -0.80047 | -47.07 | 1.0678 | -1.8682 | -44.016 | -2.1407 | -100.96 | 1.6565 | -3.7972 | -98.1693 | -0.22073 | -40.54 | 1.6166 | -1.8373 | -33.689 | -0.32073 | -44.47 | 1.6565 | -1.9773 | -37.6643 | 0.041638 | 0.49945 | 0.94595 | 1.7035 | 42.8625 | -0.0091904 | -0.033329 | -0.089134 | -0.0091904 | -0.013354 | -1.688 | -1.9599 | -4.2037 | -1.688 | -1.8516 | -1.4027 | -1.8327 | -4.0875 | -1.4027 | -1.5682 | 0.035125 | 0.42134 | 0.798 | 1.4371 | 36.1588 | -0.0077531 | -0.028117 | -0.075193 | -0.0077531 | -0.011266 | -1.424 | -1.6534 | -3.5463 | -1.424 | -1.562 | -1.1833 | -1.5461 | -3.4482 | -1.1833 | -1.323
52 | 0.25 | 0.32 | Southern | TX | Brownsville.Intercontinental.AP.722500 | 2 | 1578218 | 12.1451 | 22.2886 | 40.4934 | 12.1245 | 28.3689 | 1013.26 | 0.19931 | -24.38 | 1.4669 | -1.2676 | -17.2852 | -0.38043 | -30.91 | 0.91807 | -1.2985 | -27.6122 | -1.7207 | -84.8 | 1.5068 | -3.2275 | -81.7655 | 0.19931 | -24.38 | 1.4669 | -1.2676 | -17.2852 | 0.099301 | -28.31 | 1.5068 | -1.4075 | -21.2605 | 0.041638 | 0.50569 | 0.92804 | 1.686 | 42.1896 | 0.0082986 | -0.01584 | -0.071645 | 0.0082986 | 0.0041346 | -1.0151 | -1.287 | -3.5309 | -1.0151 | -1.1788 | -0.71971 | -1.1497 | -3.4045 | -0.71971 | -0.88523 | 0.035125 | 0.4266 | 0.7829 | 1.4223 | 35.5912 | 0.0070007 | -0.013363 | -0.06044 | 0.0070007 | 0.003488 | -0.85636 | -1.0857 | -2.9786 | -0.85636 | -0.9944 | -0.60715 | -0.96989 | -2.8721 | -0.60715 | -0.74678
53 | 0.25 | 0.27 | Southern | TX | Brownsville.Intercontinental.AP.722500 | 2 | 1578218 | 12.415 | 21.4886 | 39.7233 | 12.3939 | 27.3293 | 983.77 | 0.96947 | 5.11 | 1.1975 | -0.22801 | 12.7107 | 0.38973 | -1.42 | 0.64864 | -0.2589 | 2.3837 | -0.95052 | -55.31 | 1.2374 | -2.1879 | -51.7696 | 0.96947 | 5.11 | 1.1975 | -0.22801 | 12.7107 | 0.86947 | 1.18 | 1.2374 | -0.36793 | 8.7354 | 0.041638 | 0.51693 | 0.89473 | 1.654 | 40.9617 | 0.040366 | 0.016228 | -0.039577 | 0.040366 | 0.036202 | 0.21277 | -0.059125 | -2.303 | 0.21277 | 0.049132 | 0.52924 | 0.09925 | -2.1556 | 0.52924 | 0.36372 | 0.035125 | 0.43608 | 0.7548 | 1.3953 | 34.5554 | 0.034053 | 0.01369 | -0.033387 | 0.034053 | 0.03054 | 0.17949 | -0.049878 | -1.9428 | 0.17949 | 0.041448 | 0.44647 | 0.083727 | -1.8184 | 0.44647 | 0.30683
54 | 0.25 | 0.23 | Southern | TX | Brownsville.Intercontinental.AP.722500 | 2 | 1578218 | 12.6549 | 20.8186 | 39.0832 | 12.6334 | 26.4498 | 958.92 | 1.6095 | 29.96 | 0.95799 | 0.65152 | 37.8925 | 1.0298 | 23.43 | 0.40914 | 0.62063 | 27.5654 | -0.31048 | -30.46 | 0.9979 | -1.3084 | -26.5879 | 1.6095 | 29.96 | 0.95799 | 0.65152 | 37.8925 | 1.5095 | 26.03 | 0.9979 | 0.5116 | 33.9172 | 0.041638 | 0.52692 | 0.86684 | 1.6273 | 39.9271 | 0.067016 | 0.042877 | -0.012928 | 0.067016 | 0.062852 | 1.2475 | 0.97557 | -1.2683 | 1.2475 | 1.0838 | 1.5777 | 1.1478 | -1.1071 | 1.5777 | 1.4122 | 0.035125 | 0.44451 | 0.73126 | 1.3728 | 33.6825 | 0.056535 | 0.036171 | -0.010906 | 0.056535 | 0.053022 | 1.0524 | 0.82299 | -1.0699 | 1.0524 | 0.91432 | 1.331 | 0.96825 | -0.93391 | 1.331 | 1.1914
55 | 0.25 | 0.19 | Southern | TX | Brownsville.Intercontinental.AP.722500 | 2 | 1578218 | 12.9248 | 20.1386 | 38.4731 | 12.9029 | 25.5702 | 934.37 | 2.2197 | 54.51 | 0.68855 | 1.5311 | 62.5684 | 1.6399 | 47.98 | 0.13971 | 1.5002 | 52.2414 | 0.29967 | -5.91 | 0.72847 | -0.4288 | -1.9119 | 2.2197 | 54.51 | 0.68855 | 1.5311 | 62.5684 | 2.1196 | 50.58 | 0.72847 | 1.3912 | 58.5931 | 0.041638 | 0.53816 | 0.83852 | 1.6019 | 38.9049 | 0.092421 | 0.068282 | 0.012477 | 0.092421 | 0.088257 | 2.2697 | 1.9978 | -0.24608 | 2.2697 | 2.106 | 2.6052 | 2.1752 | -0.079608 | 2.6052 | 2.4397 | 0.035125 | 0.45399 | 0.70738 | 1.3514 | 32.8202 | 0.077966 | 0.057603 | 0.010526 | 0.077966 | 0.074454 | 1.9147 | 1.6853 | -0.20759 | 1.9147 | 1.7766 | 2.1977 | 1.835 | -0.067157 | 2.1977 | 2.0581
56 | 0.25 | 0.17 | Southern | TX | Brownsville.Intercontinental.AP.722500 | 2 | 1578218 | 13.0647 | 19.7886 | 38.163 | 13.0426 | 25.1205 | 921.83 | 2.5297 | 67.05 | 0.54884 | 1.9808 | 75.1526 | 1.9499 | 60.52 | -1.9943e-06 | 1.9499 | 64.8256 | 0.6097 | 6.63 | 0.58876 | 0.020933 | 10.6723 | 2.5297 | 67.05 | 0.54884 | 1.9808 | 75.1526 | 2.4297 | 63.12 | 0.58876 | 1.8409 | 71.1773 | 0.041638 | 0.54398 | 0.82395 | 1.589 | 38.3827 | 0.10533 | 0.081191 | 0.025386 | 0.10533 | 0.10117 | 2.7918 | 2.5199 | 0.27606 | 2.7918 | 2.6282 | 3.1292 | 2.6992 | 0.44437 | 3.1292 | 2.9636 | 0.035125 | 0.4589 | 0.69508 | 1.3405 | 32.3797 | 0.088856 | 0.068493 | 0.021416 | 0.088856 | 0.085344 | 2.3552 | 2.1258 | 0.23288 | 2.3552 | 2.2171 | 2.6398 | 2.277 | 0.37487 | 2.6398 | 2.5001
57 | 0.24 | 0.47 | Southern | TX | Brownsville.Intercontinental.AP.722500 | 2 | 1578218 | 11.6054 | 23.6286 | 41.7336 | 11.5856 | 30.148 | 1062.95 | -1.0409 | -74.07 | 2.0058 | -3.0467 | -67.3 | -1.6207 | -80.6 | 1.4569 | -3.0776 | -77.6271 | -2.9609 | -134.49 | 2.0457 | -5.0066 | -131.7804 | -1.0409 | -74.07 | 2.0058 | -3.0467 | -67.3 | -1.1409 | -78 | 2.0457 | -3.1866 | -71.2753 | 0.041638 | 0.48322 | 0.98384 | 1.7377 | 44.2586 | -0.043341 | -0.06748 | -0.12328 | -0.043341 | -0.047505 | -3.0841 | -3.356 | -5.5998 | -3.0841 | -3.2477 | -2.8022 | -3.2322 | -5.487 | -2.8022 | -2.9677 | 0.035125 | 0.40764 | 0.82997 | 1.4659 | 37.3366 | -0.036563 | -0.056926 | -0.104 | -0.036563 | -0.040076 | -2.6017 | -2.8311 | -4.724 | -2.6017 | -2.7398 | -2.3639 | -2.7267 | -4.6288 | -2.3639 | -2.5036
58 | 0.24 | 0.42 | Southern | TX | Brownsville.Intercontinental.AP.722500 | 2 | 1578218 | 11.7953 | 22.9786 | 41.0635 | 11.7752 | 29.2883 | 1038.23 | -0.37082 | -49.35 | 1.8162 | -2.187 | -41.9322 | -0.95056 | -55.88 | 1.2673 | -2.2179 | -52.2592 | -2.2908 | -109.77 | 1.8561 | -4.1469 | -106.4125 | -0.37082 | -49.35 | 1.8162 | -2.187 | -41.9322 | -0.47083 | -53.28 | 1.8561 | -2.3269 | -45.9075 | 0.041638 | 0.49113 | 0.95677 | 1.7098 | 43.2293 | -0.01544 | -0.039579 | -0.095384 | -0.01544 | -0.019604 | -2.0548 | -2.3267 | -4.5706 | -2.0548 | -2.2184 | -1.746 | -2.1759 | -4.4308 | -1.746 | -1.9115 | 0.035125 | 0.41431 | 0.80713 | 1.4424 | 36.4683 | -0.013025 | -0.033389 | -0.080466 | -0.013025 | -0.016538 | -1.7334 | -1.9628 | -3.8557 | -1.7334 | -1.8715 | -1.4729 | -1.8356 | -3.7378 | -1.4729 | -1.6125
59 | 0.24 | 0.37 | Southern | TX | Brownsville.Intercontinental.AP.722500 | 2 | 1578218 | 11.8752 | 22.7186 | 40.7935 | 11.8551 | 28.9385 | 1028.18 | -0.10079 | -39.3 | 1.7364 | -1.8371 | -31.6538 | -0.68053 | -45.83 | 1.1875 | -1.868 | -41.9808 | -2.0208 | -99.72 | 1.7763 | -3.7971 | -96.1341 | -0.10079 | -39.3 | 1.7364 | -1.8371 | -31.6538 | -0.2008 | -43.23 | 1.7763 | -1.9771 | -35.6291 | 0.041638 | 0.49446 | 0.94595 | 1.6985 | 42.8109 | -0.0041968 | -0.028336 | -0.08414 | -0.0041968 | -0.0083608 | -1.6364 | -1.9082 | -4.1521 | -1.6364 | -1.8 | -1.318 | -1.748 | -4.0028 | -1.318 | -1.4835 | 0.035125 | 0.41712 | 0.798 | 1.4329 | 36.1153 | -0.0035404 | -0.023904 | -0.070981 | -0.0035404 | -0.0070532 | -1.3804 | -1.6098 | -3.5027 | -1.3804 | -1.5185 | -1.1119 | -1.4746 | -3.3768 | -1.1119 | -1.2515
60 | 0.24 | 0.32 | Southern | TX | Brownsville.Intercontinental.AP.722500 | 2 | 1578218 | 12.0352 | 22.2886 | 40.3835 | 12.0147 | 28.3687 | 1012.14 | 0.30926 | -23.26 | 1.5767 | -1.2674 | -15.4191 | -0.27048 | -29.79 | 1.0278 | -1.2983 | -25.7462 | -1.6107 | -83.68 | 1.6166 | -3.2273 | -79.8995 | 0.30926 | -23.26 | 1.5767 | -1.2674 | -15.4191 | 0.20925 | -27.19 | 1.6166 | -1.4074 | -19.3945 | 0.041638 | 0.50111 | 0.92804 | 1.6815 | 42.143 | 0.012877 | -0.011262 | -0.067067 | 0.012877 | 0.0087128 | -0.96849 | -1.2404 | -3.4842 | -0.96849 | -1.1321 | -0.64202 | -1.072 | -3.3268 | -0.64202 | -0.80754 | 0.035125 | 0.42274 | 0.7829 | 1.4185 | 35.5519 | 0.010863 | -0.0095008 | -0.056578 | 0.010863 | 0.0073501 | -0.81702 | -1.0464 | -2.9393 | -0.81702 | -0.95506 | -0.5416 | -0.90435 | -2.8065 | -0.5416 | -0.68124
61 | 0.24 | 0.27 | Southern | TX | Brownsville.Intercontinental.AP.722500 | 2 | 1578218 | 12.305 | 21.4886 | 39.6033 | 12.2842 | 27.3192 | 982.33 | 1.0894 | 6.55 | 1.3073 | -0.21785 | 14.9085 | 0.50967 | 0.02 | 0.75841 | -0.24874 | 4.5815 | -0.83058 | -53.87 | 1.3472 | -2.1778 | -49.5718 | 1.0894 | 6.55 | 1.3073 | -0.21785 | 14.9085 | 0.9894 | 2.62 | 1.3472 | -0.35777 | 10.9332 | 0.041638 | 0.51235 | 0.89473 | 1.649 | 40.9018 | 0.04536 | 0.021221 | -0.034583 | 0.04536 | 0.041196 | 0.27273 | 0.00083275 | -2.243 | 0.27273 | 0.10909 | 0.62075 | 0.19076 | -2.064 | 0.62075 | 0.45523 | 0.035125 | 0.43222 | 0.7548 | 1.3911 | 34.5048 | 0.038266 | 0.017902 | -0.029175 | 0.038266 | 0.034753 | 0.23007 | 0.00070251 | -1.8922 | 0.23007 | 0.092029 | 0.52367 | 0.16093 | -1.7412 | 0.52367 | 0.38403
62 | 0.24 | 0.23 | Southern | TX | Brownsville.Intercontinental.AP.722500 | 2 | 1578218 | 12.545 | 20.8286 | 38.9832 | 12.5237 | 26.4596 | 958.1 | 1.7095 | 30.78 | 1.0678 | 0.64175 | 39.4275 | 1.1298 | 24.25 | 0.51891 | 0.61085 | 29.1004 | -0.21048 | -29.64 | 1.1077 | -1.3182 | -25.0529 | 1.7095 | 30.78 | 1.0678 | 0.64175 | 39.4275 | 1.6095 | 26.85 | 1.1077 | 0.50183 | 35.4522 | 0.041638 | 0.52234 | 0.86725 | 1.6232 | 39.8929 | 0.071179 | 0.047041 | -0.0087641 | 0.071179 | 0.067016 | 1.2816 | 1.0097 | -1.2341 | 1.2816 | 1.118 | 1.6417 | 1.2117 | -1.0431 | 1.6417 | 1.4761 | 0.035125 | 0.44065 | 0.73161 | 1.3693 | 33.6537 | 0.060047 | 0.039683 | -0.0073934 | 0.060047 | 0.056534 | 1.0812 | 0.85179 | -1.0411 | 1.0812 | 0.94312 | 1.3849 | 1.0222 | -0.87999 | 1.3849 | 1.2453
63 | 0.24 | 0.19 | Southern | TX | Brownsville.Intercontinental.AP.722500 | 2 | 1578218 | 12.8049 | 20.1386 | 38.3531 | 12.7831 | 25.57 | 933.13 | 2.3396 | 55.75 | 0.8083 | 1.5313 | 64.6043 | 1.7599 | 49.22 | 0.25945 | 1.5004 | 54.2773 | 0.41962 | -4.67 | 0.84822 | -0.4286 | 0.12401 | 2.3396 | 55.75 | 0.8083 | 1.5313 | 64.6043 | 2.2396 | 51.82 | 0.84822 | 1.3914 | 60.629 | 0.041638 | 0.53316 | 0.83852 | 1.5969 | 38.8532 | 0.097415 | 0.073276 | 0.017472 | 0.097415 | 0.093251 | 2.3213 | 2.0494 | -0.19445 | 2.3213 | 2.1577 | 2.69 | 2.26 | 0.0051635 | 2.69 | 2.5244 | 0.035125 | 0.44978 | 0.70738 | 1.3472 | 32.7766 | 0.08218 | 0.061816 | 0.014739 | 0.08218 | 0.078667 | 1.9582 | 1.7289 | -0.16404 | 1.9582 | 1.8202 | 2.2693 | 1.9065 | 0.0043559 | 2.2693 | 2.1296
64 | 0.24 | 0.17 | Southern | TX | Brownsville.Intercontinental.AP.722500 | 2 | 1578218 | 12.9448 | 19.7886 | 38.0331 | 12.9228 | 25.1103 | 920.29 | 2.6596 | 68.59 | 0.66859 | 1.991 | 77.5201 | 2.0799 | 62.06 | 0.11975 | 1.9601 | 67.1931 | 0.73963 | 8.17 | 0.70851 | 0.031114 | 13.0398 | 2.6596 | 68.59 | 0.66859 | 1.991 | 77.5201 | 2.5596 | 64.66 | 0.70851 | 1.8511 | 73.5448 | 0.041638 | 0.53899 | 0.82395 | 1.5836 | 38.3186 | 0.11074 | 0.086601 | 0.030796 | 0.11074 | 0.10658 | 2.8559 | 2.584 | 0.34018 | 2.8559 | 2.6923 | 3.2277 | 2.7978 | 0.54295 | 3.2277 | 3.0622 | 0.035125 | 0.45469 | 0.69508 | 1.3359 | 32.3256 | 0.09342 | 0.073056 | 0.02598 | 0.09342 | 0.089907 | 2.4093 | 2.1799 | 0.28697 | 2.4093 | 2.2712 | 2.7229 | 2.3602 | 0.45803 | 2.7229 | 2.5833
65 | 0.22 | 0.47 | Southern | TX | Brownsville.Intercontinental.AP.722500 | 2 | 1578218 | 11.3854 | 23.6386 | 41.5237 | 11.3661 | 30.1576 | 1061 | -0.83098 | -72.12 | 2.2253 | -3.0563 | -63.8989 | -1.4107 | -78.65 | 1.6765 | -3.0872 | -74.226 | -2.751 | -132.54 | 2.2652 | -5.0162 | -128.3793 | -0.83098 | -72.12 | 2.2253 | -3.0563 | -63.8989 | -0.93098 | -76.05 | 2.2652 | -3.1962 | -67.8742 | 0.041638 | 0.47406 | 0.98425 | 1.7289 | 44.1774 | -0.0346 | -0.058739 | -0.11454 | -0.0346 | -0.038764 | -3.0029 | -3.2748 | -5.5186 | -3.0029 | -3.1665 | -2.6606 | -3.0906 | -5.3454 | -2.6606 | -2.8261 | 0.035125 | 0.39992 | 0.83032 | 1.4585 | 37.2681 | -0.029188 | -0.049552 | -0.096629 | -0.029188 | -0.032701 | -2.5332 | -2.7626 | -4.6555 | -2.5332 | -2.6713 | -2.2445 | -2.6072 | -4.5094 | -2.2445 | -2.3841
66 | 0.22 | 0.42 | Southern | TX | Brownsville.Intercontinental.AP.722500 | 2 | 1578218 | 11.5654 | 22.9886 | 40.8436 | 11.5457 | 29.2979 | 1036.17 | -0.1509 | -47.29 | 2.0457 | -2.1966 | -38.362 | -0.73064 | -53.82 | 1.4969 | -2.2275 | -48.6891 | -2.0709 | -107.71 | 2.0856 | -4.1565 | -102.8424 | -0.1509 | -47.29 | 2.0457 | -2.1966 | -38.362 | -0.2509 | -51.22 | 2.0856 | -2.3365 | -42.3373 | 0.041638 | 0.48155 | 0.95719 | 1.7006 | 43.1435 | -0.0062831 | -0.030422 | -0.086227 | -0.0062831 | -0.010447 | -1.969 | -2.2409 | -4.4848 | -1.969 | -2.1327 | -1.5973 | -2.0273 | -4.2821 | -1.5973 | -1.7628 | 0.035125 | 0.40624 | 0.80748 | 1.4347 | 36.3959 | -0.0053004 | -0.025664 | -0.072741 | -0.0053004 | -0.0088131 | -1.6611 | -1.8905 | -3.7834 | -1.6611 | -1.7991 | -1.3475 | -1.7102 | -3.6124 | -1.3475 | -1.4871
67 | 0.22 | 0.37 | Southern | TX | Brownsville.Intercontinental.AP.722500 | 2 | 1578218 | 11.6553 | 22.7286 | 40.5736 | 11.6355 | 28.9381 | 1025.93 | 0.11911 | -37.05 | 1.9559 | -1.8368 | -27.9217 | -0.46063 | -43.58 | 1.407 | -1.8677 | -38.2488 | -1.8009 | -97.47 | 1.9958 | -3.7967 | -92.4021 | 0.11911 | -37.05 | 1.9559 | -1.8368 | -27.9217 | 0.019103 | -40.98 | 1.9958 | -1.9767 | -31.897 | 0.041638 | 0.4853 | 0.94636 | 1.6894 | 42.7172 | 0.0049594 | -0.01918 | -0.074984 | 0.0049594 | 0.0007954 | -1.5427 | -1.8146 | -4.0584 | -1.5427 | -1.7063 | -1.1626 | -1.5926 | -3.8474 | -1.1626 | -1.3281 | 0.035125 | 0.4094 | 0.79835 | 1.4252 | 36.0362 | 0.0041837 | -0.01618 | -0.063257 | 0.0041837 | 0.000671 | -1.3014 | -1.5308 | -3.4237 | -1.3014 | -1.4394 | -0.98076 | -1.3435 | -3.2457 | -0.98076 | -1.1204
68 | 0.22 | 0.32 | Southern | TX | Brownsville.Intercontinental.AP.722500 | 2 | 1578218 | 11.8053 | 22.2886 | 40.1436 | 11.7852 | 28.3584 | 1009.47 | 0.54914 | -20.59 | 1.8062 | -1.2571 | -11.1855 | -0.030601 | -27.12 | 1.2574 | -1.288 | -21.5126 | -1.3708 | -81.01 | 1.8461 | -3.217 | -75.6659 | 0.54914 | -20.59 | 1.8062 | -1.2571 | -11.1855 | 0.44913 | -24.52 | 1.8461 | -1.397 | -15.1608 | 0.041638 | 0.49154 | 0.92804 | 1.6715 | 42.0318 | 0.022865 | -0.0012741 | -0.057079 | 0.022865 | 0.018701 | -0.85732 | -1.1292 | -3.3731 | -0.85732 | -1.021 | -0.46574 | -0.89573 | -3.1505 | -0.46574 | -0.63126 | 0.035125 | 0.41467 | 0.7829 | 1.4101 | 35.4581 | 0.019289 | -0.0010749 | -0.048152 | 0.019289 | 0.015776 | -0.72323 | -0.9526 | -2.8455 | -0.72323 | -0.86128 | -0.3929 | -0.75564 | -2.6578 | -0.3929 | -0.53253
69 | 0.22 | 0.27 | Southern | TX | Brownsville.Intercontinental.AP.722500 | 2 | 1578218 | 12.0751 | 21.4886 | 39.3634 | 12.0546 | 27.3088 | 979.65 | 1.3293 | 9.23 | 1.5368 | -0.20746 | 19.1428 | 0.74957 | 2.7 | 0.98792 | -0.23836 | 8.8158 | -0.59068 | -51.19 | 1.5767 | -2.1674 | -45.3375 | 1.3293 | 9.23 | 1.5368 | -0.20746 | 19.1428 | 1.2293 | 5.3 | 1.5767 | -0.34739 | 15.1675 | 0.041638 | 0.50278 | 0.89473 | 1.639 | 40.7902 | 0.055349 | 0.03121 | -0.024594 | 0.055349 | 0.051185 | 0.38431 | 0.11242 | -2.1314 | 0.38431 | 0.22068 | 0.79706 | 0.36707 | -1.8877 | 0.79706 | 0.63154 | 0.035125 | 0.42414 | 0.7548 | 1.3827 | 34.4106 | 0.046692 | 0.026329 | -0.020748 | 0.046692 | 0.04318 | 0.32421 | 0.094839 | -1.7981 | 0.32421 | 0.18616 | 0.6724 | 0.30966 | -1.5925 | 0.6724 | 0.53277
70 | 0.22 | 0.23 | Southern | TX | Brownsville.Intercontinental.AP.722500 | 2 | 1578218 | 12.3051 | 20.8086 | 38.7134 | 12.2842 | 26.4292 | 954.71 | 1.9794 | 34.17 | 1.3073 | 0.67211 | 44.495 | 1.3996 | 27.64 | 0.7584 | 0.64122 | 34.168 | 0.059373 | -26.25 | 1.3472 | -1.2878 | -19.9853 | 1.9794 | 34.17 | 1.3073 | 0.67211 | 44.495 | 1.8794 | 30.24 | 1.3472 | 0.53219 | 40.5197 | 0.041638 | 0.51235 | 0.86642 | 1.6119 | 39.7518 | 0.082416 | 0.058277 | 0.0024721 | 0.082416 | 0.078252 | 1.4228 | 1.1509 | -1.093 | 1.4228 | 1.2591 | 1.8527 | 1.4227 | -0.83214 | 1.8527 | 1.6871 | 0.035125 | 0.43222 | 0.73091 | 1.3598 | 33.5346 | 0.069526 | 0.049162 | 0.0020855 | 0.069526 | 0.066013 | 1.2002 | 0.97087 | -0.92204 | 1.2002 | 1.0622 | 1.5629 | 1.2002 | -0.70199 | 1.5629 | 1.4233
71 | 0.22 | 0.19 | Southern | TX | Brownsville.Intercontinental.AP.722500 | 2 | 1578218 | 12.5749 | 20.1286 | 38.0932 | 12.5536 | 25.5396 | 929.86 | 2.5995 | 59.02 | 1.0378 | 1.5617 | 69.5035 | 2.0198 | 52.49 | 0.48897 | 1.5308 | 59.1764 | 0.67952 | -1.4 | 1.0777 | -0.39822 | 5.0231 | 2.5995 | 59.02 | 1.0378 | 1.5617 | 69.5035 | 2.4995 | 55.09 | 1.0777 | 1.4218 | 65.5282 | 0.041638 | 0.52359 | 0.8381 | 1.5861 | 38.7171 | 0.10824 | 0.084098 | 0.028293 | 0.10824 | 0.10407 | 2.4574 | 2.1856 | -0.058293 | 2.4574 | 2.2938 | 2.894 | 2.464 | 0.20915 | 2.894 | 2.7284 | 0.035125 | 0.4417 | 0.70703 | 1.338 | 32.6617 | 0.091309 | 0.070945 | 0.023868 | 0.091309 | 0.087796 | 2.0731 | 1.8437 | -0.049176 | 2.0731 | 1.9351 | 2.4413 | 2.0786 | 0.17644 | 2.4413 | 2.3017
72 | 0.22 | 0.17 | Southern | TX | Brownsville.Intercontinental.AP.722500 | 2 | 1578218 | 12.7149 | 19.7786 | 37.7832 | 12.6933 | 25.0899 | 917.33 | 2.9095 | 71.55 | 0.89811 | 2.0114 | 82.0876 | 2.3298 | 65.02 | 0.34926 | 1.9805 | 71.7606 | 0.98955 | 11.13 | 0.93803 | 0.05152 | 17.6073 | 2.9095 | 71.55 | 0.89811 | 2.0114 | 82.0876 | 2.8095 | 67.62 | 0.93803 | 1.8715 | 78.1123 | 0.041638 | 0.52942 | 0.82353 | 1.5732 | 38.1953 | 0.12115 | 0.097007 | 0.041202 | 0.12115 | 0.11698 | 2.9792 | 2.7073 | 0.46343 | 2.9792 | 2.8155 | 3.4179 | 2.9879 | 0.73312 | 3.4179 | 3.2524 | 0.035125 | 0.44662 | 0.69473 | 1.3272 | 32.2216 | 0.1022 | 0.081835 | 0.034758 | 0.1022 | 0.098686 | 2.5132 | 2.2839 | 0.39095 | 2.5132 | 2.3752 | 2.8834 | 2.5206 | 0.61846 | 2.8834 | 2.7437
73 | 0.2 | 0.47 | Southern | TX | Brownsville.Intercontinental.AP.722500 | 2 | 1578218 | 11.1556 | 23.6486 | 41.2938 | 11.1366 | 30.1573 | 1058.62 | -0.60111 | -69.74 | 2.4548 | -3.056 | -59.9984 | -1.1809 | -76.27 | 1.906 | -3.0869 | -70.3255 | -2.5211 | -130.16 | 2.4948 | -5.0159 | -124.4788 | -0.60111 | -69.74 | 2.4548 | -3.056 | -59.9984 | -0.70112 | -73.67 | 2.4948 | -3.1959 | -63.9737 | 0.041638 | 0.46449 | 0.98467 | 1.7194 | 44.0783 | -0.025029 | -0.049168 | -0.10497 | -0.025029 | -0.029193 | -2.9038 | -3.1757 | -5.4195 | -2.9038 | -3.0674 | -2.4982 | -2.9282 | -5.183 | -2.4982 | -2.6637 | 0.035125 | 0.39184 | 0.83067 | 1.4505 | 37.1845 | -0.021114 | -0.041478 | -0.088555 | -0.021114 | -0.024627 | -2.4496 | -2.679 | -4.5719 | -2.4496 | -2.5877 | -2.1075 | -2.4702 | -4.3724 | -2.1075 | -2.2471
74 | 0.2 | 0.42 | Southern | TX | Brownsville.Intercontinental.AP.722500 | 2 | 1578218 | 11.3355 | 22.9986 | 40.6138 | 11.3162 | 29.2976 | 1033.79 | 0.078963 | -44.91 | 2.2752 | -2.1963 | -34.4615 | -0.50078 | -51.44 | 1.7264 | -2.2272 | -44.7885 | -1.841 | -105.33 | 2.3151 | -4.1562 | -98.9418 | 0.078963 | -44.91 | 2.2752 | -2.1963 | -34.4615 | -0.021042 | -48.84 | 2.3151 | -2.3362 | -38.4368 | 0.041638 | 0.47198 | 0.9576 | 1.6911 | 43.0445 | 0.0032878 | -0.020851 | -0.076656 | 0.0032878 | -0.00087614 | -1.8699 | -2.1418 | -4.3857 | -1.8699 | -2.0336 | -1.4349 | -1.8649 | -4.1197 | -1.4349 | -1.6004 | 0.035125 | 0.39816 | 0.80784 | 1.4266 | 36.3123 | 0.0027736 | -0.01759 | -0.064667 | 0.0027736 | -0.00073911 | -1.5775 | -1.8069 | -3.6998 | -1.5775 | -1.7155 | -1.2105 | -1.5732 | -3.4754 | -1.2105 | -1.3501
75 | 0.2 | 0.37 | Southern | TX | Brownsville.Intercontinental.AP.722500 | 2 | 1578218 | 11.4254 | 22.7386 | 40.3537 | 11.406 | 28.9477 | 1023.86 | 0.33903 | -34.98 | 2.1854 | -1.8464 | -24.3516 | -0.24071 | -41.51 | 1.6366 | -1.8773 | -34.6786 | -1.581 | -95.4 | 2.2253 | -3.8063 | -88.8319 | 0.33903 | -34.98 | 2.1854 | -1.8464 | -24.3516 | 0.23903 | -38.91 | 2.2253 | -1.9863 | -28.3269 | 0.041638 | 0.47573 | 0.94678 | 1.6802 | 42.631 | 0.014116 | -0.010022 | -0.065827 | 0.014116 | 0.0099525 | -1.4565 | -1.7284 | -3.9722 | -1.4565 | -1.6201 | -1.0139 | -1.4439 | -3.6987 | -1.0139 | -1.1795 | 0.035125 | 0.40132 | 0.7987 | 1.4174 | 35.9635 | 0.011909 | -0.0084549 | -0.055532 | 0.011909 | 0.008396 | -1.2287 | -1.4581 | -3.351 | -1.2287 | -1.3667 | -0.85536 | -1.2181 | -3.1203 | -0.85536 | -0.99499
76 | 0.2 | 0.32 | Southern | TX | Brownsville.Intercontinental.AP.722500 | 2 | 1578218 | 11.5654 | 22.2986 | 39.9037 | 11.5457 | 28.358 | 1007 | 0.78902 | -18.12 | 2.0457 | -1.2567 | -7.1146 | 0.20928 | -24.65 | 1.4969 | -1.2876 | -17.4417 | -1.131 | -78.54 | 2.0856 | -3.2166 | -71.595 | 0.78902 | -18.12 | 2.0457 | -1.2567 | -7.1146 | 0.68901 | -22.05 | 2.0856 | -1.3966 | -11.0899 | 0.041638 | 0.48155 | 0.92846 | 1.6615 | 41.929 | 0.032853 | 0.0087138 | -0.047091 | 0.032853 | 0.028689 | -0.75447 | -1.0264 | -3.2702 | -0.75447 | -0.91811 | -0.29624 | -0.72623 | -2.981 | -0.29624 | -0.46176 | 0.035125 | 0.40624 | 0.78325 | 1.4016 | 35.3713 | 0.027715 | 0.007351 | -0.039726 | 0.027715 | 0.024202 | -0.63647 | -0.86584 | -2.7588 | -0.63647 | -0.77452 | -0.2499 | -0.61265 | -2.5148 | -0.2499 | -0.38954
77 | 0.2 | 0.27 | Southern | TX | Brownsville.Intercontinental.AP.722500 | 2 | 1578218 | 11.8353 | 21.4886 | 39.1136 | 11.8151 | 27.2984 | 976.88 | 1.5792 | 12 | 1.7763 | -0.1971 | 23.5456 | 0.99943 | 5.47 | 1.2274 | -0.22799 | 13.2186 | -0.34082 | -48.42 | 1.8162 | -2.157 | -40.9347 | 1.5792 | 12 | 1.7763 | -0.1971 | 23.5456 | 1.4792 | 8.07 | 1.8162 | -0.33702 | 19.5703 | 0.041638 | 0.49279 | 0.89473 | 1.6286 | 40.6749 | 0.065753 | 0.041614 | -0.014191 | 0.065753 | 0.061589 | 0.49965 | 0.22776 | -2.0161 | 0.49965 | 0.33601 | 0.98038 | 0.55039 | -1.7044 | 0.98038 | 0.81486 | 0.035125 | 0.41572 | 0.7548 | 1.3739 | 34.3133 | 0.055469 | 0.035105 | -0.011971 | 0.055469 | 0.051956 | 0.42151 | 0.19214 | -1.7008 | 0.42151 | 0.28346 | 0.82705 | 0.46431 | -1.4379 | 0.82705 | 0.68741
78 | 0.2 | 0.23 | Southern | TX | Brownsville.Intercontinental.AP.722500 | 2 | 1578218 | 12.0752 | 20.7986 | 38.4635 | 12.0546 | 26.4088 | 951.73 | 2.2292 | 37.15 | 1.5368 | 0.69247 | 49.0611 | 1.6495 | 30.62 | 0.98792 | 0.66158 | 38.7341 | 0.30926 | -23.27 | 1.5767 | -1.2674 | -15.4192 | 2.2292 | 37.15 | 1.5368 | 0.69247 | 49.0611 | 2.1292 | 33.22 | 1.5767 | 0.55255 | 45.0858 | 0.041638 | 0.50278 | 0.866 | 1.6015 | 39.6277 | 0.09282 | 0.068681 | 0.012877 | 0.09282 | 0.088656 | 1.5468 | 1.2749 | -0.96891 | 1.5468 | 1.3832 | 2.0428 | 1.6128 | -0.64202 | 2.0428 | 1.8773 | 0.035125 | 0.42415 | 0.73056 | 1.351 | 33.4299 | 0.078303 | 0.05794 | 0.010863 | 0.078303 | 0.07479 | 1.3049 | 1.0755 | -0.81737 | 1.3049 | 1.1669 | 1.7233 | 1.3606 | -0.54161 | 1.7233 | 1.5837
79 | 0.2 | 0.19 | Southern | TX | Brownsville.Intercontinental.AP.722500 | 2 | 1578218 | 12.3351 | 20.1186 | 37.8333 | 12.3141 | 25.5192 | 926.78 | 2.8594 | 62.1 | 1.2773 | 1.5821 | 74.2394 | 2.2796 | 55.57 | 0.72847 | 1.5512 | 63.9123 | 0.9394 | 1.68 | 1.3172 | -0.37783 | 9.759 | 2.8594 | 62.1 | 1.2773 | 1.5821 | 74.2394 | 2.7594 | 58.17 | 1.3172 | 1.4422 | 70.2641 | 0.041638 | 0.5136 | 0.83769 | 1.5753 | 38.5888 | 0.11906 | 0.094919 | 0.039114 | 0.11906 | 0.11489 | 2.5857 | 2.3138 | 0.069951 | 2.5857 | 2.4221 | 3.0911 | 2.6612 | 0.40634 | 3.0911 | 2.9256 | 0.035125 | 0.43327 | 0.70667 | 1.3289 | 32.5536 | 0.10044 | 0.080074 | 0.032997 | 0.10044 | 0.096925 | 2.1813 | 1.9519 | 0.059011 | 2.1813 | 2.0432 | 2.6077 | 2.2449 | 0.34279 | 2.6077 | 2.4681
80 | 0.2 | 0.17 | Southern | TX | Brownsville.Intercontinental.AP.722500 | 2 | 1578218 | 12.475 | 19.7686 | 37.5233 | 12.4538 | 25.0695 | 914.24 | 3.1694 | 74.64 | 1.1376 | 2.0318 | 86.8235 | 2.5897 | 68.11 | 0.58876 | 2.0009 | 76.4965 | 1.2494 | 14.22 | 1.1775 | 0.071906 | 22.3432 | 3.1694 | 74.64 | 1.1376 | 2.0318 | 86.8235 | 3.0694 | 70.71 | 1.1775 | 1.8919 | 82.8482 | 0.041638 | 0.51943 | 0.82312 | 1.5624 | 38.0667 | 0.13197 | 0.10783 | 0.052023 | 0.13197 | 0.1278 | 3.1078 | 2.8359 | 0.59209 | 3.1078 | 2.9442 | 3.6151 | 3.1851 | 0.93031 | 3.6151 | 3.4496 | 0.035125 | 0.43819 | 0.69438 | 1.318 | 32.1131 | 0.11133 | 0.090964 | 0.043887 | 0.11133 | 0.10781 | 2.6218 | 2.3924 | 0.49948 | 2.6218 | 2.4837 | 3.0497 | 2.687 | 0.78481 | 3.0497 | 2.9101
81 | 0.35 | 0.2 | Southern | TX | Brownsville.Intercontinental.AP.722500 | 2 | 1578218 | 13.9843 | 20.3486 | 39.8426 | 13.9606 | 25.882 | 954.78 | 0.85013 | 34.1 | -0.36923 | 1.2194 | 34.2809 | 0.27039 | 27.57 | -0.91807 | 1.1885 | 23.9539 | -1.0699 | -26.32 | -0.32931 | -0.74055 | -30.1994 | 0.85013 | 34.1 | -0.36923 | 1.2194 | 34.2809 | 0.75013 | 30.17 | -0.32931 | 1.0794 | 30.3056 | 0.041638 | 0.58227 | 0.84727 | 1.6589 | 39.7547 | 0.035397 | 0.011258 | -0.044546 | 0.035397 | 0.031233 | 1.4198 | 1.1479 | -1.0959 | 1.4198 | 1.2562 | 1.4274 | 0.99738 | -1.2574 | 1.4274 | 1.2619 | 0.035125 | 0.4912 | 0.71475 | 1.3995 | 33.5371 | 0.029861 | 0.0094976 | -0.037579 | 0.029861 | 0.026349 | 1.1978 | 0.96841 | -0.9245 | 1.1978 | 1.0597 | 1.2041 | 0.84139 | -1.0608 | 1.2041 | 1.0645
82 | 0.35 | 0.25 | Southern | TX | Brownsville.Intercontinental.AP.722500 | 2 | 1578218 | 13.6544 | 21.1786 | 40.5927 | 13.6313 | 26.9614 | 984.95 | 0.10001 | 3.93 | -0.039917 | 0.13992 | 3.9753 | -0.47973 | -2.6 | -0.58876 | 0.10903 | -6.3517 | -1.82 | -56.49 | 2.0001e-06 | -1.82 | -60.505 | 0.10001 | 3.93 | -0.039917 | 0.13992 | 3.9753 | 0 | 0 | 0 | 0 | 0 | 0.041638 | 0.56854 | 0.88182 | 1.6902 | 41.0109 | 0.004164 | -0.019975 | -0.07578 | 0.004164 | 0 | 0.16364 | -0.10826 | -2.3521 | 0.16364 | 0 | 0.16552 | -0.26447 | -2.5193 | 0.16552 | 0 | 0.035125 | 0.47962 | 0.74391 | 1.4258 | 34.5968 | 0.0035127 | -0.016851 | -0.063928 | 0.0035127 | 0 | 0.13804 | -0.091326 | -1.9842 | 0.13804 | 0 | 0.13963 | -0.22311 | -2.1253 | 0.13963 | 0
83 | 0.35 | 0.3 | Southern | TX | Brownsville.Intercontinental.AP.722500 | 2 | 1578218 | 13.6144 | 21.2586 | 40.6927 | 13.5914 | 27.1013 | 988.88 | 0 | 0 | 0 | 0 | 0 | -0.57974 | -6.53 | -0.54885 | -0.030894 | -10.327 | -1.92 | -60.42 | 0.039919 | -1.9599 | -64.4803 | 0 | 0 | 0 | 0 | 0 | -0.10001 | -3.93 | 0.039917 | -0.13992 | -3.9753 | 0.041638 | 0.56687 | 0.88516 | 1.6943 | 41.1745 | 0 | -0.024139 | -0.079944 | 0 | -0.004164 | 0 | -0.27189 | -2.5157 | 0 | -0.16364 | 0 | -0.42999 | -2.6848 | 0 | -0.16552 | 0.035125 | 0.47821 | 0.74672 | 1.4293 | 34.7348 | 0 | -0.020364 | -0.06744 | 0 | -0.0035127 | 0 | -0.22937 | -2.1223 | 0 | -0.13804 | 0 | -0.36274 | -2.2649 | 0 | -0.13963
84 | 0.35 | 0.35 | Southern | TX | Brownsville.Intercontinental.AP.722500 | 2 | 1578218 | 13.3246 | 21.9986 | 41.3728 | 13.302 | 28.0708 | 1016.04 | -0.68012 | -27.16 | 0.28939 | -0.96952 | -27.3278 | -1.2599 | -33.69 | -0.25945 | -1.0004 | -37.6548 | -2.6001 | -87.58 | 0.32931 | -2.9294 | -91.8081 | -0.68012 | -27.16 | 0.28939 | -0.96952 | -27.3278 | -0.78013 | -31.09 | 0.32931 | -1.1094 | -31.3031 | 0.041638 | 0.5548 | 0.91597 | 1.7227 | 42.3054 | -0.028319 | -0.052458 | -0.10826 | -0.028319 | -0.032483 | -1.1309 | -1.4028 | -3.6466 | -1.1309 | -1.2945 | -1.1379 | -1.5679 | -3.8227 | -1.1379 | -1.3034 | 0.035125 | 0.46803 | 0.77271 | 1.4532 | 35.6889 | -0.02389 | -0.044253 | -0.09133 | -0.02389 | -0.027402 | -0.95401 | -1.1834 | -3.0763 | -0.95401 | -1.092 | -0.9599 | -1.3226 | -3.2248 | -0.9599 | -1.0995
85 | 0.35 | 0.4 | Southern | TX | Brownsville.Intercontinental.AP.722500 | 2 | 1578218 | 13.0647 | 22.7186 | 42.043 | 13.0426 | 29.0005 | 1042.25 | -1.3503 | -53.37 | 0.54885 | -1.8991 | -53.8365 | -1.93 | -59.9 | 3e-06 | -1.93 | -64.1635 | -3.2703 | -113.79 | 0.58877 | -3.859 | -118.3168 | -1.3503 | -53.37 | 0.54885 | -1.8991 | -53.8365 | -1.4503 | -57.3 | 0.58877 | -2.0391 | -57.8118 | 0.041638 | 0.54398 | 0.94595 | 1.7506 | 43.3967 | -0.056223 | -0.080362 | -0.13617 | -0.056223 | -0.060387 | -2.2222 | -2.4941 | -4.7379 | -2.2222 | -2.3858 | -2.2416 | -2.6716 | -4.9264 | -2.2416 | -2.4071 | 0.035125 | 0.4589 | 0.798 | 1.4768 | 36.6095 | -0.04743 | -0.067793 | -0.11487 | -0.04743 | -0.050942 | -1.8746 | -2.104 | -3.9969 | -1.8746 | -2.0127 | -1.891 | -2.2538 | -4.1559 | -1.891 | -2.0307
86 | 0.33 | 0.2 | Southern | TX | Brownsville.Intercontinental.AP.722500 | 2 | 1578218 | 13.7644 | 20.3386 | 39.6027 | 13.7411 | 25.8616 | 951.93 | 1.09 | 36.95 | -0.14969 | 1.2397 | 38.678 | 0.5103 | 30.42 | -0.69853 | 1.2088 | 28.351 | -0.82995 | -23.47 | -0.10977 | -0.72018 | -25.8023 | 1.09 | 36.95 | -0.14969 | 1.2397 | 38.678 | 0.99003 | 33.02 | -0.10977 | 1.0998 | 34.7027 | 0.041638 | 0.57312 | 0.84685 | 1.649 | 39.636 | 0.045386 | 0.021247 | -0.034557 | 0.045386 | 0.041222 | 1.5385 | 1.2666 | -0.97723 | 1.5385 | 1.3749 | 1.6105 | 1.1805 | -1.0743 | 1.6105 | 1.4449 | 0.035125 | 0.48348 | 0.7144 | 1.3911 | 33.437 | 0.038288 | 0.017924 | -0.029152 | 0.038288 | 0.034775 | 1.2979 | 1.0685 | -0.82439 | 1.2979 | 1.1598 | 1.3586 | 0.99584 | -0.90632 | 1.3586 | 1.2189
87 | 0.33 | 0.25 | Southern | TX | Brownsville.Intercontinental.AP.722500 | 2 | 1578218 | 13.4345 | 21.1686 | 40.3528 | 13.4118 | 26.941 | 982.09 | 0.33991 | 6.79 | 0.17962 | 0.16029 | 8.3723 | -0.23983 | 0.26 | -0.36922 | 0.12939 | -1.9547 | -1.5801 | -53.63 | 0.21954 | -1.7996 | -56.108 | 0.33991 | 6.79 | 0.17962 | 0.16029 | 8.3723 | 0.2399 | 2.86 | 0.21954 | 0.020364 | 4.397 | 0.041638 | 0.55938 | 0.88141 | 1.6802 | 40.8918 | 0.014153 | -0.009986 | -0.065791 | 0.014153 | 0.009989 | 0.28272 | 0.010826 | -2.233 | 0.28272 | 0.11908 | 0.3486 | -0.08139 | -2.3362 | 0.3486 | 0.18308 | 0.035125 | 0.47189 | 0.74356 | 1.4174 | 34.4963 | 0.011939 | -0.0084242 | -0.055501 | 0.011939 | 0.0084267 | 0.2385 | 0.0091326 | -1.8838 | 0.2385 | 0.10046 | 0.29408 | -0.068661 | -1.9708 | 0.29408 | 0.15445
88 | 0.33 | 0.3 | Southern | TX | Brownsville.Intercontinental.AP.722500 | 2 | 1578218 | 13.3946 | 21.2486 | 40.4528 | 13.3719 | 27.081 | 986.03 | 0.23988 | 2.85 | 0.21954 | 0.020344 | 4.3963 | -0.33986 | -3.68 | -0.32931 | -0.01055 | -5.9307 | -1.6801 | -57.57 | 0.25946 | -1.9396 | -60.084 | 0.23988 | 2.85 | 0.21954 | 0.020344 | 4.3963 | 0.13988 | -1.08 | 0.25945 | -0.11958 | 0.42101 | 0.041638 | 0.55772 | 0.88474 | 1.6844 | 41.0558 | 0.0099881 | -0.014151 | -0.069955 | 0.0099881 | 0.0058241 | 0.11867 | -0.15323 | -2.3971 | 0.11867 | -0.044969 | 0.18305 | -0.24694 | -2.5017 | 0.18305 | 0.01753 | 0.035125 | 0.47049 | 0.74637 | 1.4209 | 34.6347 | 0.008426 | -0.011938 | -0.059014 | 0.008426 | 0.0049132 | 0.10011 | -0.12926 | -2.0222 | 0.10011 | -0.037935 | 0.15442 | -0.20832 | -2.1105 | 0.15442 | 0.014788
89 | 0.33 | 0.35 | Southern | TX | Brownsville.Intercontinental.AP.722500 | 2 | 1578218 | 13.1047 | 21.9986 | 41.143 | 13.0825 | 28.0605 | 1013.48 | -0.45024 | -24.6 | 0.50893 | -0.95917 | -23.2638 | -1.03 | -31.13 | -0.039915 | -0.99006 | -33.5909 | -2.3702 | -85.02 | 0.54885 | -2.9191 | -87.7442 | -0.45024 | -24.6 | 0.50893 | -0.95917 | -23.2638 | -0.55024 | -28.53 | 0.54885 | -1.0991 | -27.2391 | 0.041638 | 0.54565 | 0.91597 | 1.7131 | 42.1988 | -0.018747 | -0.042886 | -0.09869 | -0.018747 | -0.022911 | -1.0243 | -1.2962 | -3.54 | -1.0243 | -1.1879 | -0.96865 | -1.3986 | -3.6534 | -0.96865 | -1.1342 | 0.035125 | 0.46031 | 0.77271 | 1.4452 | 35.5989 | -0.015815 | -0.036179 | -0.083255 | -0.015815 | -0.019328 | -0.86409 | -1.0935 | -2.9864 | -0.86409 | -1.0021 | -0.81715 | -1.1799 | -3.0821 | -0.81715 | -0.95679
90 | 0.33 | 0.4 | Southern | TX | Brownsville.Intercontinental.AP.722500 | 2 | 1578218 | 12.8448 | 22.7386 | 41.8431 | 12.823 | 29.02 | 1040.63 | -1.1503 | -51.75 | 0.76839 | -1.9187 | -50.7678 | -1.7301 | -58.28 | 0.21954 | -1.9496 | -61.0949 | -3.0703 | -112.17 | 0.80831 | -3.8786 | -115.2482 | -1.1503 | -51.75 | 0.76839 | -1.9187 | -50.7678 | -1.2503 | -55.68 | 0.8083 | -2.0587 | -54.7431 | 0.041638 | 0.53483 | 0.94678 | 1.7422 | 43.3293 | -0.047897 | -0.072036 | -0.12784 | -0.047897 | -0.052061 | -2.1547 | -2.4266 | -4.6705 | -2.1547 | -2.3184 | -2.1138 | -2.5438 | -4.7986 | -2.1138 | -2.2794 | 0.035125 | 0.45118 | 0.7987 | 1.4698 | 36.5526 | -0.040406 | -0.06077 | -0.10785 | -0.040406 | -0.043919 | -1.8177 | -2.0471 | -3.94 | -1.8177 | -1.9558 | -1.7832 | -2.146 | -4.0481 | -1.7832 | -1.9229
91 | 0.3 | 0.2 | Southern | TX | Brownsville.Intercontinental.AP.722500 | 2 | 1578218 | 13.4345 | 20.3186 | 39.2328 | 13.4118 | 25.821 | 947.33 | 1.4599 | 41.55 | 0.17962 | 1.2803 | 45.6059 | 0.88015 | 35.02 | -0.36922 | 1.2494 | 35.2789 | -0.4601 | -18.87 | 0.21954 | -0.67964 | -18.8744 | 1.4599 | 41.55 | 0.17962 | 1.2803 | 45.6059 | 1.3599 | 37.62 | 0.21954 | 1.1403 | 41.6306 | 0.041638 | 0.55938 | 0.84602 | 1.6336 | 39.4445 | 0.060786 | 0.036647 | -0.019157 | 0.060786 | 0.056622 | 1.73 | 1.4581 | -0.7857 | 1.73 | 1.5664 | 1.8989 | 1.4689 | -0.78588 | 1.8989 | 1.7334 | 0.035125 | 0.47189 | 0.7137 | 1.3781 | 33.2754 | 0.051279 | 0.030916 | -0.016161 | 0.051279 | 0.047767 | 1.4595 | 1.2301 | -0.66282 | 1.4595 | 1.3214 | 1.6019 | 1.2392 | -0.66297 | 1.6019 | 1.4623
92 | 0.3 | 0.25 | Southern | TX | Brownsville.Intercontinental.AP.722500 | 2 | 1578218 | 13.1047 | 21.1586 | 40.003 | 13.0825 | 26.9205 | 978.1 | 0.68974 | 10.78 | 0.50893 | 0.18081 | 14.6347 | 0.11 | 4.25 | -0.039916 | 0.14992 | 4.3077 | -1.2302 | -49.64 | 0.54885 | -1.7791 | -49.8456 | 0.68974 | 10.78 | 0.50893 | 0.18081 | 14.6347 | 0.58974 | 6.85 | 0.54885 | 0.040892 | 10.6594 | 0.041638 | 0.54565 | 0.88099 | 1.6656 | 40.7257 | 0.028719 | 0.0045803 | -0.051224 | 0.028719 | 0.024555 | 0.44885 | 0.17696 | -2.0669 | 0.44885 | 0.28522 | 0.60935 | 0.17936 | -2.0754 | 0.60935 | 0.44383 | 0.035125 | 0.46031 | 0.74321 | 1.4051 | 34.3562 | 0.024228 | 0.0038639 | -0.043213 | 0.024228 | 0.020715 | 0.37865 | 0.14928 | -1.7436 | 0.37865 | 0.24061 | 0.51405 | 0.15131 | -1.7508 | 0.51405 | 0.37442
93 | 0.3 | 0.3 | Southern | TX | Brownsville.Intercontinental.AP.722500 | 2 | 1578218 | 13.0647 | 21.2486 | 40.113 | 13.0426 | 27.0704 | 982.35 | 0.57974 | 6.53 | 0.54885 | 0.030894 | 10.327 | 0 | 0 | 0 | 0 | 0 | -1.3402 | -53.89 | 0.58876 | -1.929 | -54.1533 | 0.57974 | 6.53 | 0.54885 | 0.030894 | 10.327 | 0.47973 | 2.6 | 0.58876 | -0.10903 | 6.3517 | 0.041638 | 0.54398 | 0.88474 | 1.6702 | 40.9026 | 0.024139 | 0 | -0.055805 | 0.024139 | 0.019975 | 0.27189 | 0 | -2.2438 | 0.27189 | 0.10826 | 0.42999 | 0 | -2.2548 | 0.42999 | 0.26447 | 0.035125 | 0.4589 | 0.74637 | 1.409 | 34.5055 | 0.020364 | 0 | -0.047077 | 0.020364 | 0.016851 | 0.22937 | 0 | -1.8929 | 0.22937 | 0.091326 | 0.36274 | 0 | -1.9022 | 0.36274 | 0.22311
94 | 0.3 | 0.35 | Southern | TX | Brownsville.Intercontinental.AP.722500 | 2 | 1578218 | 12.7748 | 21.9986 | 40.8031 | 12.7532 | 28.05 | 1009.8 | -0.11041 | -20.92 | 0.83824 | -0.94864 | -17.3339 | -0.69015 | -27.45 | 0.28939 | -0.97954 | -27.6609 | -2.0304 | -81.34 | 0.87816 | -2.9086 | -81.8142 | -0.11041 | -20.92 | 0.83824 | -0.94864 | -17.3339 | -0.21041 | -24.85 | 0.87816 | -1.0886 | -21.3092 | 0.041638 | 0.53191 | 0.91597 | 1.6989 | 42.0456 | -0.004597 | -0.028736 | -0.084541 | -0.004597 | -0.008761 | -0.87106 | -1.1429 | -3.3868 | -0.87106 | -1.0347 | -0.72174 | -1.1517 | -3.4065 | -0.72174 | -0.88726 | 0.035125 | 0.44872 | 0.77271 | 1.4332 | 35.4697 | -0.003878 | -0.024242 | -0.071318 | -0.003878 | -0.0073907 | -0.73482 | -0.96419 | -2.8571 | -0.73482 | -0.87287 | -0.60886 | -0.9716 | -2.8738 | -0.60886 | -0.74849
95 | 0.3 | 0.4 | Southern | TX | Brownsville.Intercontinental.AP.722500 | 2 | 1578218 | 12.5249 | 22.7486 | 41.5232 | 12.5037 | 29.0195 | 1037.35 | -0.83047 | -48.47 | 1.0877 | -1.9182 | -45.3387 | -1.4102 | -55 | 0.53887 | -1.9491 | -55.6658 | -2.7505 | -108.89 | 1.1276 | -3.8781 | -109.8191 | -0.83047 | -48.47 | 1.0877 | -1.9182 | -45.3387 | -0.93047 | -52.4 | 1.1276 | -2.0581 | -49.314 | 0.041638 | 0.52151 | 0.9472 | 1.7289 | 43.1927 | -0.034579 | -0.058718 | -0.11452 | -0.034579 | -0.038743 | -2.0182 | -2.2901 | -4.5339 | -2.0182 | -2.1818 | -1.8878 | -2.3178 | -4.5726 | -1.8878 | -2.0533 | 0.035125 | 0.43994 | 0.79905 | 1.4585 | 36.4374 | -0.029171 | -0.049534 | -0.096611 | -0.029171 | -0.032683 | -1.7025 | -1.9319 | -3.8248 | -1.7025 | -1.8406 | -1.5925 | -1.9553 | -3.8574 | -1.5925 | -1.7322
96 | 0.28 | 0.2 | Southern | TX | Brownsville.Intercontinental.AP.722500 | 2 | 1578218 | 13.2047 | 20.3086 | 38.993 | 13.1823 | 25.8107 | 944.67 | 1.6998 | 44.21 | 0.40914 | 1.2906 | 49.8396 | 1.12 | 37.68 | -0.13971 | 1.2597 | 39.5126 | -0.22021 | -16.21 | 0.44906 | -0.66927 | -14.6407 | 1.6998 | 44.21 | 0.40914 | 1.2906 | 49.8396 | 1.5998 | 40.28 | 0.44905 | 1.1507 | 45.8643 | 0.041638 | 0.54981 | 0.8456 | 1.6236 | 39.3337 | 0.070774 | 0.046635 | -0.0091692 | 0.070774 | 0.06661 | 1.8408 | 1.5689 | -0.67494 | 1.8408 | 1.6772 | 2.0752 | 1.6452 | -0.6096 | 2.0752 | 1.9097 | 0.035125 | 0.46382 | 0.71335 | 1.3696 | 33.1819 | 0.059705 | 0.039342 | -0.0077351 | 0.059705 | 0.056193 | 1.5529 | 1.3235 | -0.56938 | 1.5529 | 1.4149 | 1.7506 | 1.3879 | -0.51426 | 1.7506 | 1.611
97 | 0.28 | 0.25 | Southern | TX | Brownsville.Intercontinental.AP.722500 | 2 | 1578218 | 12.8748 | 21.1586 | 39.7631 | 12.853 | 26.9101 | 975.44 | 0.92963 | 13.44 | 0.73845 | 0.19118 | 18.8684 | 0.34989 | 6.91 | 0.1896 | 0.16029 | 8.5414 | -0.99036 | -46.98 | 0.77837 | -1.7687 | -45.6119 | 0.92963 | 13.44 | 0.73845 | 0.19118 | 18.8684 | 0.82962 | 9.51 | 0.77836 | 0.051258 | 14.8931 | 0.041638 | 0.53608 | 0.88099 | 1.6556 | 40.6149 | 0.038707 | 0.014568 | -0.041236 | 0.038707 | 0.034543 | 0.55961 | 0.28772 | -1.9561 | 0.55961 | 0.39597 | 0.78563 | 0.35564 | -1.8992 | 0.78563 | 0.62011 | 0.035125 | 0.45223 | 0.74321 | 1.3967 | 34.2628 | 0.032654 | 0.01229 | -0.034787 | 0.032654 | 0.029141 | 0.47209 | 0.24272 | -1.6502 | 0.47209 | 0.33404 | 0.66276 | 0.30002 | -1.6021 | 0.66276 | 0.52313
98 | 0.28 | 0.3 | Southern | TX | Brownsville.Intercontinental.AP.722500 | 2 | 1578218 | 12.7748 | 21.4186 | 40.0231 | 12.7532 | 27.27 | 985.59 | 0.6696 | 3.29 | 0.83824 | -0.16864 | 8.5971 | 0.089856 | -3.24 | 0.28939 | -0.19954 | -1.7299 | -1.2504 | -57.13 | 0.87816 | -2.1285 | -55.8832 | 0.6696 | 3.29 | 0.83824 | -0.16864 | 8.5971 | 0.56959 | -0.64 | 0.87816 | -0.30856 | 4.6218 | 0.041638 | 0.53191 | 0.89182 | 1.6665 | 41.0375 | 0.02788 | 0.0037414 | -0.052063 | 0.02788 | 0.023716 | 0.13699 | -0.13491 | -2.3788 | 0.13699 | -0.026648 | 0.35796 | -0.07203 | -2.3268 | 0.35796 | 0.19244 | 0.035125 | 0.44872 | 0.75234 | 1.4058 | 34.6193 | 0.02352 | 0.0031562 | -0.043921 | 0.02352 | 0.020007 | 0.11556 | -0.11381 | -2.0067 | 0.11556 | -0.02248 | 0.30198 | -0.060764 | -1.9629 | 0.30198 | 0.16234
99 | 0.28 | 0.35 | Southern | TX | Brownsville.Intercontinental.AP.722500 | 2 | 1578218 | 12.495 | 22.1786 | 40.7432 | 12.4738 | 28.2695 | 1013.77 | -0.050507 | -24.89 | 1.1177 | -1.1682 | -19.8971 | -0.63025 | -31.42 | 0.56881 | -1.1991 | -30.2241 | -1.9705 | -85.31 | 1.1576 | -3.1281 | -84.3774 | -0.050507 | -24.89 | 1.1177 | -1.1682 | -19.8971 | -0.15051 | -28.82 | 1.1576 | -1.3081 | -23.8724 | 0.041638 | 0.52026 | 0.92346 | 1.6964 | 42.2109 | -0.002103 | -0.026242 | -0.082047 | -0.002103 | -0.0062669 | -1.0364 | -1.3083 | -3.5521 | -1.0364 | -1.2 | -0.82846 | -1.2585 | -3.5133 | -0.82846 | -0.99399 | 0.035125 | 0.43889 | 0.77903 | 1.4311 | 35.6091 | -0.0017741 | -0.022138 | -0.069215 | -0.0017741 | -0.0052868 | -0.87427 | -1.1036 | -2.9966 | -0.87427 | -1.0123 | -0.69889 | -1.0616 | -2.9638 | -0.69889 | -0.83853
100 | 0.28 | 0.4 | Southern | TX | Brownsville.Intercontinental.AP.722500 | 2 | 1578218 | 12.295 | 22.7586 | 41.2933 | 12.2742 | 29.0191 | 1034.98 | -0.60058 | -46.1 | 1.3172 | -1.9178 | -41.4375 | -1.1803 | -52.63 | 0.76839 | -1.9487 | -51.7646 | -2.5206 | -106.52 | 1.3572 | -3.8777 | -105.9179 | -0.60058 | -46.1 | 1.3172 | -1.9178 | -41.4375 | -0.70059 | -50.03 | 1.3571 | -2.0577 | -45.4128 | 0.041638 | 0.51193 | 0.94761 | 1.7194 | 43.094 | -0.025007 | -0.049146 | -0.10495 | -0.025007 | -0.029171 | -1.9195 | -2.1914 | -4.4352 | -1.9195 | -2.0831 | -1.7254 | -2.1553 | -4.4102 | -1.7254 | -1.8909 | 0.035125 | 0.43187 | 0.79941 | 1.4504 | 36.3541 | -0.021096 | -0.041459 | -0.088536 | -0.021096 | -0.024609 | -1.6193 | -1.8487 | -3.7416 | -1.6193 | -1.7573 | -1.4555 | -1.8183 | -3.7204 | -1.4555 | -1.5951
101 | 0.27 | 0.2 | Southern | TX | Brownsville.Intercontinental.AP.722500 | 2 | 1578218 | 13.0847 | 20.3086 | 38.863 | 13.0625 | 25.8005 | 943.14 | 1.8297 | 45.74 | 0.52889 | 1.3008 | 52.2078 | 1.25 | 39.21 | -0.01996 | 1.2699 | 41.8808 | -0.090266 | -14.68 | 0.56881 | -0.65907 | -12.2725 | 1.8297 | 45.74 | 0.52889 | 1.3008 | 52.2078 | 1.7297 | 41.81 | 0.5688 | 1.1609 | 48.2325 | 0.041638 | 0.54481 | 0.8456 | 1.6182 | 39.27 | 0.076185 | 0.052046 | -0.0037585 | 0.076185 | 0.072021 | 1.9045 | 1.6326 | -0.61124 | 1.9045 | 1.7409 | 2.1738 | 1.7438 | -0.511 | 2.1738 | 2.0083 | 0.035125 | 0.45961 | 0.71335 | 1.3651 | 33.1282 | 0.06427 | 0.043906 | -0.0031706 | 0.06427 | 0.060757 | 1.6066 | 1.3773 | -0.51564 | 1.6066 | 1.4686 | 1.8338 | 1.4711 | -0.43108 | 1.8338 | 1.6942
102 | 0.27 | 0.25 | Southern | TX | Brownsville.Intercontinental.AP.722500 | 2 | 1578218 | 12.7648 | 21.1586 | 39.6431 | 12.7432 | 26.8999 | 974.01 | 1.0496 | 14.87 | 0.84822 | 0.2014 | 21.0682 | 0.46988 | 8.34 | 0.29937 | 0.17051 | 10.7412 | -0.87037 | -45.55 | 0.88814 | -1.7585 | -43.4121 | 1.0496 | 14.87 | 0.84822 | 0.2014 | 21.0682 | 0.94961 | 10.94 | 0.88813 | 0.061479 | 17.0929 | 0.041638 | 0.5315 | 0.88099 | 1.6506 | 40.5554 | 0.043703 | 0.019565 | -0.03624 | 0.043703 | 0.03954 | 0.61915 | 0.34726 | -1.8966 | 0.61915 | 0.45551 | 0.87723 | 0.44724 | -1.8076 | 0.87723 | 0.71171 | 0.035125 | 0.44837 | 0.7432 | 1.3925 | 34.2125 | 0.036868 | 0.016505 | -0.030572 | 0.036868 | 0.033356 | 0.52232 | 0.29295 | -1.6 | 0.52232 | 0.38427 | 0.74003 | 0.37729 | -1.5249 | 0.74003 | 0.6004
103 | 0.27 | 0.3 | Southern | TX | Brownsville.Intercontinental.AP.722500 | 2 | 1578218 | 12.6149 | 21.5586 | 40.0332 | 12.5935 | 27.4397 | 989.23 | 0.65955 | -0.35 | 0.9979 | -0.33836 | 5.6604 | 0.079806 | -6.88 | 0.44906 | -0.36925 | -4.6666 | -1.2604 | -60.77 | 1.0378 | -2.2983 | -58.8199 | 0.65955 | -0.35 | 0.9979 | -0.33836 | 5.6604 | 0.55954 | -4.28 | 1.0378 | -0.47828 | 1.6851 | 0.041638 | 0.52525 | 0.89765 | 1.6669 | 41.1891 | 0.027462 | 0.0033229 | -0.052482 | 0.027462 | 0.023298 | -0.014573 | -0.28647 | -2.5303 | -0.014573 | -0.17821 | 0.23569 | -0.19431 | -2.4491 | 0.23569 | 0.070165 | 0.035125 | 0.4431 | 0.75725 | 1.4062 | 34.7471 | 0.023167 | 0.0028032 | -0.044274 | 0.023167 | 0.019654 | -0.012294 | -0.24166 | -2.1346 | -0.012294 | -0.15034 | 0.19883 | -0.16392 | -2.0661 | 0.19883 | 0.059191
104 | 0.27 | 0.35 | Southern | TX | Brownsville.Intercontinental.AP.722500 | 2 | 1578218 | 12.325 | 22.3686 | 40.8033 | 12.3041 | 28.4992 | 1019.15 | -0.11058 | -30.27 | 1.2873 | -1.3979 | -24.6593 | -0.69032 | -36.8 | 0.73845 | -1.4288 | -34.9864 | -2.0306 | -90.69 | 1.3272 | -3.3578 | -89.1397 | -0.11058 | -30.27 | 1.2873 | -1.3979 | -24.6593 | -0.21058 | -34.2 | 1.3272 | -1.5378 | -28.6346 | 0.041638 | 0.51318 | 0.93137 | 1.6989 | 42.4349 | -0.0046042 | -0.028743 | -0.084548 | -0.0046042 | -0.0087681 | -1.2604 | -1.5323 | -3.7761 | -1.2604 | -1.424 | -1.0268 | -1.4567 | -3.7116 | -1.0268 | -1.1923 | 0.035125 | 0.43292 | 0.78571 | 1.4332 | 35.7981 | -0.0038841 | -0.024248 | -0.071324 | -0.0038841 | -0.0073968 | -1.0632 | -1.2926 | -3.1855 | -1.0632 | -1.2013 | -0.86617 | -1.2289 | -3.1311 | -0.86617 | -1.0058
105 | 0.27 | 0.4 | Southern | TX | Brownsville.Intercontinental.AP.722500 | 2 | 1578218 | 12.1851 | 22.7586 | 41.1834 | 12.1644 | 29.019 | 1033.86 | -0.49065 | -44.98 | 1.427 | -1.9177 | -39.5722 | -1.0704 | -51.51 | 0.87816 | -1.9486 | -49.8992 | -2.4106 | -105.4 | 1.4669 | -3.8776 | -104.0525 | -0.49065 | -44.98 | 1.427 | -1.9177 | -39.5722 | -0.59066 | -48.91 | 1.4669 | -2.0576 | -43.5475 | 0.041638 | 0.50736 | 0.94761 | 1.7148 | 43.0474 | -0.02043 | -0.044569 | -0.10037 | -0.02043 | -0.024594 | -1.8729 | -2.1447 | -4.3886 | -1.8729 | -2.0365 | -1.6477 | -2.0777 | -4.3325 | -1.6477 | -1.8132 | 0.035125 | 0.42801 | 0.79941 | 1.4466 | 36.3148 | -0.017234 | -0.037598 | -0.084675 | -0.017234 | -0.020747 | -1.5799 | -1.8093 | -3.7022 | -1.5799 | -1.718 | -1.39 | -1.7527 | -3.6549 | -1.39 | -1.5296
106 | 0.26 | 0.2 | Southern | TX | Brownsville.Intercontinental.AP.722500 | 2 | 1578218 | 12.9748 | 20.3186 | 38.763 | 12.9528 | 25.8103 | 942.32 | 1.9297 | 46.56 | 0.63866 | 1.291 | 53.7422 | 1.35 | 40.03 | 0.08981 | 1.2601 | 43.4152 | 0.00971 | -13.86 | 0.67857 | -0.66886 | -10.7381 | 1.9297 | 46.56 | 0.63866 | 1.291 | 53.7422 | 1.8297 | 42.63 | 0.67857 | 1.1511 | 49.7669 | 0.041638 | 0.54024 | 0.84602 | 1.614 | 39.2359 | 0.080348 | 0.056209 | 0.0004043 | 0.080348 | 0.076184 | 1.9386 | 1.6667 | -0.5771 | 1.9386 | 1.775 | 2.2377 | 1.8077 | -0.44711 | 2.2377 | 2.0722 | 0.035125 | 0.45574 | 0.7137 | 1.3616 | 33.0994 | 0.067781 | 0.047418 | 0.00034107 | 0.067781 | 0.064269 | 1.6354 | 1.4061 | -0.48684 | 1.6354 | 1.4974 | 1.8877 | 1.525 | -0.37718 | 1.8877 | 1.7481
107 | 0.26 | 0.25 | Southern | TX | Brownsville.Intercontinental.AP.722500 | 2 | 1578218 | 12.6449 | 21.1486 | 39.5132 | 12.6234 | 26.8897 | 972.47 | 1.1795 | 16.41 | 0.96796 | 0.21156 | 23.4351 | 0.59979 | 9.88 | 0.41912 | 0.18067 | 13.1081 | -0.74046 | -44.01 | 1.0079 | -1.7483 | -41.0452 | 1.1795 | 16.41 | 0.96796 | 0.21156 | 23.4351 | 1.0795 | 12.48 | 1.0079 | 0.07164 | 19.4598 | 0.041638 | 0.5265 | 0.88058 | 1.6452 | 40.4912 | 0.049113 | 0.024974 | -0.030831 | 0.049113 | 0.044949 | 0.68327 | 0.41138 | -1.8325 | 0.68327 | 0.51964 | 0.97578 | 0.54579 | -1.709 | 0.97578 | 0.81026 | 0.035125 | 0.44416 | 0.74285 | 1.3879 | 34.1584 | 0.041431 | 0.021068 | -0.026009 | 0.041431 | 0.037919 | 0.57641 | 0.34704 | -1.5459 | 0.57641 | 0.43837 | 0.82317 | 0.46043 | -1.4417 | 0.82317 | 0.68353
108 | 0.26 | 0.3 | Southern | TX | Brownsville.Intercontinental.AP.722500 | 2 | 1578218 | 12.435 | 21.7586 | 40.1033 | 12.4139 | 27.6894 | 995.14 | 0.58945 | -6.26 | 1.1775 | -0.58808 | 0.40222 | 0.00971 | -12.79 | 0.62868 | -0.61897 | -9.9248 | -1.3305 | -66.68 | 1.2174 | -2.548 | -64.0781 | 0.58945 | -6.26 | 1.1775 | -0.58808 | 0.40222 | 0.48945 | -10.19 | 1.2174 | -0.728 | -3.5731 | 0.041638 | 0.51776 | 0.90597 | 1.6698 | 41.4352 | 0.024543 | 0.0004043 | -0.0554 | 0.024543 | 0.020379 | -0.26065 | -0.53254 | -2.7764 | -0.26065 | -0.42429 | 0.016747 | -0.41324 | -2.6681 | 0.016747 | -0.14877 | 0.035125 | 0.43678 | 0.76428 | 1.4086 | 34.9547 | 0.020705 | 0.00034107 | -0.046736 | 0.020705 | 0.017192 | -0.21989 | -0.44925 | -2.3422 | -0.21989 | -0.35793 | 0.014128 | -0.34861 | -2.2508 | 0.014128 | -0.12551
109 | 0.26 | 0.35 | Southern | TX | Brownsville.Intercontinental.AP.722500 | 2 | 1578218 | 12.1651 | 22.5586 | 40.8834 | 12.1445 | 28.7389 | 1024.96 | -0.19065 | -36.08 | 1.447 | -1.6376 | -29.9239 | -0.77039 | -42.61 | 0.89811 | -1.6685 | -40.251 | -2.1106 | -96.5 | 1.4869 | -3.5975 | -94.4043 | -0.19065 | -36.08 | 1.447 | -1.6376 | -29.9239 | -0.29066 | -40.01 | 1.4869 | -1.7775 | -33.8993 | 0.041638 | 0.50652 | 0.93928 | 1.7023 | 42.6768 | -0.0079382 | -0.032077 | -0.087882 | -0.0079382 | -0.012102 | -1.5023 | -1.7742 | -4.018 | -1.5023 | -1.6659 | -1.246 | -1.676 | -3.9308 | -1.246 | -1.4115 | 0.035125 | 0.4273 | 0.79238 | 1.436 | 36.0022 | -0.0066967 | -0.02706 | -0.074137 | -0.0066967 | -0.010209 | -1.2673 | -1.4967 | -3.3896 | -1.2673 | -1.4054 | -1.0511 | -1.4138 | -3.316 | -1.0511 | -1.1907
110 | 0.26 | 0.4 | Southern | TX | Brownsville.Intercontinental.AP.722500 | 2 | 1578218 | 12.0751 | 22.7686 | 41.0834 | 12.0546 | 29.0288 | 1033.04 | -0.39068 | -44.16 | 1.5368 | -1.9275 | -38.0378 | -0.97042 | -50.69 | 0.98793 | -1.9583 | -48.3648 | -2.3107 | -104.58 | 1.5767 | -3.8874 | -102.5181 | -0.39068 | -44.16 | 1.5368 | -1.9275 | -38.0378 | -0.49068 | -48.09 | 1.5767 | -2.0674 | -42.0131 | 0.041638 | 0.50278 | 0.94803 | 1.7106 | 43.0132 | -0.016267 | -0.040406 | -0.09621 | -0.016267 | -0.020431 | -1.8387 | -2.1106 | -4.3545 | -1.8387 | -2.0023 | -1.5838 | -2.0138 | -4.2686 | -1.5838 | -1.7493 | 0.035125 | 0.42414 | 0.79976 | 1.4431 | 36.286 | -0.013723 | -0.034086 | -0.081163 | -0.013723 | -0.017235 | -1.5511 | -1.7805 | -3.6734 | -1.5511 | -1.6892 | -1.3361 | -1.6988 | -3.601 | -1.3361 | -1.4757
111 | 0.25 | 0.2 | Southern | TX | Brownsville.Intercontinental.AP.722500 | 2 | 1578218 | 12.8548 | 20.3186 | 38.6431 | 12.833 | 25.8101 | 941.09 | 2.0496 | 47.79 | 0.7584 | 1.2912 | 55.778 | 1.4699 | 41.26 | 0.20956 | 1.2604 | 45.451 | 0.12966 | -12.63 | 0.79832 | -0.66866 | -8.7023 | 2.0496 | 47.79 | 0.7584 | 1.2912 | 55.778 | 1.9496 | 43.86 | 0.79832 | 1.1513 | 51.8027 | 0.041638 | 0.53524 | 0.84602 | 1.609 | 39.1847 | 0.085342 | 0.061203 | 0.0053988 | 0.085342 | 0.081178 | 1.9899 | 1.718 | -0.52588 | 1.9899 | 1.8262 | 2.3225 | 1.8925 | -0.36234 | 2.3225 | 2.1569 | 0.035125 | 0.45153 | 0.7137 | 1.3574 | 33.0562 | 0.071995 | 0.051631 | 0.0045544 | 0.071995 | 0.068482 | 1.6786 | 1.4493 | -0.44363 | 1.6786 | 1.5406 | 1.9592 | 1.5965 | -0.30567 | 1.9592 | 1.8196
112 | 0.25 | 0.25 | Southern | TX | Brownsville.Intercontinental.AP.722500 | 2 | 1578218 | 12.535 | 21.1486 | 39.4032 | 12.5137 | 26.8895 | 971.35 | 1.2895 | 17.53 | 1.0777 | 0.21177 | 25.3019 | 0.70976 | 11 | 0.52889 | 0.18087 | 14.9748 | -0.63049 | -42.89 | 1.1177 | -1.7481 | -39.1785 | 1.2895 | 17.53 | 1.0777 | 0.21177 | 25.3019 | 1.1895 | 13.6 | 1.1177 | 0.071844 | 21.3266 | 0.041638 | 0.52192 | 0.88058 | 1.6407 | 40.4446 | 0.053692 | 0.029553 | -0.026252 | 0.053692 | 0.049528 | 0.72991 | 0.45801 | -1.7858 | 0.72991 | 0.56627 | 1.0535 | 0.62352 | -1.6313 | 1.0535 | 0.88799 | 0.035125 | 0.4403 | 0.74285 | 1.3841 | 34.1191 | 0.045294 | 0.024931 | -0.022146 | 0.045294 | 0.041782 | 0.61575 | 0.38638 | -1.5065 | 0.61575 | 0.47771 | 0.88874 | 0.526 | -1.3762 | 0.88874 | 0.74911
113 | 0.25 | 0.3 | Southern | TX | Brownsville.Intercontinental.AP.722500 | 2 | 1578218 | 12.2551 | 21.9786 | 40.2033 | 12.2343 | 27.969 | 1001.98 | 0.48942 | -13.1 | 1.3571 | -0.86773 | -5.8512 | -0.090321 | -19.63 | 0.8083 | -0.89862 | -16.1782 | -1.4306 | -73.52 | 1.3971 | -2.8276 | -70.3315 | 0.48942 | -13.1 | 1.3571 | -0.86773 | -5.8512 | 0.38941 | -17.03 | 1.3971 | -1.0077 | -9.8265 | 0.041638 | 0.51027 | 0.91513 | 1.674 | 41.72 | 0.020378 | -0.0037607 | -0.059565 | 0.020378 | 0.016214 | -0.54545 | -0.81734 | -3.0612 | -0.54545 | -0.70909 | -0.24363 | -0.67362 | -2.9284 | -0.24363 | -0.40915 | 0.035125 | 0.43046 | 0.77201 | 1.4122 | 35.195 | 0.017191 | -0.0031726 | -0.050249 | 0.017191 | 0.013678 | -0.46014 | -0.68951 | -2.5824 | -0.46014 | -0.59819 | -0.20553 | -0.56827 | -2.4704 | -0.20553 | -0.34516
114 | 0.25 | 0.35 | Southern | TX | Brownsville.Intercontinental.AP.722500 | 2 | 1578218 | 11.9852 | 22.8086 | 41.0134 | 11.9648 | 29.0486 | 1032.74 | -0.32072 | -43.86 | 1.6266 | -1.9473 | -37.1761 | -0.90046 | -50.39 | 1.0777 | -1.9782 | -47.5031 | -2.2407 | -104.28 | 1.6665 | -3.9072 | -101.6564 | -0.32072 | -43.86 | 1.6266 | -1.9473 | -37.1761 | -0.42073 | -47.79 | 1.6665 | -2.0872 | -41.1514 | 0.041638 | 0.49903 | 0.94969 | 1.7077 | 43.0007 | -0.013354 | -0.037493 | -0.093298 | -0.013354 | -0.017518 | -1.8262 | -2.0981 | -4.342 | -1.8262 | -1.9899 | -1.5479 | -1.9779 | -4.2327 | -1.5479 | -1.7134 | 0.035125 | 0.42098 | 0.80116 | 1.4406 | 36.2754 | -0.011266 | -0.031629 | -0.078706 | -0.011266 | -0.014778 | -1.5406 | -1.77 | -3.6629 | -1.5406 | -1.6786 | -1.3058 | -1.6686 | -3.5707 | -1.3058 | -1.4455
115 | 0.25 | 0.4 | Southern | TX | Brownsville.Intercontinental.AP.722500 | 2 | 1578218 | 11.9552 | 22.7686 | 40.9535 | 11.9349 | 29.0186 | 1031.49 | -0.26077 | -42.61 | 1.6565 | -1.9173 | -35.671 | -0.84051 | -49.14 | 1.1077 | -1.9482 | -45.998 | -2.1808 | -103.03 | 1.6964 | -3.8772 | -100.1513 | -0.26077 | -42.61 | 1.6565 | -1.9173 | -35.671 | -0.36078 | -46.54 | 1.6964 | -2.0572 | -39.6463 | 0.041638 | 0.49778 | 0.94803 | 1.7052 | 42.9487 | -0.010858 | -0.034997 | -0.090801 | -0.010858 | -0.015022 | -1.7742 | -2.0461 | -4.2899 | -1.7742 | -1.9378 | -1.4853 | -1.9152 | -4.1701 | -1.4853 | -1.6508 | 0.035125 | 0.41993 | 0.79976 | 1.4385 | 36.2315 | -0.0091597 | -0.029523 | -0.0766 | -0.0091597 | -0.012672 | -1.4967 | -1.7261 | -3.619 | -1.4967 | -1.6347 | -1.253 | -1.6157 | -3.5179 | -1.253 | -1.3926
116 | 0.24 | 0.2 | Southern | TX | Brownsville.Intercontinental.AP.722500 | 2 | 1578218 | 12.7349 | 20.3086 | 38.5031 | 12.7133 | 25.7899 | 939.24 | 2.1896 | 49.64 | 0.87815 | 1.3114 | 58.4781 | 1.6098 | 43.11 | 0.32931 | 1.2805 | 48.151 | 0.26959 | -10.78 | 0.91807 | -0.64848 | -6.0023 | 2.1896 | 49.64 | 0.87815 | 1.3114 | 58.4781 | 2.0896 | 45.71 | 0.91807 | 1.1715 | 54.5028 | 0.041638 | 0.53025 | 0.8456 | 1.6032 | 39.1076 | 0.091169 | 0.06703 | 0.011225 | 0.091169 | 0.087005 | 2.0669 | 1.795 | -0.44885 | 2.0669 | 1.9033 | 2.4349 | 2.0049 | -0.24992 | 2.4349 | 2.2694 | 0.035125 | 0.44732 | 0.71335 | 1.3524 | 32.9912 | 0.07691 | 0.056546 | 0.0094695 | 0.07691 | 0.073397 | 1.7436 | 1.5143 | -0.37865 | 1.7436 | 1.6056 | 2.0541 | 1.6913 | -0.21083 | 2.0541 | 1.9144
117 | 0.24 | 0.25 | Southern | TX | Brownsville.Intercontinental.AP.722500 | 2 | 1578218 | 12.415 | 21.1486 | 39.2733 | 12.3939 | 26.8794 | 969.8 | 1.4194 | 19.08 | 1.1975 | 0.22193 | 27.6688 | 0.83967 | 12.55 | 0.64864 | 0.19103 | 17.3417 | -0.50058 | -41.34 | 1.2374 | -1.738 | -36.8116 | 1.4194 | 19.08 | 1.1975 | 0.22193 | 27.6688 | 1.3194 | 15.15 | 1.2374 | 0.082005 | 23.6935 | 0.041638 | 0.51693 | 0.88058 | 1.6352 | 40.3801 | 0.059101 | 0.034962 | -0.020843 | 0.059101 | 0.054937 | 0.79444 | 0.52255 | -1.7213 | 0.79444 | 0.63081 | 1.1521 | 0.72207 | -1.5327 | 1.1521 | 0.98654 | 0.035125 | 0.43608 | 0.74285 | 1.3795 | 34.0647 | 0.049857 | 0.029494 | -0.017583 | 0.049857 | 0.046345 | 0.67019 | 0.44082 | -1.4521 | 0.67019 | 0.53215 | 0.97188 | 0.60914 | -1.293 | 0.97188 | 0.83224
118 | 0.24 | 0.3 | Southern | TX | Brownsville.Intercontinental.AP.722500 | 2 | 1578218 | 12.1351 | 21.9786 | 40.0734 | 12.1145 | 27.9589 | 1000.44 | 0.61933 | -11.56 | 1.4769 | -0.85757 | -3.4843 | 0.039587 | -18.09 | 0.92805 | -0.88846 | -13.8114 | -1.3007 | -71.98 | 1.5168 | -2.8175 | -67.9647 | 0.61933 | -11.56 | 1.4769 | -0.85757 | -3.4843 | 0.51932 | -15.49 | 1.5168 | -0.99749 | -7.4596 | 0.041638 | 0.50528 | 0.91513 | 1.6686 | 41.6558 | 0.025787 | 0.0016483 | -0.054156 | 0.025787 | 0.021623 | -0.48133 | -0.75322 | -2.9971 | -0.48133 | -0.64497 | -0.14508 | -0.57507 | -2.8299 | -0.14508 | -0.3106 | 0.035125 | 0.42625 | 0.77201 | 1.4076 | 35.1409 | 0.021754 | 0.0013905 | -0.045686 | 0.021754 | 0.018241 | -0.40605 | -0.63542 | -2.5283 | -0.40605 | -0.54409 | -0.12239 | -0.48513 | -2.3873 | -0.12239 | -0.26202
119 | 0.24 | 0.35 | Southern | TX | Brownsville.Intercontinental.AP.722500 | 2 | 1578218 | 11.8752 | 22.8086 | 40.9035 | 11.8551 | 29.0484 | 1031.61 | -0.21077 | -42.73 | 1.7364 | -1.9471 | -35.3101 | -0.79051 | -49.26 | 1.1875 | -1.978 | -45.6371 | -2.1308 | -103.15 | 1.7763 | -3.907 | -99.7904 | -0.21077 | -42.73 | 1.7364 | -1.9471 | -35.3101 | -0.31078 | -46.66 | 1.7763 | -2.087 | -39.2854 | 0.041638 | 0.49445 | 0.94969 | 1.7031 | 42.9537 | -0.0087761 | -0.032915 | -0.08872 | -0.0087761 | -0.01294 | -1.7792 | -2.0511 | -4.2949 | -1.7792 | -1.9428 | -1.4702 | -1.9002 | -4.155 | -1.4702 | -1.6357 | 0.035125 | 0.41712 | 0.80116 | 1.4368 | 36.2358 | -0.0074035 | -0.027767 | -0.074844 | -0.0074035 | -0.010916 | -1.5009 | -1.7303 | -3.6232 | -1.5009 | -1.639 | -1.2403 | -1.603 | -3.5052 | -1.2403 | -1.3799
120 | 0.24 | 0.4 | Southern | TX | Brownsville.Intercontinental.AP.722500 | 2 | 1578218 | 11.8452 | 22.7786 | 40.8535 | 11.8251 | 29.0284 | 1030.67 | -0.1608 | -41.79 | 1.7663 | -1.9271 | -34.1366 | -0.74054 | -48.32 | 1.2174 | -1.958 | -44.4637 | -2.0808 | -102.21 | 1.8062 | -3.887 | -98.617 | -0.1608 | -41.79 | 1.7663 | -1.9271 | -34.1366 | -0.2608 | -45.72 | 1.8062 | -2.067 | -38.1119 | 0.041638 | 0.49321 | 0.94844 | 1.701 | 42.9145 | -0.0066952 | -0.030834 | -0.086639 | -0.0066952 | -0.010859 | -1.74 | -2.0119 | -4.2558 | -1.74 | -1.9037 | -1.4214 | -1.8514 | -4.1062 | -1.4214 | -1.5869 | 0.035125 | 0.41607 | 0.80011 | 1.435 | 36.2027 | -0.0056481 | -0.026012 | -0.073089 | -0.0056481 | -0.0091608 | -1.4679 | -1.6973 | -3.5902 | -1.4679 | -1.6059 | -1.1991 | -1.5618 | -3.464 | -1.1991 | -1.3387
121 | 0.22 | 0.2 | Southern | TX | Brownsville.Intercontinental.AP.722500 | 2 | 1578218 | 12.505 | 20.2986 | 38.2532 | 12.4837 | 25.7695 | 936.28 | 2.4395 | 52.6 | 1.1077 | 1.3318 | 63.0449 | 1.8597 | 46.07 | 0.55882 | 1.3009 | 52.7178 | 0.51949 | -7.82 | 1.1476 | -0.62809 | -1.4355 | 2.4395 | 52.6 | 1.1077 | 1.3318 | 63.0449 | 2.3395 | 48.67 | 1.1476 | 1.1919 | 59.0696 | 0.041638 | 0.52068 | 0.84518 | 1.5928 | 38.9844 | 0.10157 | 0.077435 | 0.02163 | 0.10157 | 0.09741 | 2.1901 | 1.9182 | -0.32561 | 2.1901 | 2.0265 | 2.625 | 2.195 | -0.05977 | 2.625 | 2.4595 | 0.035125 | 0.43924 | 0.713 | 1.3437 | 32.8872 | 0.085688 | 0.065324 | 0.018247 | 0.085688 | 0.082175 | 1.8476 | 1.6182 | -0.27468 | 1.8476 | 1.7096 | 2.2145 | 1.8517 | -0.050422 | 2.2145 | 2.0748
122 | 0.22 | 0.25 | Southern | TX | Brownsville.Intercontinental.AP.722500 | 2 | 1578218 | 12.1851 | 21.1486 | 39.0334 | 12.1644 | 26.869 | 967.14 | 1.6593 | 21.74 | 1.427 | 0.23229 | 31.9025 | 1.0796 | 15.21 | 0.87815 | 0.2014 | 21.5754 | -0.26069 | -38.68 | 1.4669 | -1.7276 | -32.5779 | 1.6593 | 21.74 | 1.427 | 0.23229 | 31.9025 | 1.5593 | 17.81 | 1.4669 | 0.092371 | 27.9272 | 0.041638 | 0.50736 | 0.88058 | 1.6253 | 40.2693 | 0.069089 | 0.04495 | -0.010855 | 0.069089 | 0.064925 | 0.9052 | 0.63331 | -1.6105 | 0.9052 | 0.74156 | 1.3283 | 0.89835 | -1.3565 | 1.3283 | 1.1628 | 0.035125 | 0.42801 | 0.74285 | 1.3711 | 33.9712 | 0.058283 | 0.03792 | -0.009157 | 0.058283 | 0.054771 | 0.76363 | 0.53426 | -1.3587 | 0.76363 | 0.62558 | 1.1206 | 0.75785 | -1.1443 | 1.1206 | 0.98095
123 | 0.22 | 0.3 | Southern | TX | Brownsville.Intercontinental.AP.722500 | 2 | 1578218 | 11.9052 | 21.9786 | 39.8335 | 11.885 | 27.9485 | 997.78 | 0.85919 | -8.9 | 1.7064 | -0.84722 | 0.74868 | 0.27945 | -15.43 | 1.1576 | -0.87812 | -9.5784 | -1.0608 | -69.32 | 1.7463 | -2.8071 | -63.7317 | 0.85919 | -8.9 | 1.7064 | -0.84722 | 0.74868 | 0.75918 | -12.83 | 1.7463 | -0.98715 | -3.2266 | 0.041638 | 0.4957 | 0.91513 | 1.6586 | 41.5451 | 0.035775 | 0.011636 | -0.044169 | 0.035775 | 0.031611 | -0.37057 | -0.64247 | -2.8863 | -0.37057 | -0.53421 | 0.031173 | -0.39882 | -2.6536 | 0.031173 | -0.13435 | 0.035125 | 0.41818 | 0.77201 | 1.3992 | 35.0475 | 0.030179 | 0.0098158 | -0.037261 | 0.030179 | 0.026667 | -0.31262 | -0.54199 | -2.4349 | -0.31262 | -0.45066 | 0.026298 | -0.33644 | -2.2386 | 0.026298 | -0.11334
124 | 0.22 | 0.35 | Southern | TX | Brownsville.Intercontinental.AP.722500 | 2 | 1578218 | 11.6453 | 22.8186 | 40.6736 | 11.6255 | 29.0481 | 1029.24 | 0.019109 | -40.36 | 1.9659 | -1.9468 | -31.4089 | -0.56063 | -46.89 | 1.417 | -1.9777 | -41.7359 | -1.9009 | -100.78 | 2.0058 | -3.9067 | -95.8892 | 0.019109 | -40.36 | 1.9659 | -1.9468 | -31.4089 | -0.080896 | -44.29 | 2.0058 | -2.0867 | -35.3842 | 0.041638 | 0.48488 | 0.95011 | 1.6935 | 42.855 | 0.00079565 | -0.023343 | -0.079148 | 0.00079565 | -0.0033683 | -1.6805 | -1.9524 | -4.1962 | -1.6805 | -1.8441 | -1.3078 | -1.7378 | -3.9926 | -1.3078 | -1.4733 | 0.035125 | 0.40905 | 0.80151 | 1.4287 | 36.1525 | 0.00067121 | -0.019692 | -0.066769 | 0.00067121 | -0.0028415 | -1.4177 | -1.647 | -3.5399 | -1.4177 | -1.5557 | -1.1032 | -1.466 | -3.3681 | -1.1032 | -1.2429
125 | 0.22 | 0.4 | Southern | TX | Brownsville.Intercontinental.AP.722500 | 2 | 1578218 | 11.6154 | 22.7886 | 40.6236 | 11.5956 | 29.028 | 1028.3 | 0.069084 | -39.42 | 1.9958 | -1.9267 | -30.2354 | -0.51066 | -45.95 | 1.447 | -1.9576 | -40.5625 | -1.8509 | -99.84 | 2.0357 | -3.8866 | -94.7158 | 0.069084 | -39.42 | 1.9958 | -1.9267 | -30.2354 | -0.030921 | -43.35 | 2.0357 | -2.0666 | -34.2107 | 0.041638 | 0.48363 | 0.94886 | 1.6915 | 42.8159 | 0.0028765 | -0.021262 | -0.077067 | 0.0028765 | -0.0012875 | -1.6414 | -1.9132 | -4.1571 | -1.6414 | -1.805 | -1.2589 | -1.6889 | -3.9437 | -1.2589 | -1.4244 | 0.035125 | 0.40799 | 0.80046 | 1.4269 | 36.1195 | 0.0024266 | -0.017937 | -0.065014 | 0.0024266 | -0.0010861 | -1.3846 | -1.614 | -3.5069 | -1.3846 | -1.5227 | -1.062 | -1.4248 | -3.3269 | -1.062 | -1.2017
126 | 0.2 | 0.2 | Southern | TX | Brownsville.Intercontinental.AP.722500 | 2 | 1578218 | 12.2651 | 20.2986 | 38.0033 | 12.2442 | 25.7591 | 933.5 | 2.6894 | 55.38 | 1.3472 | 1.3422 | 67.449 | 2.1096 | 48.85 | 0.79832 | 1.3113 | 57.122 | 0.7694 | -5.04 | 1.3871 | -0.61769 | 2.9687 | 2.6894 | 55.38 | 1.3472 | 1.3422 | 67.449 | 2.5894 | 51.45 | 1.3871 | 1.2023 | 63.4737 | 0.041638 | 0.51069 | 0.84518 | 1.5824 | 38.8686 | 0.11198 | 0.08784 | 0.032036 | 0.11198 | 0.10782 | 2.3059 | 2.034 | -0.20985 | 2.3059 | 2.1423 | 2.8084 | 2.3784 | 0.12361 | 2.8084 | 2.6429 | 0.035125 | 0.43082 | 0.713 | 1.3349 | 32.7896 | 0.094466 | 0.074102 | 0.027025 | 0.094466 | 0.090953 | 1.9452 | 1.7159 | -0.17703 | 1.9452 | 1.8072 | 2.3692 | 2.0064 | 0.10428 | 2.3692 | 2.2295
127 | 0.2 | 0.25 | Southern | TX | Brownsville.Intercontinental.AP.722500 | 2 | 1578218 | 11.9552 | 21.1486 | 38.7935 | 11.9349 | 26.8586 | 964.46 | 1.8992 | 24.42 | 1.6565 | 0.24268 | 36.1368 | 1.3195 | 17.89 | 1.1077 | 0.21179 | 25.8098 | -0.020791 | -36 | 1.6964 | -1.7172 | -28.3435 | 1.8992 | 24.42 | 1.6565 | 0.24268 | 36.1368 | 1.7992 | 20.49 | 1.6964 | 0.10276 | 32.1615 | 0.041638 | 0.49779 | 0.88058 | 1.6153 | 40.1577 | 0.079078 | 0.054939 | -0.00086569 | 0.079078 | 0.074914 | 1.0168 | 0.7449 | -1.499 | 1.0168 | 0.85315 | 1.5046 | 1.0747 | -1.1802 | 1.5046 | 1.3391 | 0.035125 | 0.41993 | 0.74285 | 1.3626 | 33.8771 | 0.06671 | 0.046347 | -0.00073029 | 0.06671 | 0.063197 | 0.85776 | 0.62839 | -1.2645 | 0.85776 | 0.71972 | 1.2693 | 0.90658 | -0.99558 | 1.2693 | 1.1297
128 | 0.2 | 0.3 | Southern | TX | Brownsville.Intercontinental.AP.722500 | 2 | 1578218 | 11.6753 | 21.9886 | 39.6136 | 11.6555 | 27.9581 | 995.72 | 1.0791 | -6.84 | 1.9359 | -0.8568 | 4.3195 | 0.49939 | -13.37 | 1.3871 | -0.88769 | -6.0075 | -0.84085 | -67.26 | 1.9759 | -2.8167 | -60.1608 | 1.0791 | -6.84 | 1.9359 | -0.8568 | 4.3195 | 0.97913 | -10.77 | 1.9758 | -0.99672 | 0.34421 | 0.041638 | 0.48613 | 0.91555 | 1.6494 | 41.4593 | 0.044933 | 0.020794 | -0.035011 | 0.044933 | 0.040769 | -0.2848 | -0.55669 | -2.8005 | -0.2848 | -0.44844 | 0.17985 | -0.25014 | -2.5049 | 0.17985 | 0.014332 | 0.035125 | 0.4101 | 0.77236 | 1.3914 | 34.9751 | 0.037905 | 0.017541 | -0.029535 | 0.037905 | 0.034392 | -0.24026 | -0.46963 | -2.3625 | -0.24026 | -0.3783 | 0.15172 | -0.21102 | -2.1132 | 0.15172 | 0.01209
129 | 0.2 | 0.35 | Southern | TX | Brownsville.Intercontinental.AP.722500 | 2 | 1578218 | 11.4055 | 22.8286 | 40.4337 | 11.386 | 29.0477 | 1026.74 | 0.25899 | -37.86 | 2.2054 | -1.9464 | -27.3379 | -0.32075 | -44.39 | 1.6565 | -1.9773 | -37.6649 | -1.661 | -98.28 | 2.2453 | -3.9063 | -91.8182 | 0.25899 | -37.86 | 2.2054 | -1.9464 | -27.3379 | 0.15898 | -41.79 | 2.2453 | -2.0863 | -31.3132 | 0.041638 | 0.47489 | 0.95053 | 1.6836 | 42.7509 | 0.010784 | -0.013355 | -0.06916 | 0.010784 | 0.0066197 | -1.5764 | -1.8483 | -4.0921 | -1.5764 | -1.74 | -1.1383 | -1.5683 | -3.8231 | -1.1383 | -1.3038 | 0.035125 | 0.40062 | 0.80186 | 1.4203 | 36.0647 | 0.0090971 | -0.011266 | -0.058343 | 0.0090971 | 0.0055844 | -1.3298 | -1.5592 | -3.4521 | -1.3298 | -1.4679 | -0.96026 | -1.323 | -3.2252 | -0.96026 | -1.0999
130 | 0.2 | 0.4 | Southern | TX | Brownsville.Intercontinental.AP.722500 | 2 | 1578218 | 11.3855 | 22.7986 | 40.4037 | 11.3661 | 29.0376 | 1026.24 | 0.28899 | -37.36 | 2.2253 | -1.9363 | -26.666 | -0.29075 | -43.89 | 1.6765 | -1.9672 | -36.993 | -1.631 | -97.78 | 2.2652 | -3.8962 | -91.1463 | 0.28899 | -37.36 | 2.2253 | -1.9363 | -26.666 | 0.18898 | -41.29 | 2.2652 | -2.0763 | -30.6413 | 0.041638 | 0.47406 | 0.94928 | 1.6823 | 42.7301 | 0.012033 | -0.012106 | -0.067911 | 0.012033 | 0.0078687 | -1.5556 | -1.8275 | -4.0713 | -1.5556 | -1.7192 | -1.1103 | -1.5403 | -3.7951 | -1.1103 | -1.2758 | 0.035125 | 0.39992 | 0.80081 | 1.4192 | 36.0471 | 0.010151 | -0.010213 | -0.05729 | 0.010151 | 0.0066381 | -1.3123 | -1.5417 | -3.4346 | -1.3123 | -1.4503 | -0.93665 | -1.2994 | -3.2016 | -0.93665 | -1.0763
133 | 0.32 | 0.2 | Southern | TX | Brownsville.Intercontinental.AP.722500 | 2 | 1578218 | 13.6544 | 20.3286 | 39.4727 | 13.6313 | 25.8414 | 950.19 | 1.22 | 38.69 | -0.039918 | 1.2599 | 41.2088 | 0.64025 | 32.16 | -0.58876 | 1.229 | 30.8818 | -0.7 | -21.73 | 9.979e-07 | -0.7 | -23.2715 | 1.22 | 38.69 | -0.039918 | 1.2599 | 41.2088 | 1.12 | 34.76 | -1.0022e-06 | 1.12 | 37.2335 | 0.041638 | 0.56854 | 0.84643 | 1.6435 | 39.5636 | 0.050797 | 0.026658 | -0.029146 | 0.050797 | 0.046633 | 1.611 | 1.3391 | -0.90478 | 1.611 | 1.4473 | 1.7158 | 1.2858 | -0.96897 | 1.7158 | 1.5503 | 0.035125 | 0.47962 | 0.71405 | 1.3865 | 33.3758 | 0.042853 | 0.022489 | -0.024588 | 0.042853 | 0.03934 | 1.359 | 1.1296 | -0.76328 | 1.359 | 1.221 | 1.4475 | 1.0847 | -0.81742 | 1.4475 | 1.3078
134 | 0.32 | 0.23 | Southern | TX | Brownsville.Intercontinental.AP.722500 | 2 | 1578218 | 13.4545 | 20.8286 | 39.9328 | 13.4318 | 26.5011 | 968.64 | 0.75989 | 20.24 | 0.15966 | 0.60022 | 22.6598 | 0.18015 | 13.71 | -0.38918 | 0.56933 | 12.3327 | -1.1601 | -40.18 | 0.19958 | -1.3597 | -41.8206 | 0.75989 | 20.24 | 0.15966 | 0.60022 | 22.6598 | 0.65988 | 16.31 | 0.19958 | 0.4603 | 18.6845 | 0.041638 | 0.56021 | 0.86725 | 1.6627 | 40.3318 | 0.03164 | 0.0075009 | -0.048304 | 0.03164 | 0.027476 | 0.84274 | 0.57085 | -1.673 | 0.84274 | 0.67911 | 0.9435 | 0.5135 | -1.7413 | 0.9435 | 0.77797 | 0.035125 | 0.4726 | 0.73161 | 1.4027 | 34.0239 | 0.026691 | 0.0063277 | -0.040749 | 0.026691 | 0.023179 | 0.71094 | 0.48157 | -1.4113 | 0.71094 | 0.5729 | 0.79593 | 0.43319 | -1.469 | 0.79593 | 0.6563
135 | 0.32 | 0.25 | Southern | TX | Brownsville.Intercontinental.AP.722500 | 2 | 1578218 | 13.3246 | 21.1586 | 40.2329 | 13.302 | 26.9309 | 980.66 | 0.45984 | 8.22 | 0.28939 | 0.17045 | 10.5701 | -0.1199 | 1.69 | -0.25945 | 0.13955 | 0.24309 | -1.4601 | -52.2 | 0.32931 | -1.7895 | -53.9102 | 0.45984 | 8.22 | 0.28939 | 0.17045 | 10.5701 | 0.35983 | 4.29 | 0.32931 | 0.030526 | 6.5948 | 0.041638 | 0.5548 | 0.88099 | 1.6752 | 40.8323 | 0.019147 | -0.0049924 | -0.060797 | 0.019147 | 0.014983 | 0.34226 | 0.070367 | -2.1735 | 0.34226 | 0.17862 | 0.44011 | 0.010122 | -2.2447 | 0.44011 | 0.27459 | 0.035125 | 0.46803 | 0.74321 | 1.4132 | 34.4461 | 0.016152 | -0.0042116 | -0.051288 | 0.016152 | 0.012639 | 0.28873 | 0.059362 | -1.8335 | 0.28873 | 0.15069 | 0.37128 | 0.0085386 | -1.8936 | 0.37128 | 0.23165
136 | 0.32 | 0.3 | Southern | TX | Brownsville.Intercontinental.AP.722500 | 2 | 1578218 | 13.2846 | 21.2486 | 40.3429 | 13.2621 | 27.0808 | 984.91 | 0.34984 | 3.97 | 0.32931 | 0.020527 | 6.2624 | -0.2299 | -2.56 | -0.21954 | -0.010367 | -4.0646 | -1.5702 | -56.45 | 0.36923 | -1.9394 | -58.2179 | 0.34984 | 3.97 | 0.32931 | 0.020527 | 6.2624 | 0.24983 | 0.04 | 0.36922 | -0.11939 | 2.2871 | 0.041638 | 0.55314 | 0.88474 | 1.6798 | 41.0092 | 0.014566 | -0.0095727 | -0.065377 | 0.014566 | 0.010402 | 0.1653 | -0.10659 | -2.3504 | 0.1653 | 0.0016655 | 0.26075 | -0.16924 | -2.4241 | 0.26075 | 0.095229 | 0.035125 | 0.46663 | 0.74637 | 1.4171 | 34.5954 | 0.012288 | -0.0080755 | -0.055152 | 0.012288 | 0.0087754 | 0.13945 | -0.089921 | -1.9828 | 0.13945 | 0.001405 | 0.21997 | -0.14277 | -2.0449 | 0.21997 | 0.080335
137 | 0.32 | 0.35 | Southern | TX | Brownsville.Intercontinental.AP.722500 | 2 | 1578218 | 12.9947 | 21.9986 | 41.023 | 12.9727 | 28.0503 | 1012.04 | -0.33029 | -23.16 | 0.6187 | -0.94899 | -21.0654 | -0.91003 | -29.69 | 0.069854 | -0.97988 | -31.3924 | -2.2503 | -83.58 | 0.65862 | -2.9089 | -85.5457 | -0.33029 | -23.16 | 0.6187 | -0.94899 | -21.0654 | -0.4303 | -27.09 | 0.65862 | -1.0889 | -25.0407 | 0.041638 | 0.54107 | 0.91597 | 1.7081 | 42.1388 | -0.013752 | -0.037891 | -0.093696 | -0.013752 | -0.017916 | -0.96432 | -1.2362 | -3.4801 | -0.96432 | -1.128 | -0.87711 | -1.3071 | -3.5619 | -0.87711 | -1.0426 | 0.035125 | 0.45645 | 0.77271 | 1.441 | 35.5483 | -0.011602 | -0.031965 | -0.079042 | -0.011602 | -0.015114 | -0.81351 | -1.0429 | -2.9358 | -0.81351 | -0.95155 | -0.73993 | -1.1027 | -3.0048 | -0.73993 | -0.87957
138 | 0.32 | 0.4 | Southern | TX | Brownsville.Intercontinental.AP.722500 | 2 | 1578218 | 12.7348 | 22.7386 | 41.7331 | 12.7133 | 29.0199 | 1039.49 | -1.0404 | -50.61 | 0.87816 | -1.9186 | -48.9024 | -1.6202 | -57.14 | 0.32931 | -1.9495 | -59.2294 | -2.9604 | -111.03 | 0.91807 | -3.8785 | -113.3827 | -1.0404 | -50.61 | 0.87816 | -1.9186 | -48.9024 | -1.1404 | -54.54 | 0.91807 | -2.0585 | -52.8777 | 0.041638 | 0.53025 | 0.94678 | 1.7377 | 43.2818 | -0.04332 | -0.067459 | -0.12326 | -0.04332 | -0.047484 | -2.1073 | -2.3792 | -4.623 | -2.1073 | -2.2709 | -2.0362 | -2.4662 | -4.721 | -2.0362 | -2.2017 | 0.035125 | 0.44732 | 0.7987 | 1.4659 | 36.5125 | -0.036545 | -0.056909 | -0.10399 | -0.036545 | -0.040058 | -1.7777 | -2.0071 | -3.9 | -1.7777 | -1.9157 | -1.7177 | -2.0805 | -3.9826 | -1.7177 | -1.8574
140 | 0.2 | 0.45 | Southern | TX | Brownsville.Intercontinental.AP.722500 | 2 | 1578218 | 11.2455 | 23.3186 | 40.9538 | 11.2264 | 29.7274 | 1046.2 | -0.26109 | -57.32 | 2.365 | -2.6261 | -47.2304 | -0.84083 | -63.85 | 1.8162 | -2.657 | -57.5574 | -2.1811 | -117.74 | 2.405 | -4.586 | -111.7107 | -0.26109 | -57.32 | 2.365 | -2.6261 | -47.2304 | -0.36109 | -61.25 | 2.4049 | -2.766 | -51.2057 | 0.041638 | 0.46824 | 0.97093 | 1.7052 | 43.5612 | -0.010871 | -0.03501 | -0.090815 | -0.010871 | -0.015035 | -2.3867 | -2.6586 | -4.9024 | -2.3867 | -2.5503 | -1.9666 | -2.3965 | -4.6514 | -1.9666 | -2.1321 | 0.035125 | 0.395 | 0.81908 | 1.4385 | 36.7482 | -0.0091708 | -0.029534 | -0.076611 | -0.0091708 | -0.012684 | -2.0134 | -2.2428 | -4.1357 | -2.0134 | -2.1514 | -1.659 | -2.0217 | -3.9239 | -1.659 | -1.7986
141 | 0.22 | 0.45 | Southern | TX | Brownsville.Intercontinental.AP.722500 | 2 | 1578218 | 11.4754 | 23.3086 | 41.1837 | 11.4559 | 29.7278 | 1048.58 | -0.49095 | -59.7 | 2.1355 | -2.6265 | -51.131 | -1.0707 | -66.23 | 1.5867 | -2.6574 | -61.458 | -2.4109 | -120.12 | 2.1754 | -4.5864 | -115.6113 | -0.49095 | -59.7 | 2.1355 | -2.6265 | -51.131 | -0.59096 | -63.63 | 2.1754 | -2.7664 | -55.1063 | 0.041638 | 0.47781 | 0.97051 | 1.7148 | 43.6603 | -0.020442 | -0.044581 | -0.10039 | -0.020442 | -0.024606 | -2.4858 | -2.7577 | -5.0015 | -2.4858 | -2.6494 | -2.129 | -2.559 | -4.8138 | -2.129 | -2.2945 | 0.035125 | 0.40308 | 0.81872 | 1.4466 | 36.8318 | -0.017245 | -0.037609 | -0.084685 | -0.017245 | -0.020758 | -2.097 | -2.3264 | -4.2193 | -2.097 | -2.235 | -1.796 | -2.1587 | -4.0609 | -1.796 | -1.9356
142 | 0.24 | 0.45 | Southern | TX | Brownsville.Intercontinental.AP.722500 | 2 | 1578218 | 11.7053 | 23.2986 | 41.4036 | 11.6854 | 29.7182 | 1050.65 | -0.71085 | -61.77 | 1.906 | -2.6169 | -54.7004 | -1.2906 | -68.3 | 1.3572 | -2.6477 | -65.0274 | -2.6308 | -122.19 | 1.9459 | -4.5768 | -119.1807 | -0.71085 | -61.77 | 1.906 | -2.6169 | -54.7004 | -0.81086 | -65.7 | 1.9459 | -2.7568 | -58.6757 | 0.041638 | 0.48738 | 0.9701 | 1.7239 | 43.7465 | -0.029598 | -0.053737 | -0.10954 | -0.029598 | -0.033762 | -2.5719 | -2.8438 | -5.0877 | -2.5719 | -2.7356 | -2.2776 | -2.7076 | -4.9624 | -2.2776 | -2.4431 | 0.035125 | 0.41115 | 0.81837 | 1.4543 | 36.9045 | -0.024969 | -0.045333 | -0.092409 | -0.024969 | -0.028482 | -2.1697 | -2.3991 | -4.292 | -2.1697 | -2.3077 | -1.9214 | -2.2841 | -4.1863 | -1.9214 | -2.061
143 | 0.25 | 0.45 | Southern | TX | Brownsville.Intercontinental.AP.722500 | 2 | 1578218 | 11.8152 | 23.2986 | 41.5135 | 11.7952 | 29.7183 | 1051.77 | -0.82081 | -62.89 | 1.7962 | -2.617 | -56.5664 | -1.4005 | -69.42 | 1.2474 | -2.6479 | -66.8935 | -2.7408 | -123.31 | 1.8361 | -4.5769 | -121.0467 | -0.82081 | -62.89 | 1.7962 | -2.617 | -56.5664 | -0.92081 | -66.82 | 1.8361 | -2.757 | -60.5417 | 0.041638 | 0.49196 | 0.9701 | 1.7285 | 43.7931 | -0.034176 | -0.058315 | -0.11412 | -0.034176 | -0.03834 | -2.6186 | -2.8905 | -5.1343 | -2.6186 | -2.7822 | -2.3553 | -2.7853 | -5.0401 | -2.3553 | -2.5208 | 0.035125 | 0.41502 | 0.81837 | 1.4582 | 36.9439 | -0.028831 | -0.049195 | -0.096272 | -0.028831 | -0.032344 | -2.209 | -2.4384 | -4.3313 | -2.209 | -2.3471 | -1.9869 | -2.3497 | -4.2518 | -1.9869 | -2.1266
144 | 0.26 | 0.45 | Southern | TX | Brownsville.Intercontinental.AP.722500 | 2 | 1578218 | 11.9152 | 23.3286 | 41.6535 | 11.895 | 29.7585 | 1054.05 | -0.96076 | -65.17 | 1.6964 | -2.6572 | -59.5925 | -1.5405 | -71.7 | 1.1476 | -2.6881 | -69.9196 | -2.8807 | -125.59 | 1.7364 | -4.6171 | -124.0729 | -0.96076 | -65.17 | 1.6964 | -2.6572 | -59.5925 | -1.0608 | -69.1 | 1.7364 | -2.7971 | -63.5678 | 0.041638 | 0.49612 | 0.97135 | 1.7343 | 43.888 | -0.040004 | -0.064143 | -0.11995 | -0.040004 | -0.044168 | -2.7135 | -2.9854 | -5.2293 | -2.7135 | -2.8772 | -2.4813 | -2.9113 | -5.1661 | -2.4813 | -2.6468 | 0.035125 | 0.41853 | 0.81943 | 1.4631 | 37.024 | -0.033747 | -0.054111 | -0.10119 | -0.033747 | -0.03726 | -2.2891 | -2.5185 | -4.4114 | -2.2891 | -2.4272 | -2.0932 | -2.456 | -4.3581 | -2.0932 | -2.2328
145 | 0.27 | 0.45 | Southern | TX | Brownsville.Intercontinental.AP.722500 | 2 | 1578218 | 12.0052 | 23.3586 | 41.7935 | 11.9848 | 29.8087 | 1056.52 | -1.1007 | -67.64 | 1.6066 | -2.7074 | -62.7819 | -1.6805 | -74.17 | 1.0578 | -2.7382 | -73.109 | -3.0207 | -128.06 | 1.6465 | -4.6673 | -127.2623 | -1.1007 | -67.64 | 1.6066 | -2.7074 | -62.7819 | -1.2007 | -71.57 | 1.6465 | -2.8473 | -66.7572 | 0.041638 | 0.49987 | 0.9726 | 1.7402 | 43.9909 | -0.045832 | -0.069971 | -0.12578 | -0.045832 | -0.049996 | -2.8164 | -3.0883 | -5.3321 | -2.8164 | -2.98 | -2.6141 | -3.0441 | -5.2989 | -2.6141 | -2.7796 | 0.035125 | 0.42169 | 0.82048 | 1.468 | 37.1107 | -0.038664 | -0.059027 | -0.1061 | -0.038664 | -0.042176 | -2.3759 | -2.6053 | -4.4982 | -2.3759 | -2.5139 | -2.2052 | -2.568 | -4.4701 | -2.2052 | -2.3449
146 | 0.28 | 0.45 | Southern | TX | Brownsville.Intercontinental.AP.722500 | 2 | 1578218 | 12.1051 | 23.3986 | 41.9434 | 12.0846 | 29.8588 | 1059.1 | -1.2507 | -70.22 | 1.5068 | -2.7575 | -66.1397 | -1.8304 | -76.75 | 0.95799 | -2.7884 | -76.4668 | -3.1706 | -130.64 | 1.5468 | -4.7174 | -130.6201 | -1.2507 | -70.22 | 1.5068 | -2.7575 | -66.1397 | -1.3507 | -74.15 | 1.5468 | -2.8974 | -70.115 | 0.041638 | 0.50403 | 0.97426 | 1.7464 | 44.0983 | -0.052074 | -0.076213 | -0.13202 | -0.052074 | -0.056238 | -2.9238 | -3.1957 | -5.4395 | -2.9238 | -3.0874 | -2.7539 | -3.1839 | -5.4387 | -2.7539 | -2.9194 | 0.035125 | 0.4252 | 0.82189 | 1.4733 | 37.2014 | -0.04393 | -0.064294 | -0.11137 | -0.04393 | -0.047443 | -2.4665 | -2.6959 | -4.5888 | -2.4665 | -2.6046 | -2.3232 | -2.6859 | -4.5881 | -2.3232 | -2.4628
147 | 0.3 | 0.45 | Southern | TX | Brownsville.Intercontinental.AP.722500 | 2 | 1578218 | 12.275 | 23.5186 | 42.2733 | 12.2542 | 30.0191 | 1065.82 | -1.5806 | -76.94 | 1.3372 | -2.9178 | -74.3436 | -2.1604 | -83.47 | 0.78835 | -2.9487 | -84.6707 | -3.5006 | -137.36 | 1.3771 | -4.8777 | -138.824 | -1.5806 | -76.94 | 1.3372 | -2.9178 | -74.3436 | -1.6806 | -80.87 | 1.3771 | -3.0577 | -78.3189 | 0.041638 | 0.5111 | 0.97926 | 1.7602 | 44.3781 | -0.065813 | -0.089952 | -0.14576 | -0.065813 | -0.069977 | -3.2036 | -3.4755 | -5.7193 | -3.2036 | -3.3672 | -3.0955 | -3.5255 | -5.7803 | -3.0955 | -3.261 | 0.035125 | 0.43117 | 0.8261 | 1.4849 | 37.4374 | -0.05552 | -0.075883 | -0.12296 | -0.05552 | -0.059032 | -2.7026 | -2.9319 | -4.8248 | -2.7026 | -2.8406 | -2.6114 | -2.9741 | -4.8763 | -2.6114 | -2.751
148 | 0.2 | 0.5 | Southern | TX | Brownsville.Intercontinental.AP.722500 | 2 | 1578218 | 11.0256 | 24.1286 | 41.7939 | 11.0068 | 30.787 | 1076.82 | -1.1012 | -87.94 | 2.5846 | -3.6857 | -78.7371 | -1.6809 | -94.47 | 2.0357 | -3.7166 | -89.0641 | -3.0212 | -148.36 | 2.6245 | -5.6456 | -143.2174 | -1.1012 | -87.94 | 2.5846 | -3.6857 | -78.7371 | -1.2012 | -91.87 | 2.6245 | -3.8257 | -82.7124 | 0.041638 | 0.45908 | 1.0047 | 1.7402 | 44.8361 | -0.04585 | -0.069989 | -0.12579 | -0.04585 | -0.050014 | -3.6616 | -3.9335 | -6.1773 | -3.6616 | -3.8252 | -3.2784 | -3.7084 | -5.9632 | -3.2784 | -3.4439 | 0.035125 | 0.38728 | 0.84753 | 1.468 | 37.8238 | -0.038679 | -0.059042 | -0.10612 | -0.038679 | -0.042192 | -3.0889 | -3.3183 | -5.2112 | -3.0889 | -3.227 | -2.7657 | -3.1284 | -5.0306 | -2.7657 | -2.9053
149 | 0.22 | 0.5 | Southern | TX | Brownsville.Intercontinental.AP.722500 | 2 | 1578218 | 11.2455 | 24.1186 | 42.0138 | 11.2264 | 30.7874 | 1079.09 | -1.321 | -90.21 | 2.365 | -3.6861 | -82.4686 | -1.9008 | -96.74 | 1.8162 | -3.717 | -92.7956 | -3.241 | -150.63 | 2.405 | -5.646 | -146.9489 | -1.321 | -90.21 | 2.365 | -3.6861 | -82.4686 | -1.4211 | -94.14 | 2.4049 | -3.826 | -86.4439 | 0.041638 | 0.46824 | 1.0042 | 1.7493 | 44.9306 | -0.055005 | -0.079144 | -0.13495 | -0.055005 | -0.059169 | -3.7561 | -4.028 | -6.2719 | -3.7561 | -3.9198 | -3.4338 | -3.8638 | -6.1186 | -3.4338 | -3.5993 | 0.035125 | 0.395 | 0.84718 | 1.4758 | 37.9035 | -0.046402 | -0.066766 | -0.11384 | -0.046402 | -0.049915 | -3.1687 | -3.398 | -5.2909 | -3.1687 | -3.3067 | -2.8967 | -3.2595 | -5.1616 | -2.8967 | -3.0364
150 | 0.24 | 0.5 | Southern | TX | Brownsville.Intercontinental.AP.722500 | 2 | 1578218 | 11.4754 | 24.0986 | 42.2237 | 11.4559 | 30.7678 | 1080.85 | -1.531 | -91.97 | 2.1355 | -3.6665 | -85.7056 | -2.1107 | -98.5 | 1.5867 | -3.6974 | -96.0327 | -3.4509 | -152.39 | 2.1754 | -5.6264 | -150.186 | -1.531 | -91.97 | 2.1355 | -3.6665 | -85.7056 | -1.631 | -95.9 | 2.1754 | -3.8064 | -89.6809 | 0.041638 | 0.47781 | 1.0034 | 1.7581 | 45.0039 | -0.063745 | -0.087884 | -0.14369 | -0.063745 | -0.067909 | -3.8294 | -4.1013 | -6.3451 | -3.8294 | -3.993 | -3.5686 | -3.9986 | -6.2534 | -3.5686 | -3.7341 | 0.035125 | 0.40308 | 0.84647 | 1.4831 | 37.9653 | -0.053775 | -0.074139 | -0.12122 | -0.053775 | -0.057288 | -3.2305 | -3.4599 | -5.3528 | -3.2305 | -3.3685 | -3.0104 | -3.3732 | -5.2753 | -3.0104 | -3.1501
151 | 0.25 | 0.5 | Southern | TX | Brownsville.Intercontinental.AP.722500 | 2 | 1578218 | 11.5853 | 24.0986 | 42.3336 | 11.5657 | 30.768 | 1081.99 | -1.6409 | -93.11 | 2.0257 | -3.6667 | -87.5717 | -2.2206 | -99.64 | 1.4769 | -3.6975 | -97.8987 | -3.5609 | -153.53 | 2.0657 | -5.6266 | -152.052 | -1.6409 | -93.11 | 2.0257 | -3.6667 | -87.5717 | -1.7409 | -97.04 | 2.0657 | -3.8066 | -91.547 | 0.041638 | 0.48239 | 1.0034 | 1.7627 | 45.0514 | -0.068323 | -0.092462 | -0.14827 | -0.068323 | -0.072487 | -3.8769 | -4.1488 | -6.3926 | -3.8769 | -4.0405 | -3.6463 | -4.0763 | -6.3311 | -3.6463 | -3.8118 | 0.035125 | 0.40694 | 0.84647 | 1.487 | 38.0054 | -0.057638 | -0.078001 | -0.12508 | -0.057638 | -0.06115 | -3.2705 | -3.4999 | -5.3928 | -3.2705 | -3.4086 | -3.076 | -3.4387 | -5.3409 | -3.076 | -3.2156
152 | 0.26 | 0.5 | Southern | TX | Brownsville.Intercontinental.AP.722500 | 2 | 1578218 | 11.6853 | 24.1186 | 42.4636 | 11.6655 | 30.7981 | 1083.95 | -1.7709 | -95.07 | 1.926 | -3.6968 | -90.2654 | -2.3506 | -101.6 | 1.3771 | -3.7277 | -100.5924 | -3.6908 | -155.49 | 1.9659 | -5.6567 | -154.7457 | -1.7709 | -95.07 | 1.926 | -3.6968 | -90.2654 | -1.8709 | -99 | 1.9659 | -3.8367 | -94.2407 | 0.041638 | 0.48655 | 1.0042 | 1.7681 | 45.133 | -0.073734 | -0.097873 | -0.15368 | -0.073734 | -0.077898 | -3.9585 | -4.2304 | -6.4742 | -3.9585 | -4.1221 | -3.7584 | -4.1884 | -6.4432 | -3.7584 | -3.9239 | 0.035125 | 0.41045 | 0.84718 | 1.4916 | 38.0742 | -0.062202 | -0.082566 | -0.12964 | -0.062202 | -0.065715 | -3.3394 | -3.5687 | -5.4617 | -3.3394 | -3.4774 | -3.1706 | -3.5334 | -5.4355 | -3.1706 | -3.3102
153 | 0.27 | 0.5 | Southern | TX | Brownsville.Intercontinental.AP.722500 | 2 | 1578218 | 11.7853 | 24.1386 | 42.5936 | 11.7652 | 30.8283 | 1085.91 | -1.9008 | -97.03 | 1.8262 | -3.727 | -92.9597 | -2.4806 | -103.56 | 1.2773 | -3.7579 | -103.2867 | -3.8208 | -157.45 | 1.8661 | -5.6869 | -157.44 | -1.9008 | -97.03 | 1.8262 | -3.727 | -92.9597 | -2.0008 | -100.96 | 1.8661 | -3.8669 | -96.935 | 0.041638 | 0.49071 | 1.0051 | 1.7735 | 45.2146 | -0.079146 | -0.10328 | -0.15909 | -0.079146 | -0.08331 | -4.0401 | -4.312 | -6.5558 | -4.0401 | -4.2037 | -3.8706 | -4.3006 | -6.5554 | -3.8706 | -4.0361 | 0.035125 | 0.41396 | 0.84788 | 1.4961 | 38.1431 | -0.066768 | -0.087131 | -0.13421 | -0.066768 | -0.07028 | -3.4082 | -3.6376 | -5.5305 | -3.4082 | -3.5463 | -3.2653 | -3.628 | -5.5302 | -3.2653 | -3.4049
154 | 0.28 | 0.5 | Southern | TX | Brownsville.Intercontinental.AP.722500 | 2 | 1578218 | 11.8652 | 24.1986 | 42.7535 | 11.8451 | 30.9085 | 1089.22 | -2.0608 | -100.34 | 1.7463 | -3.8071 | -96.9768 | -2.6405 | -106.87 | 1.1975 | -3.838 | -107.3038 | -3.9808 | -160.76 | 1.7863 | -5.767 | -161.4571 | -2.0608 | -100.34 | 1.7463 | -3.8071 | -96.9768 | -2.1608 | -104.27 | 1.7862 | -3.9471 | -100.9521 | 0.041638 | 0.49404 | 1.0076 | 1.7802 | 45.3524 | -0.085807 | -0.10995 | -0.16575 | -0.085807 | -0.089971 | -4.1779 | -4.4498 | -6.6936 | -4.1779 | -4.3415 | -4.0379 | -4.4679 | -6.7227 | -4.0379 | -4.2034 | 0.035125 | 0.41677 | 0.84999 | 1.5017 | 38.2593 | -0.072387 | -0.09275 | -0.13983 | -0.072387 | -0.075899 | -3.5245 | -3.7539 | -5.6468 | -3.5245 | -3.6625 | -3.4064 | -3.7691 | -5.6713 | -3.4064 | -3.546
155 | 0.3 | 0.5 | Southern | TX | Brownsville.Intercontinental.AP.722500 | 2 | 1578218 | 12.0351 | 24.3386 | 43.1034 | 12.0147 | 31.0887 | 1096.56 | -2.4107 | -107.68 | 1.5767 | -3.9874 | -105.8441 | -2.9905 | -114.21 | 1.0278 | -4.0183 | -116.1711 | -4.3307 | -168.1 | 1.6166 | -5.9473 | -170.3244 | -2.4107 | -107.68 | 1.5767 | -3.9874 | -105.8441 | -2.5107 | -111.61 | 1.6166 | -4.1273 | -109.8194 | 0.041638 | 0.50111 | 1.0134 | 1.7947 | 45.658 | -0.10038 | -0.12452 | -0.18032 | -0.10038 | -0.10454 | -4.4835 | -4.7554 | -6.9993 | -4.4835 | -4.6472 | -4.4071 | -4.8371 | -7.0919 | -4.4071 | -4.5726 | 0.035125 | 0.42274 | 0.85491 | 1.514 | 38.5172 | -0.084677 | -0.10504 | -0.15212 | -0.084677 | -0.08819 | -3.7823 | -4.0117 | -5.9046 | -3.7823 | -3.9204 | -3.7178 | -4.0806 | -5.9827 | -3.7178 | -3.8575
156 | 0.37 | 0.17 | Southern | TX | Brownsville.Intercontinental.AP.722500 | 2 | 1578218 | 14.4241 | 19.8486 | 39.6424 | 14.3997 | 25.2427 | 939.38 | 1.0503 | 49.5 | -0.8083 | 1.8586 | 48.0935 | 0.47059 | 42.97 | -1.3571 | 1.8277 | 37.7664 | -0.86966 | -10.92 | -0.76838 | -0.10128 | -16.3869 | 1.0503 | 49.5 | -0.8083 | 1.8586 | 48.0935 | 0.95032 | 45.57 | -0.76839 | 1.7187 | 44.1182 | 0.041638 | 0.60058 | 0.82645 | 1.6506 | 39.1135 | 0.043733 | 0.019594 | -0.036211 | 0.043733 | 0.039569 | 2.0611 | 1.7892 | -0.45468 | 2.0611 | 1.8974 | 2.0025 | 1.5725 | -0.68231 | 2.0025 | 1.837 | 0.035125 | 0.50665 | 0.69719 | 1.3925 | 32.9961 | 0.036893 | 0.01653 | -0.030547 | 0.036893 | 0.03338 | 1.7387 | 1.5093 | -0.38357 | 1.7387 | 1.6007 | 1.6893 | 1.3266 | -0.5756 | 1.6893 | 1.5497
157 | 0.37 | 0.19 | Southern | TX | Brownsville.Intercontinental.AP.722500 | 2 | 1578218 | 14.2742 | 20.1986 | 39.9425 | 14.25 | 25.6924 | 951.83 | 0.75027 | 37.05 | -0.65862 | 1.4089 | 35.6783 | 0.17053 | 30.52 | -1.2075 | 1.378 | 25.3513 | -1.1697 | -23.37 | -0.6187 | -0.55101 | -28.802 | 0.75027 | 37.05 | -0.65862 | 1.4089 | 35.6783 | 0.65027 | 33.12 | -0.6187 | 1.269 | 31.703 | 0.041638 | 0.59434 | 0.84102 | 1.6631 | 39.6318 | 0.03124 | 0.0071006 | -0.048704 | 0.03124 | 0.027076 | 1.5427 | 1.2708 | -0.97307 | 1.5427 | 1.379 | 1.4856 | 1.0556 | -1.1992 | 1.4856 | 1.32 | 0.035125 | 0.50139 | 0.70948 | 1.403 | 33.4334 | 0.026354 | 0.0059901 | -0.041087 | 0.026354 | 0.022841 | 1.3014 | 1.072 | -0.82088 | 1.3014 | 1.1634 | 1.2532 | 0.89048 | -1.0117 | 1.2532 | 1.1136
158 | 0.37 | 0.2 | Southern | TX | Brownsville.Intercontinental.AP.722500 | 2 | 1578218 | 14.2042 | 20.3586 | 40.0825 | 14.1802 | 25.9023 | 957.64 | 0.61023 | 31.24 | -0.58876 | 1.199 | 29.8839 | 0.030486 | 24.71 | -1.1376 | 1.1681 | 19.5568 | -1.3098 | -29.18 | -0.54885 | -0.76092 | -34.5965 | 0.61023 | 31.24 | -0.58876 | 1.199 | 29.8839 | 0.51022 | 27.31 | -0.54885 | 1.0591 | 25.9085 | 0.041638 | 0.59143 | 0.84768 | 1.6689 | 39.8738 | 0.025408 | 0.0012694 | -0.054535 | 0.025408 | 0.021244 | 1.3008 | 1.0289 | -1.215 | 1.3008 | 1.1371 | 1.2443 | 0.8143 | -1.4405 | 1.2443 | 1.0788 | 0.035125 | 0.49893 | 0.71511 | 1.4079 | 33.6375 | 0.021434 | 0.0010708 | -0.046006 | 0.021434 | 0.017922 | 1.0973 | 0.86795 | -1.025 | 1.0973 | 0.95928 | 1.0497 | 0.68694 | -1.2152 | 1.0497 | 0.91005
159 | 0.37 | 0.23 | Southern | TX | Brownsville.Intercontinental.AP.722500 | 2 | 1578218 | 14.0043 | 20.8486 | 40.5226 | 13.9806 | 26.542 | 975.48 | 0.17015 | 13.4 | -0.38918 | 0.55933 | 12.0003 | -0.40959 | 6.87 | -0.93803 | 0.52844 | 1.6733 | -1.7498 | -47.02 | -0.34926 | -1.4006 | -52.48 | 0.17015 | 13.4 | -0.38918 | 0.55933 | 12.0003 | 0.070143 | 9.47 | -0.34927 | 0.41941 | 8.025 | 0.041638 | 0.5831 | 0.86809 | 1.6873 | 40.6166 | 0.0070845 | -0.017054 | -0.072859 | 0.0070845 | 0.0029206 | 0.55794 | 0.28605 | -1.9578 | 0.55794 | 0.39431 | 0.49966 | 0.069671 | -2.1851 | 0.49966 | 0.33414 | 0.035125 | 0.49191 | 0.73232 | 1.4234 | 34.2642 | 0.0059765 | -0.014387 | -0.061464 | 0.0059765 | 0.0024638 | 0.47068 | 0.24131 | -1.6516 | 0.47068 | 0.33264 | 0.42152 | 0.058775 | -1.8434 | 0.42152 | 0.28188
160 | 0.37 | 0.25 | Southern | TX | Brownsville.Intercontinental.AP.722500 | 2 | 1578218 | 13.8743 | 21.1786 | 40.8226 | 13.8509 | 26.9718 | 987.51 | -0.1299 | 1.37 | -0.25945 | 0.12955 | -0.089326 | -0.70964 | -5.16 | -0.8083 | 0.098661 | -10.4164 | -2.0499 | -59.05 | -0.21954 | -1.8304 | -64.5697 | -0.1299 | 1.37 | -0.25945 | 0.12955 | -0.089326 | -0.2299 | -2.56 | -0.21954 | -0.010367 | -4.0646 | 0.041638 | 0.57769 | 0.88183 | 1.6998 | 41.1175 | -0.0054087 | -0.029548 | -0.085352 | -0.0054087 | -0.0095727 | 0.057043 | -0.21485 | -2.4587 | 0.057043 | -0.10659 | -0.0037193 | -0.43371 | -2.6885 | -0.0037193 | -0.16924 | 0.035125 | 0.48734 | 0.74391 | 1.4339 | 34.6867 | -0.0045628 | -0.024926 | -0.072003 | -0.0045628 | -0.0080755 | 0.048122 | -0.18125 | -2.0742 | 0.048122 | -0.089921 | -0.0031376 | -0.36588 | -2.268 | -0.0031376 | -0.14277
161 | 0.4 | 0.17 | Southern | TX | Brownsville.Intercontinental.AP.722500 | 2 | 1578218 | 14.7539 | 19.8786 | 40.0123 | 14.729 | 25.2832 | 943.97 | 0.68047 | 44.91 | -1.1376 | 1.8181 | 41.1654 | 0.10073 | 38.38 | -1.6865 | 1.7872 | 30.8384 | -1.2395 | -15.51 | -1.0977 | -0.14183 | -23.3149 | 0.68047 | 44.91 | -1.1376 | 1.8181 | 41.1654 | 0.58047 | 40.98 | -1.0977 | 1.6782 | 37.1901 | 0.041638 | 0.61432 | 0.8277 | 1.666 | 39.3046 | 0.028333 | 0.0041941 | -0.05161 | 0.028333 | 0.024169 | 1.8699 | 1.598 | -0.6458 | 1.8699 | 1.7063 | 1.714 | 1.284 | -0.97078 | 1.714 | 1.5485 | 0.035125 | 0.51824 | 0.69825 | 1.4054 | 33.1574 | 0.023902 | 0.0035382 | -0.043539 | 0.023902 | 0.020389 | 1.5775 | 1.3481 | -0.5448 | 1.5775 | 1.4394 | 1.446 | 1.0832 | -0.81895 | 1.446 | 1.3063
162 | 0.4 | 0.19 | Southern | TX | Brownsville.Intercontinental.AP.722500 | 2 | 1578218 | 14.604 | 20.2186 | 40.3123 | 14.5793 | 25.733 | 956.42 | 0.38042 | 32.46 | -0.98793 | 1.3683 | 28.7504 | -0.19932 | 25.93 | -1.5368 | 1.3375 | 18.4234 | -1.5396 | -27.96 | -0.94801 | -0.59156 | -35.7299 | 0.38042 | 32.46 | -0.98793 | 1.3683 | 28.7504 | 0.28042 | 28.53 | -0.94801 | 1.2284 | 24.7751 | 0.041638 | 0.60807 | 0.84185 | 1.6785 | 39.823 | 0.01584 | -0.0082992 | -0.064104 | 0.01584 | 0.011676 | 1.3516 | 1.0797 | -1.1642 | 1.3516 | 1.1879 | 1.1971 | 0.7671 | -1.4877 | 1.1971 | 1.0316 | 0.035125 | 0.51297 | 0.71019 | 1.416 | 33.5947 | 0.013362 | -0.0070012 | -0.054078 | 0.013362 | 0.0098497 | 1.1402 | 0.9108 | -0.98211 | 1.1402 | 1.0021 | 1.0099 | 0.64713 | -1.255 | 1.0099 | 0.87024
163 | 0.4 | 0.2 | Southern | TX | Brownsville.Intercontinental.AP.722500 | 2 | 1578218 | 14.524 | 20.3886 | 40.4523 | 14.4995 | 25.9528 | 962.43 | 0.24039 | 26.45 | -0.90809 | 1.1485 | 22.7939 | -0.33935 | 19.92 | -1.4569 | 1.1176 | 12.4669 | -1.6796 | -33.97 | -0.86817 | -0.81142 | -41.6864 | 0.24039 | 26.45 | -0.90809 | 1.1485 | 22.7939 | 0.14039 | 22.52 | -0.86818 | 1.0086 | 18.8186 | 0.041638 | 0.60475 | 0.84893 | 1.6843 | 40.0732 | 0.010009 | -0.01413 | -0.069934 | 0.010009 | 0.0058453 | 1.1013 | 0.82942 | -1.4144 | 1.1013 | 0.93768 | 0.94908 | 0.51909 | -1.7357 | 0.94908 | 0.78356 | 0.035125 | 0.51016 | 0.71616 | 1.4209 | 33.8058 | 0.0084438 | -0.01192 | -0.058997 | 0.0084438 | 0.0049311 | 0.92907 | 0.6997 | -1.1932 | 0.92907 | 0.79102 | 0.80065 | 0.4379 | -1.4643 | 0.80065 | 0.66101
164 | 0.4 | 0.23 | Southern | TX | Brownsville.Intercontinental.AP.722500 | 2 | 1578218 | 14.3241 | 20.8686 | 40.8824 | 14.2999 | 26.5825 | 979.96 | -0.1897 | 8.92 | -0.70851 | 0.51881 | 5.2422 | -0.76944 | 2.39 | -1.2574 | 0.48791 | -5.0848 | -2.1097 | -51.5 | -0.66859 | -1.4411 | -59.2381 | -0.1897 | 8.92 | -0.70851 | 0.51881 | 5.2422 | -0.28971 | 4.99 | -0.6686 | 0.37889 | 1.2669 | 0.041638 | 0.59642 | 0.86892 | 1.7022 | 40.8031 | -0.0078988 | -0.032038 | -0.087842 | -0.0078988 | -0.012063 | 0.37141 | 0.099514 | -2.1443 | 0.37141 | 0.20777 | 0.21827 | -0.21172 | -2.4665 | 0.21827 | 0.05275 | 0.035125 | 0.50314 | 0.73302 | 1.436 | 34.4215 | -0.0066635 | -0.027027 | -0.074104 | -0.0066635 | -0.010176 | 0.31332 | 0.08395 | -1.809 | 0.31332 | 0.17528 | 0.18413 | -0.17861 | -2.0808 | 0.18413 | 0.0445
165 | 0.4 | 0.25 | Southern | TX | Brownsville.Intercontinental.AP.722500 | 2 | 1578218 | 14.1942 | 21.1986 | 41.1825 | 14.1702 | 27.0123 | 992 | -0.48973 | -3.12 | -0.57878 | 0.089049 | -6.8468 | -1.0695 | -9.65 | -1.1276 | 0.058155 | -17.1739 | -2.4097 | -63.54 | -0.53887 | -1.8709 | -71.3272 | -0.48973 | -3.12 | -0.57878 | 0.089049 | -6.8468 | -0.58974 | -7.05 | -0.53887 | -0.050873 | -10.8221 | 0.041638 | 0.59101 | 0.88266 | 1.7147 | 41.3044 | -0.020391 | -0.04453 | -0.10033 | -0.020391 | -0.024555 | -0.12991 | -0.4018 | -2.6456 | -0.12991 | -0.29354 | -0.28509 | -0.71508 | -2.9699 | -0.28509 | -0.45061 | 0.035125 | 0.49858 | 0.74461 | 1.4466 | 34.8444 | -0.017202 | -0.037566 | -0.084643 | -0.017202 | -0.020715 | -0.10959 | -0.33896 | -2.2319 | -0.10959 | -0.24763 | -0.2405 | -0.60324 | -2.5054 | -0.2405 | -0.38013
166 | 0.21 | 0.17 | Southern | TX | Brownsville.Intercontinental.AP.722500 | 2 | 1578218 | 12.5949 | 19.7686 | 37.6433 | 12.5736 | 25.0697 | 915.46 | 3.0495 | 73.42 | 1.0179 | 2.0316 | 84.7876 | 2.4697 | 66.89 | 0.46901 | 2.0007 | 74.4606 | 1.1295 | 13 | 1.0578 | 0.071702 | 20.3073 | 3.0495 | 73.42 | 1.0179 | 2.0316 | 84.7876 | 2.9495 | 69.49 | 1.0578 | 1.8917 | 80.8123 | 0.041638 | 0.52442 | 0.82312 | 1.5674 | 38.1175 | 0.12697 | 0.10283 | 0.047029 | 0.12697 | 0.12281 | 3.057 | 2.7851 | 0.54129 | 3.057 | 2.8934 | 3.5303 | 3.1004 | 0.84555 | 3.5303 | 3.3648 | 0.035125 | 0.4424 | 0.69438 | 1.3222 | 32.1559 | 0.10711 | 0.08675 | 0.039673 | 0.10711 | 0.1036 | 2.5789 | 2.3495 | 0.45663 | 2.5789 | 2.4409 | 2.9782 | 2.6155 | 0.7133 | 2.9782 | 2.8386
167 | 0.21 | 0.19 | Southern | TX | Brownsville.Intercontinental.AP.722500 | 2 | 1578218 | 12.455 | 20.1186 | 37.9633 | 12.4338 | 25.5295 | 928.32 | 2.7294 | 60.56 | 1.1576 | 1.5719 | 71.8704 | 2.1497 | 54.03 | 0.60872 | 1.541 | 61.5434 | 0.80943 | 0.14 | 1.1975 | -0.38805 | 7.3901 | 2.7294 | 60.56 | 1.1576 | 1.5719 | 71.8704 | 2.6294 | 56.63 | 1.1975 | 1.4319 | 67.8951 | 0.041638 | 0.5186 | 0.83769 | 1.5807 | 38.6529 | 0.11365 | 0.089507 | 0.033703 | 0.11365 | 0.10948 | 2.5216 | 2.2497 | 0.0058293 | 2.5216 | 2.3579 | 2.9925 | 2.5625 | 0.30771 | 2.9925 | 2.827 | 0.035125 | 0.43749 | 0.70667 | 1.3335 | 32.6076 | 0.095872 | 0.075508 | 0.028432 | 0.095872 | 0.092359 | 2.1272 | 1.8978 | 0.0049176 | 2.1272 | 1.9892 | 2.5245 | 2.1617 | 0.25958 | 2.5245 | 2.3848
168 | 0.21 | 0.2 | Southern | TX | Brownsville.Intercontinental.AP.722500 | 2 | 1578218 | 12.385 | 20.2986 | 38.1233 | 12.364 | 25.7593 | 934.74 | 2.5694 | 54.14 | 1.2274 | 1.342 | 65.4124 | 1.9897 | 47.61 | 0.67857 | 1.3111 | 55.0854 | 0.64942 | -6.28 | 1.2673 | -0.61791 | 0.9321 | 2.5694 | 54.14 | 1.2274 | 1.342 | 65.4124 | 2.4694 | 50.21 | 1.2673 | 1.2021 | 61.4371 | 0.041638 | 0.51568 | 0.84518 | 1.5874 | 38.9203 | 0.10698 | 0.082845 | 0.02704 | 0.10698 | 0.10282 | 2.2543 | 1.9824 | -0.26148 | 2.2543 | 2.0906 | 2.7236 | 2.2936 | 0.03881 | 2.7236 | 2.5581 | 0.035125 | 0.43503 | 0.713 | 1.3391 | 32.8332 | 0.090252 | 0.069888 | 0.022811 | 0.090252 | 0.086739 | 1.9017 | 1.6723 | -0.22059 | 1.9017 | 1.7636 | 2.2976 | 1.9349 | 0.03274 | 2.2976 | 2.158
169 | 0.21 | 0.23 | Southern | TX | Brownsville.Intercontinental.AP.722500 | 2 | 1578218 | 12.1951 | 20.7986 | 38.5934 | 12.1744 | 26.419 | 953.28 | 2.0993 | 35.6 | 1.417 | 0.68227 | 46.6929 | 1.5196 | 29.07 | 0.86817 | 0.65138 | 36.3658 | 0.17931 | -24.82 | 1.4569 | -1.2776 | -17.7875 | 2.0993 | 35.6 | 1.417 | 0.68227 | 46.6929 | 1.9993 | 31.67 | 1.4569 | 0.54235 | 42.7176 | 0.041638 | 0.50777 | 0.866 | 1.6069 | 39.6922 | 0.087409 | 0.06327 | 0.0074659 | 0.087409 | 0.083245 | 1.4823 | 1.2104 | -1.0334 | 1.4823 | 1.3187 | 1.9442 | 1.5142 | -0.74063 | 1.9442 | 1.7787 | 0.035125 | 0.42836 | 0.73056 | 1.3556 | 33.4844 | 0.073739 | 0.053375 | 0.0062982 | 0.073739 | 0.070226 | 1.2505 | 1.0211 | -0.87181 | 1.2505 | 1.1124 | 1.6401 | 1.2774 | -0.62479 | 1.6401 | 1.5005
170 | 0.21 | 0.25 | Southern | TX | Brownsville.Intercontinental.AP.722500 | 2 | 1578218 | 12.0752 | 21.1486 | 38.9235 | 12.0546 | 26.8688 | 966.01 | 1.7692 | 22.87 | 1.5368 | 0.23248 | 33.7686 | 1.1895 | 16.34 | 0.98792 | 0.20158 | 23.4416 | -0.15074 | -37.55 | 1.5767 | -1.7274 | -30.7117 | 1.7692 | 22.87 | 1.5368 | 0.23248 | 33.7686 | 1.6692 | 18.94 | 1.5767 | 0.092555 | 29.7933 | 0.041638 | 0.50278 | 0.88058 | 1.6207 | 40.2223 | 0.073667 | 0.049528 | -0.0062765 | 0.073667 | 0.069503 | 0.95225 | 0.68036 | -1.5635 | 0.95225 | 0.78861 | 1.406 | 0.97605 | -1.2788 | 1.406 | 1.2405 | 0.035125 | 0.42415 | 0.74285 | 1.3672 | 33.9315 | 0.062146 | 0.041782 | -0.0052948 | 0.062146 | 0.058633 | 0.80332 | 0.57395 | -1.319 | 0.80332 | 0.66528 | 1.1861 | 0.82339 | -1.0788 | 1.1861 | 1.0465
171 | 0.21 | 0.27 | Southern | TX | Brownsville.Intercontinental.AP.722500 | 2 | 1578218 | 11.9552 | 21.4886 | 39.2435 | 11.9349 | 27.3086 | 978.42 | 1.4492 | 10.46 | 1.6565 | -0.20728 | 21.178 | 0.8695 | 3.93 | 1.1077 | -0.23817 | 10.851 | -0.47075 | -49.96 | 1.6964 | -2.1672 | -43.3023 | 1.4492 | 10.46 | 1.6565 | -0.20728 | 21.178 | 1.3492 | 6.53 | 1.6964 | -0.3472 | 17.2027 | 0.041638 | 0.49779 | 0.89473 | 1.634 | 40.739 | 0.060343 | 0.036204 | -0.019601 | 0.060343 | 0.056179 | 0.43553 | 0.16364 | -2.0802 | 0.43553 | 0.27189 | 0.8818 | 0.45181 | -1.803 | 0.8818 | 0.71628 | 0.035125 | 0.41993 | 0.7548 | 1.3784 | 34.3674 | 0.050905 | 0.030542 | -0.016535 | 0.050905 | 0.047392 | 0.36741 | 0.13804 | -1.7549 | 0.36741 | 0.22937 | 0.74389 | 0.38115 | -1.521 | 0.74389 | 0.60425
172 | 0.21 | 0.3 | Southern | TX | Brownsville.Intercontinental.AP.722500 | 2 | 1578218 | 11.7853 | 21.9886 | 39.7236 | 11.7653 | 27.9583 | 996.85 | 0.96916 | -7.97 | 1.8262 | -0.857 | 2.4528 | 0.38942 | -14.5 | 1.2773 | -0.88789 | -7.8743 | -0.95083 | -68.39 | 1.8661 | -2.8169 | -62.0276 | 0.96916 | -7.97 | 1.8262 | -0.857 | 2.4528 | 0.86916 | -11.9 | 1.8661 | -0.99692 | -1.5225 | 0.041638 | 0.49071 | 0.91555 | 1.654 | 41.5064 | 0.040354 | 0.016215 | -0.03959 | 0.040354 | 0.03619 | -0.33185 | -0.60374 | -2.8476 | -0.33185 | -0.49549 | 0.10213 | -0.32787 | -2.5827 | 0.10213 | -0.063395 | 0.035125 | 0.41396 | 0.77236 | 1.3953 | 35.0148 | 0.034042 | 0.013679 | -0.033398 | 0.034042 | 0.03053 | -0.27995 | -0.50932 | -2.4022 | -0.27995 | -0.41799 | 0.086154 | -0.27659 | -2.1787 | 0.086154 | -0.05348
173 | 0.21 | 0.32 | Southern | TX | Brownsville.Intercontinental.AP.722500 | 2 | 1578218 | 11.6853 | 22.2986 | 40.0336 | 11.6655 | 28.3682 | 1008.54 | 0.65909 | -19.66 | 1.926 | -1.2669 | -9.4821 | 0.079351 | -26.19 | 1.3771 | -1.2978 | -19.8091 | -1.2609 | -80.08 | 1.9659 | -3.2268 | -73.9624 | 0.65909 | -19.66 | 1.926 | -1.2669 | -9.4821 | 0.55909 | -23.59 | 1.9659 | -1.4068 | -13.4574 | 0.041638 | 0.48655 | 0.92846 | 1.6669 | 41.9931 | 0.027443 | 0.003304 | -0.052501 | 0.027443 | 0.023279 | -0.81859 | -1.0905 | -3.3343 | -0.81859 | -0.98223 | -0.39481 | -0.8248 | -3.0796 | -0.39481 | -0.56033 | 0.035125 | 0.41045 | 0.78325 | 1.4062 | 35.4254 | 0.023151 | 0.0027872 | -0.04429 | 0.023151 | 0.019638 | -0.69057 | -0.91994 | -2.8128 | -0.69057 | -0.82861 | -0.33306 | -0.6958 | -2.598 | -0.33306 | -0.4727
174 | 0.21 | 0.35 | Southern | TX | Brownsville.Intercontinental.AP.722500 | 2 | 1578218 | 11.5254 | 22.8286 | 40.5636 | 11.5058 | 29.0578 | 1028.3 | 0.12908 | -39.42 | 2.0856 | -1.9565 | -29.7048 | -0.45066 | -45.95 | 1.5368 | -1.9874 | -40.0318 | -1.7909 | -99.84 | 2.1255 | -3.9164 | -94.1851 | 0.12908 | -39.42 | 2.0856 | -1.9565 | -29.7048 | 0.029076 | -43.35 | 2.1255 | -2.0965 | -33.6801 | 0.041638 | 0.47989 | 0.95053 | 1.689 | 42.8159 | 0.0053746 | -0.018764 | -0.074569 | 0.0053746 | 0.0012107 | -1.6414 | -1.9132 | -4.1571 | -1.6414 | -1.805 | -1.2368 | -1.6668 | -3.9216 | -1.2368 | -1.4024 | 0.035125 | 0.40484 | 0.80186 | 1.4248 | 36.1195 | 0.004534 | -0.01583 | -0.062906 | 0.004534 | 0.0010213 | -1.3846 | -1.614 | -3.5069 | -1.3846 | -1.5227 | -1.0434 | -1.4061 | -3.3083 | -1.0434 | -1.183
175 | 0.21 | 0.37 | Southern | TX | Brownsville.Intercontinental.AP.722500 | 2 | 1578218 | 11.5354 | 22.7386 | 40.4637 | 11.5158 | 28.9479 | 1025 | 0.22906 | -36.12 | 2.0756 | -1.8466 | -26.2183 | -0.35068 | -42.65 | 1.5268 | -1.8775 | -36.5454 | -1.6909 | -96.54 | 2.1156 | -3.8065 | -90.6987 | 0.22906 | -36.12 | 2.0756 | -1.8466 | -26.2183 | 0.12906 | -40.05 | 2.1156 | -1.9865 | -30.1936 | 0.041638 | 0.48031 | 0.94678 | 1.6848 | 42.6785 | 0.0095375 | -0.014601 | -0.070406 | 0.0095375 | 0.0053735 | -1.5039 | -1.7758 | -4.0197 | -1.5039 | -1.6676 | -1.0917 | -1.5217 | -3.7765 | -1.0917 | -1.2572 | 0.035125 | 0.40519 | 0.7987 | 1.4213 | 36.0036 | 0.0080458 | -0.012318 | -0.059395 | 0.0080458 | 0.0045331 | -1.2687 | -1.4981 | -3.391 | -1.2687 | -1.4068 | -0.92093 | -1.2837 | -3.1858 | -0.92093 | -1.0606
176 | 0.21 | 0.4 | Southern | TX | Brownsville.Intercontinental.AP.722500 | 2 | 1578218 | 11.5054 | 22.7986 | 40.5237 | 11.4858 | 29.0379 | 1027.48 | 0.16904 | -38.6 | 2.1056 | -1.9365 | -28.7017 | -0.4107 | -45.13 | 1.5567 | -1.9674 | -39.0288 | -1.751 | -99.02 | 2.1455 | -3.8964 | -93.1821 | 0.16904 | -38.6 | 2.1056 | -1.9365 | -28.7017 | 0.069033 | -42.53 | 2.1455 | -2.0765 | -32.677 | 0.041638 | 0.47906 | 0.94928 | 1.6873 | 42.7817 | 0.0070383 | -0.017101 | -0.072905 | 0.0070383 | 0.0028744 | -1.6072 | -1.8791 | -4.1229 | -1.6072 | -1.7708 | -1.1951 | -1.6251 | -3.8799 | -1.1951 | -1.3606 | 0.035125 | 0.40413 | 0.80081 | 1.4234 | 36.0907 | 0.0059375 | -0.014426 | -0.061503 | 0.0059375 | 0.0024248 | -1.3558 | -1.5852 | -3.4781 | -1.3558 | -1.4939 | -1.0082 | -1.3709 | -3.2731 | -1.0082 | -1.1478
177 | 0.21 | 0.42 | Southern | TX | Brownsville.Intercontinental.AP.722500 | 2 | 1578218 | 11.4454 | 22.9886 | 40.7137 | 11.426 | 29.2878 | 1034.61 | -0.020991 | -45.73 | 2.1655 | -2.1864 | -35.9952 | -0.60073 | -52.26 | 1.6166 | -2.2173 | -46.3222 | -1.941 | -106.15 | 2.2054 | -4.1463 | -100.4755 | -0.020991 | -45.73 | 2.1655 | -2.1864 | -35.9952 | -0.121 | -49.66 | 2.2054 | -2.3264 | -39.9705 | 0.041638 | 0.47656 | 0.95719 | 1.6952 | 43.0786 | -0.00087401 | -0.025013 | -0.080818 | -0.00087401 | -0.005038 | -1.9041 | -2.176 | -4.4198 | -1.9041 | -2.0677 | -1.4988 | -1.9287 | -4.1836 | -1.4988 | -1.6643 | 0.035125 | 0.40203 | 0.80748 | 1.4301 | 36.3411 | -0.00073732 | -0.021101 | -0.068178 | -0.00073732 | -0.00425 | -1.6063 | -1.8357 | -3.7286 | -1.6063 | -1.7443 | -1.2643 | -1.6271 | -3.5292 | -1.2643 | -1.404
178 | 0.21 | 0.45 | Southern | TX | Brownsville.Intercontinental.AP.722500 | 2 | 1578218 | 11.3655 | 23.3186 | 41.0737 | 11.3461 | 29.7276 | 1047.45 | -0.38102 | -58.57 | 2.2453 | -2.6263 | -49.2655 | -0.96076 | -65.1 | 1.6964 | -2.6572 | -59.5926 | -2.301 | -118.99 | 2.2852 | -4.5862 | -113.7459 | -0.38102 | -58.57 | 2.2453 | -2.6263 | -49.2655 | -0.48102 | -62.5 | 2.2852 | -2.7662 | -53.2408 | 0.041638 | 0.47323 | 0.97093 | 1.7102 | 43.6132 | -0.015865 | -0.040004 | -0.095808 | -0.015865 | -0.020029 | -2.4387 | -2.7106 | -4.9544 | -2.4387 | -2.6023 | -2.0513 | -2.4813 | -4.7361 | -2.0513 | -2.2168 | 0.035125 | 0.39922 | 0.81908 | 1.4427 | 36.7921 | -0.013383 | -0.033747 | -0.080824 | -0.013383 | -0.016896 | -2.0573 | -2.2867 | -4.1796 | -2.0573 | -2.1953 | -1.7305 | -2.0932 | -3.9954 | -1.7305 | -1.8701
179 | 0.21 | 0.47 | Southern | TX | Brownsville.Intercontinental.AP.722500 | 2 | 1578218 | 11.2655 | 23.6386 | 41.3938 | 11.2463 | 30.1475 | 1059.44 | -0.70107 | -70.56 | 2.3451 | -3.0461 | -61.5321 | -1.2808 | -77.09 | 1.7962 | -3.077 | -71.8591 | -2.6211 | -130.98 | 2.385 | -5.006 | -126.0124 | -0.70107 | -70.56 | 2.3451 | -3.0461 | -61.5321 | -0.80107 | -74.49 | 2.385 | -3.1861 | -65.5074 | 0.041638 | 0.46907 | 0.98425 | 1.7235 | 44.1125 | -0.029191 | -0.05333 | -0.10913 | -0.029191 | -0.033355 | -2.9379 | -3.2098 | -5.4537 | -2.9379 | -3.1016 | -2.562 | -2.992 | -5.2468 | -2.562 | -2.7276 | 0.035125 | 0.39571 | 0.83032 | 1.454 | 37.2133 | -0.024625 | -0.044989 | -0.092066 | -0.024625 | -0.028138 | -2.4785 | -2.7078 | -4.6007 | -2.4785 | -2.6165 | -2.1613 | -2.5241 | -4.4262 | -2.1613 | -2.301
180 | 0.21 | 0.5 | Southern | TX | Brownsville.Intercontinental.AP.722500 | 2 | 1578218 | 11.1356 | 24.1186 | 41.8938 | 11.1166 | 30.7772 | 1077.65 | -1.2011 | -88.77 | 2.4748 | -3.6759 | -80.2708 | -1.7809 | -95.3 | 1.926 | -3.7068 | -90.5979 | -3.1211 | -149.19 | 2.5147 | -5.6358 | -144.7512 | -1.2011 | -88.77 | 2.4748 | -3.6759 | -80.2708 | -1.3011 | -92.7 | 2.5147 | -3.8158 | -84.2461 | 0.041638 | 0.46366 | 1.0042 | 1.7444 | 44.8707 | -0.050012 | -0.074151 | -0.12996 | -0.050012 | -0.054176 | -3.6962 | -3.9681 | -6.2119 | -3.6962 | -3.8598 | -3.3423 | -3.7723 | -6.0271 | -3.3423 | -3.5078 | 0.035125 | 0.39114 | 0.84718 | 1.4715 | 37.8529 | -0.04219 | -0.062553 | -0.10963 | -0.04219 | -0.045703 | -3.1181 | -3.3475 | -5.2404 | -3.1181 | -3.2561 | -2.8195 | -3.1823 | -5.0844 | -2.8195 | -2.9592
181 | 0.23 | 0.17 | Southern | TX | Brownsville.Intercontinental.AP.722500 | 2 | 1578218 | 12.8348 | 19.7786 | 37.9032 | 12.8131 | 25.0901 | 918.55 | 2.7896 | 70.33 | 0.77836 | 2.0112 | 80.0511 | 2.2098 | 63.8 | 0.22952 | 1.9803 | 69.7241 | 0.86958 | 9.91 | 0.81828 | 0.051296 | 15.5708 | 2.7896 | 70.33 | 0.77836 | 2.0112 | 80.0511 | 2.6896 | 66.4 | 0.81828 | 1.8713 | 76.0758 | 0.041638 | 0.53441 | 0.82353 | 1.5782 | 38.2461 | 0.11615 | 0.092012 | 0.036207 | 0.11615 | 0.11199 | 2.9284 | 2.6565 | 0.41263 | 2.9284 | 2.7647 | 3.3331 | 2.9031 | 0.64833 | 3.3331 | 3.1676 | 0.035125 | 0.45083 | 0.69473 | 1.3314 | 32.2645 | 0.097985 | 0.077621 | 0.030544 | 0.097985 | 0.094472 | 2.4704 | 2.241 | 0.34809 | 2.4704 | 2.3323 | 2.8118 | 2.4491 | 0.54693 | 2.8118 | 2.6722
182 | 0.23 | 0.19 | Southern | TX | Brownsville.Intercontinental.AP.722500 | 2 | 1578218 | 12.6949 | 20.1286 | 38.2232 | 12.6733 | 25.5498 | 931.38 | 2.4695 | 57.5 | 0.91807 | 1.5515 | 67.1346 | 1.8898 | 50.97 | 0.36922 | 1.5206 | 56.8075 | 0.54955 | -2.92 | 0.95799 | -0.40844 | 2.6542 | 2.4695 | 57.5 | 0.91807 | 1.5515 | 67.1346 | 2.3695 | 53.57 | 0.95799 | 1.4115 | 63.1593 | 0.041638 | 0.52858 | 0.83811 | 1.5915 | 38.7804 | 0.10283 | 0.078686 | 0.022882 | 0.10283 | 0.098661 | 2.3942 | 2.1223 | -0.12158 | 2.3942 | 2.2305 | 2.7953 | 2.3653 | 0.11052 | 2.7953 | 2.6298 | 0.035125 | 0.44591 | 0.70703 | 1.3426 | 32.7151 | 0.086744 | 0.06638 | 0.019303 | 0.086744 | 0.083231 | 2.0197 | 1.7903 | -0.10257 | 2.0197 | 1.8817 | 2.3581 | 1.9954 | 0.093231 | 2.3581 | 2.2185
183 | 0.23 | 0.2 | Southern | TX | Brownsville.Intercontinental.AP.722500 | 2 | 1578218 | 12.6249 | 20.3086 | 38.3932 | 12.6035 | 25.7897 | 938.12 | 2.2996 | 50.76 | 0.98792 | 1.3116 | 60.3449 | 1.7198 | 44.23 | 0.43908 | 1.2807 | 50.0179 | 0.37957 | -9.66 | 1.0278 | -0.64827 | -4.1354 | 2.2996 | 50.76 | 0.98792 | 1.3116 | 60.3449 | 2.1995 | 46.83 | 1.0278 | 1.1717 | 56.3696 | 0.041638 | 0.52567 | 0.8456 | 1.5986 | 39.061 | 0.095748 | 0.071609 | 0.015804 | 0.095748 | 0.091584 | 2.1135 | 1.8416 | -0.40222 | 2.1135 | 1.9499 | 2.5126 | 2.0826 | -0.17219 | 2.5126 | 2.3471 | 0.035125 | 0.44346 | 0.71335 | 1.3486 | 32.9519 | 0.080773 | 0.060409 | 0.013332 | 0.080773 | 0.07726 | 1.783 | 1.5536 | -0.33931 | 1.783 | 1.6449 | 2.1196 | 1.7569 | -0.14526 | 2.1196 | 1.98
184 | 0.23 | 0.23 | Southern | TX | Brownsville.Intercontinental.AP.722500 | 2 | 1578218 | 12.425 | 20.8286 | 38.8633 | 12.4039 | 26.4594 | 956.87 | 1.8295 | 32.01 | 1.1875 | 0.64195 | 41.4633 | 1.2497 | 25.48 | 0.63866 | 0.61106 | 31.1363 | -0.090533 | -28.41 | 1.2274 | -1.318 | -23.017 | 1.8295 | 32.01 | 1.1875 | 0.64195 | 41.4633 | 1.7294 | 28.08 | 1.2274 | 0.50203 | 37.488 | 0.041638 | 0.51735 | 0.86725 | 1.6182 | 39.8417 | 0.076174 | 0.052035 | -0.0037696 | 0.076174 | 0.07201 | 1.3328 | 1.0609 | -1.1829 | 1.3328 | 1.1692 | 1.7264 | 1.2964 | -0.95837 | 1.7264 | 1.5609 | 0.035125 | 0.43643 | 0.73161 | 1.3651 | 33.6105 | 0.06426 | 0.043897 | -0.00318 | 0.06426 | 0.060748 | 1.1244 | 0.895 | -0.99791 | 1.1244 | 0.98632 | 1.4564 | 1.0937 | -0.80848 | 1.4564 | 1.3168
185 | 0.23 | 0.25 | Southern | TX | Brownsville.Intercontinental.AP.722500 | 2 | 1578218 | 12.3051 | 21.1486 | 39.1633 | 12.2842 | 26.8792 | 968.68 | 1.5294 | 20.2 | 1.3073 | 0.22213 | 29.5355 | 0.94964 | 13.67 | 0.75841 | 0.19124 | 19.2085 | -0.39061 | -40.22 | 1.3472 | -1.7378 | -34.9448 | 1.5294 | 20.2 | 1.3073 | 0.22213 | 29.5355 | 1.4294 | 16.27 | 1.3472 | 0.082208 | 25.5602 | 0.041638 | 0.51235 | 0.88058 | 1.6307 | 40.3334 | 0.06368 | 0.039541 | -0.016264 | 0.06368 | 0.059516 | 0.84108 | 0.56918 | -1.6747 | 0.84108 | 0.67744 | 1.2298 | 0.79979 | -1.455 | 1.2298 | 1.0643 | 0.035125 | 0.43222 | 0.74285 | 1.3756 | 34.0253 | 0.05372 | 0.033357 | -0.01372 | 0.05372 | 0.050207 | 0.70953 | 0.48016 | -1.4127 | 0.70953 | 0.57149 | 1.0374 | 0.67471 | -1.2275 | 1.0374 | 0.89781
186 | 0.23 | 0.27 | Southern | TX | Brownsville.Intercontinental.AP.722500 | 2 | 1578218 | 12.1851 | 21.4886 | 39.4834 | 12.1644 | 27.319 | 981.1 | 1.2094 | 7.78 | 1.427 | -0.21765 | 16.9443 | 0.62961 | 1.25 | 0.87815 | -0.24854 | 6.6173 | -0.71063 | -52.64 | 1.4669 | -2.1776 | -47.536 | 1.2094 | 7.78 | 1.427 | -0.21765 | 16.9443 | 1.1093 | 3.85 | 1.4669 | -0.35757 | 12.969 | 0.041638 | 0.50736 | 0.89473 | 1.644 | 40.8506 | 0.050355 | 0.026216 | -0.029589 | 0.050355 | 0.046191 | 0.32394 | 0.052047 | -2.1918 | 0.32394 | 0.1603 | 0.70552 | 0.27553 | -1.9793 | 0.70552 | 0.54 | 0.035125 | 0.42801 | 0.7548 | 1.3869 | 34.4616 | 0.042479 | 0.022115 | -0.024961 | 0.042479 | 0.038966 | 0.27328 | 0.043907 | -1.849 | 0.27328 | 0.13523 | 0.59518 | 0.23243 | -1.6697 | 0.59518 | 0.45554
187 | 0.23 | 0.3 | Southern | TX | Brownsville.Intercontinental.AP.722500 | 2 | 1578218 | 12.0252 | 21.9786 | 39.9634 | 12.0047 | 27.9587 | 999.31 | 0.72928 | -10.43 | 1.5867 | -0.85739 | -1.6182 | 0.14954 | -16.96 | 1.0378 | -0.88828 | -11.9453 | -1.1907 | -70.85 | 1.6266 | -2.8173 | -66.0986 | 0.72928 | -10.43 | 1.5867 | -0.85739 | -1.6182 | 0.62928 | -14.36 | 1.6266 | -0.99731 | -5.5935 | 0.041638 | 0.5007 | 0.91513 | 1.664 | 41.6088 | 0.030365 | 0.0062265 | -0.049578 | 0.030365 | 0.026201 | -0.43428 | -0.70617 | -2.95 | -0.43428 | -0.59791 | -0.067379 | -0.49737 | -2.7522 | -0.067379 | -0.2329 | 0.035125 | 0.42239 | 0.77201 | 1.4037 | 35.1012 | 0.025616 | 0.0052527 | -0.041824 | 0.025616 | 0.022104 | -0.36636 | -0.59573 | -2.4886 | -0.36636 | -0.5044 | -0.056841 | -0.41958 | -2.3217 | -0.056841 | -0.19648
188 | 0.23 | 0.32 | Southern | TX | Brownsville.Intercontinental.AP.722500 | 2 | 1578218 | 11.9152 | 22.2886 | 40.2535 | 11.895 | 28.3586 | 1010.6 | 0.43919 | -21.72 | 1.6964 | -1.2572 | -13.0516 | -0.14055 | -28.25 | 1.1476 | -1.2881 | -23.3786 | -1.4808 | -82.14 | 1.7364 | -3.2172 | -77.5319 | 0.43919 | -21.72 | 1.6964 | -1.2572 | -13.0516 | 0.33918 | -25.65 | 1.7364 | -1.3972 | -17.0269 | 0.041638 | 0.49612 | 0.92804 | 1.6761 | 42.0789 | 0.018287 | -0.0058522 | -0.061657 | 0.018287 | 0.014123 | -0.90437 | -1.1763 | -3.4201 | -0.90437 | -1.068 | -0.54343 | -0.97343 | -3.2282 | -0.54343 | -0.70896 | 0.035125 | 0.41853 | 0.7829 | 1.4139 | 35.4978 | 0.015427 | -0.004937 | -0.052014 | 0.015427 | 0.011914 | -0.76292 | -0.99229 | -2.8852 | -0.76292 | -0.90097 | -0.45844 | -0.82118 | -2.7233 | -0.45844 | -0.59808
189 | 0.23 | 0.35 | Southern | TX | Brownsville.Intercontinental.AP.722500 | 2 | 1578218 | 11.7553 | 22.8186 | 40.7935 | 11.7353 | 29.0582 | 1030.68 | -0.10082 | -41.8 | 1.8561 | -1.9569 | -33.6066 | -0.68056 | -48.33 | 1.3073 | -1.9878 | -43.9336 | -2.0208 | -102.22 | 1.896 | -3.9168 | -98.0869 | -0.10082 | -41.8 | 1.8561 | -1.9569 | -33.6066 | -0.20083 | -45.73 | 1.896 | -2.0968 | -37.5819 | 0.041638 | 0.48946 | 0.95011 | 1.6985 | 42.915 | -0.0041979 | -0.028337 | -0.084141 | -0.0041979 | -0.0083619 | -1.7404 | -2.0123 | -4.2562 | -1.7404 | -1.9041 | -1.3993 | -1.8293 | -4.0841 | -1.3993 | -1.5648 | 0.035125 | 0.41291 | 0.80151 | 1.4329 | 36.2031 | -0.0035413 | -0.023905 | -0.070982 | -0.0035413 | -0.0070541 | -1.4682 | -1.6976 | -3.5905 | -1.4682 | -1.6063 | -1.1804 | -1.5432 | -3.4453 | -1.1804 | -1.3201
190 | 0.23 | 0.37 | Southern | TX | Brownsville.Intercontinental.AP.722500 | 2 | 1578218 | 11.7653 | 22.7286 | 40.6935 | 11.7453 | 28.9482 | 1027.37 | -0.000802 | -38.49 | 1.8461 | -1.8469 | -30.1189 | -0.58054 | -45.02 | 1.2973 | -1.8778 | -40.4459 | -1.9208 | -98.91 | 1.886 | -3.8068 | -94.5992 | -0.000802 | -38.49 | 1.8461 | -1.8469 | -30.1189 | -0.10081 | -42.42 | 1.886 | -1.9868 | -34.0942 | 0.041638 | 0.48988 | 0.94636 | 1.6944 | 42.7771 | -3.3393e-05 | -0.024172 | -0.079977 | -3.3393e-05 | -0.0041974 | -1.6026 | -1.8745 | -4.1184 | -1.6026 | -1.7663 | -1.2541 | -1.6841 | -3.9389 | -1.2541 | -1.4196 | 0.035125 | 0.41326 | 0.79835 | 1.4294 | 36.0868 | -2.8171e-05 | -0.020392 | -0.067469 | -2.8171e-05 | -0.0035409 | -1.352 | -1.5813 | -3.4743 | -1.352 | -1.49 | -1.0579 | -1.4207 | -3.3228 | -1.0579 | -1.1976
191 | 0.23 | 0.4 | Southern | TX | Brownsville.Intercontinental.AP.722500 | 2 | 1578218 | 11.7353 | 22.7886 | 40.7535 | 11.7154 | 29.0382 | 1029.85 | -0.060823 | -40.97 | 1.8761 | -1.9369 | -32.6022 | -0.64056 | -47.5 | 1.3272 | -1.9678 | -42.9293 | -1.9808 | -101.39 | 1.916 | -3.8968 | -97.0826 | -0.060823 | -40.97 | 1.8761 | -1.9369 | -32.6022 | -0.16083 | -44.9 | 1.916 | -2.0768 | -36.5775 | 0.041638 | 0.48863 | 0.94886 | 1.6969 | 42.8804 | -0.0025325 | -0.026671 | -0.082476 | -0.0025325 | -0.0066965 | -1.7059 | -1.9778 | -4.2216 | -1.7059 | -1.8695 | -1.3575 | -1.7875 | -4.0423 | -1.3575 | -1.523 | 0.035125 | 0.41221 | 0.80046 | 1.4315 | 36.1739 | -0.0021364 | -0.0225 | -0.069577 | -0.0021364 | -0.0056492 | -1.4391 | -1.6685 | -3.5614 | -1.4391 | -1.5771 | -1.1452 | -1.5079 | -3.4101 | -1.1452 | -1.2848
192 | 0.23 | 0.42 | Southern | TX | Brownsville.Intercontinental.AP.722500 | 2 | 1578218 | 11.6753 | 22.9786 | 40.9436 | 11.6555 | 29.2881 | 1036.99 | -0.25089 | -48.11 | 1.9359 | -2.1868 | -39.8971 | -0.83063 | -54.64 | 1.3871 | -2.2177 | -50.2241 | -2.1709 | -108.53 | 1.9759 | -4.1467 | -104.3774 | -0.25089 | -48.11 | 1.9359 | -2.1868 | -39.8971 | -0.3509 | -52.04 | 1.9758 | -2.3267 | -43.8724 | 0.041638 | 0.48613 | 0.95677 | 1.7048 | 43.1777 | -0.010447 | -0.034586 | -0.09039 | -0.010447 | -0.014611 | -2.0032 | -2.2751 | -4.5189 | -2.0032 | -2.1668 | -1.6612 | -2.0912 | -4.346 | -1.6612 | -1.8267 | 0.035125 | 0.4101 | 0.80713 | 1.4382 | 36.4247 | -0.0088128 | -0.029176 | -0.076253 | -0.0088128 | -0.012325 | -1.6899 | -1.9193 | -3.8122 | -1.6899 | -1.8279 | -1.4014 | -1.7641 | -3.6663 | -1.4014 | -1.541
193 | 0.23 | 0.45 | Southern | TX | Brownsville.Intercontinental.AP.722500 | 2 | 1578218 | 11.5854 | 23.3086 | 41.2936 | 11.5657 | 29.728 | 1049.71 | -0.60092 | -60.83 | 2.0257 | -2.6267 | -52.9977 | -1.1807 | -67.36 | 1.4769 | -2.6576 | -63.3247 | -2.5209 | -121.25 | 2.0657 | -4.5866 | -117.478 | -0.60092 | -60.83 | 2.0257 | -2.6267 | -52.9977 | -0.70093 | -64.76 | 2.0657 | -2.7666 | -56.973 | 0.041638 | 0.48239 | 0.97051 | 1.7194 | 43.7073 | -0.025021 | -0.04916 | -0.10496 | -0.025021 | -0.029185 | -2.5328 | -2.8047 | -5.0485 | -2.5328 | -2.6964 | -2.2067 | -2.6367 | -4.8915 | -2.2067 | -2.3722 | 0.035125 | 0.40694 | 0.81872 | 1.4505 | 36.8715 | -0.021108 | -0.041471 | -0.088548 | -0.021108 | -0.02462 | -2.1367 | -2.366 | -4.259 | -2.1367 | -2.2747 | -1.8616 | -2.2243 | -4.1265 | -1.8616 | -2.0012
194 | 0.23 | 0.47 | Southern | TX | Brownsville.Intercontinental.AP.722500 | 2 | 1578218 | 11.4954 | 23.6286 | 41.6237 | 11.4759 | 30.1478 | 1061.82 | -0.93095 | -72.94 | 2.1156 | -3.0465 | -65.4333 | -1.5107 | -79.47 | 1.5667 | -3.0774 | -75.7603 | -2.8509 | -133.36 | 2.1555 | -5.0064 | -129.9136 | -0.93095 | -72.94 | 2.1156 | -3.0465 | -65.4333 | -1.031 | -76.87 | 2.1555 | -3.1864 | -69.4086 | 0.041638 | 0.47864 | 0.98384 | 1.7331 | 44.2116 | -0.038762 | -0.062901 | -0.11871 | -0.038762 | -0.042926 | -3.037 | -3.3089 | -5.5528 | -3.037 | -3.2007 | -2.7245 | -3.1545 | -5.4093 | -2.7245 | -2.89 | 0.035125 | 0.40378 | 0.82997 | 1.462 | 37.2969 | -0.0327 | -0.053064 | -0.10014 | -0.0327 | -0.036213 | -2.562 | -2.7914 | -4.6843 | -2.562 | -2.7001 | -2.2984 | -2.6611 | -4.5633 | -2.2984 | -2.438
195 | 0.23 | 0.5 | Southern | TX | Brownsville.Intercontinental.AP.722500 | 2 | 1578218 | 11.3654 | 24.1086 | 42.1237 | 11.3461 | 30.7776 | 1080.03 | -1.431 | -91.15 | 2.2453 | -3.6763 | -84.172 | -2.0107 | -97.68 | 1.6964 | -3.7072 | -94.4991 | -3.351 | -151.57 | 2.2852 | -5.6362 | -148.6523 | -1.431 | -91.15 | 2.2453 | -3.6763 | -84.172 | -1.531 | -95.08 | 2.2852 | -3.8162 | -88.1473 | 0.041638 | 0.47323 | 1.0038 | 1.7539 | 44.9698 | -0.059583 | -0.083722 | -0.13953 | -0.059583 | -0.063747 | -3.7953 | -4.0672 | -6.311 | -3.7953 | -3.9589 | -3.5047 | -3.9347 | -6.1895 | -3.5047 | -3.6702 | 0.035125 | 0.39922 | 0.84683 | 1.4796 | 37.9365 | -0.050265 | -0.070628 | -0.1177 | -0.050265 | -0.053777 | -3.2017 | -3.4311 | -5.324 | -3.2017 | -3.3397 | -2.9566 | -3.3193 | -5.2215 | -2.9566 | -3.0962
196 | 0.29 | 0.17 | Southern | TX | Brownsville.Intercontinental.AP.722500 | 2 | 1578218 | 13.5345 | 19.7886 | 38.6428 | 13.5116 | 25.1312 | 926.93 | 2.0499 | 61.95 | 0.079829 | 1.9701 | 66.8479 | 1.4702 | 55.42 | -0.46902 | 1.9392 | 56.5208 | 0.12993 | 1.53 | 0.11975 | 0.010181 | 2.3675 | 2.0499 | 61.95 | 0.079829 | 1.9701 | 66.8479 | 1.9499 | 58.02 | 0.11975 | 1.8302 | 62.8726 | 0.041638 | 0.56354 | 0.82395 | 1.609 | 38.5951 | 0.085353 | 0.061215 | 0.0054099 | 0.085353 | 0.08119 | 2.5794 | 2.3076 | 0.063705 | 2.5794 | 2.4158 | 2.7834 | 2.3534 | 0.098579 | 2.7834 | 2.6179 | 0.035125 | 0.47541 | 0.69508 | 1.3573 | 32.5588 | 0.072004 | 0.051641 | 0.0045638 | 0.072004 | 0.068492 | 2.176 | 1.9467 | 0.053742 | 2.176 | 2.038 | 2.3481 | 1.9853 | 0.083161 | 2.3481 | 2.2084
197 | 0.29 | 0.19 | Southern | TX | Brownsville.Intercontinental.AP.722500 | 2 | 1578218 | 13.3846 | 20.1386 | 38.9529 | 13.3619 | 25.591 | 939.68 | 1.7398 | 49.2 | 0.22952 | 1.5103 | 54.0997 | 1.1601 | 42.67 | -0.31933 | 1.4794 | 43.7727 | -0.18014 | -11.22 | 0.26943 | -0.44957 | -10.3806 | 1.7398 | 49.2 | 0.22952 | 1.5103 | 54.0997 | 1.6398 | 45.27 | 0.26943 | 1.3704 | 50.1244 | 0.041638 | 0.5573 | 0.83852 | 1.6219 | 39.1259 | 0.072443 | 0.048304 | -0.0075006 | 0.072443 | 0.068279 | 2.0486 | 1.7767 | -0.46717 | 2.0486 | 1.8849 | 2.2526 | 1.8226 | -0.43222 | 2.2526 | 2.0871 | 0.035125 | 0.47014 | 0.70738 | 1.3682 | 33.0067 | 0.061113 | 0.040749 | -0.0063275 | 0.061113 | 0.0576 | 1.7282 | 1.4988 | -0.39411 | 1.7282 | 1.5901 | 1.9003 | 1.5375 | -0.36462 | 1.9003 | 1.7606
198 | 0.29 | 0.2 | Southern | TX | Brownsville.Intercontinental.AP.722500 | 2 | 1578218 | 13.3146 | 20.3186 | 39.1129 | 13.292 | 25.8209 | 946.1 | 1.5798 | 42.78 | 0.29937 | 1.2805 | 47.6411 | 1.0001 | 36.25 | -0.24948 | 1.2496 | 37.3141 | -0.34017 | -17.64 | 0.33929 | -0.67945 | -16.8392 | 1.5798 | 42.78 | 0.29937 | 1.2805 | 47.6411 | 1.4798 | 38.85 | 0.33928 | 1.1405 | 43.6658 | 0.041638 | 0.55439 | 0.84602 | 1.6286 | 39.3933 | 0.06578 | 0.041641 | -0.014164 | 0.06578 | 0.061616 | 1.7813 | 1.5094 | -0.73449 | 1.7813 | 1.6176 | 1.9837 | 1.5537 | -0.70114 | 1.9837 | 1.8181 | 0.035125 | 0.46768 | 0.7137 | 1.3739 | 33.2322 | 0.055492 | 0.035128 | -0.011948 | 0.055492 | 0.051979 | 1.5027 | 1.2733 | -0.61961 | 1.5027 | 1.3646 | 1.6734 | 1.3107 | -0.59148 | 1.6734 | 1.5338
199 | 0.29 | 0.23 | Southern | TX | Brownsville.Intercontinental.AP.722500 | 2 | 1578218 | 13.1147 | 20.8186 | 39.563 | 13.0925 | 26.4705 | 964.24 | 1.1297 | 24.64 | 0.49895 | 0.63077 | 29.4244 | 0.54998 | 18.11 | -0.049896 | 0.59988 | 19.0973 | -0.79027 | -35.78 | 0.53887 | -1.3291 | -35.056 | 1.1297 | 24.64 | 0.49895 | 0.63077 | 29.4244 | 1.0297 | 20.71 | 0.53887 | 0.49085 | 25.4491 | 0.041638 | 0.54606 | 0.86684 | 1.6473 | 40.1486 | 0.047039 | 0.0229 | -0.032905 | 0.047039 | 0.042875 | 1.0259 | 0.75406 | -1.4898 | 1.0259 | 0.86231 | 1.2252 | 0.79517 | -1.4596 | 1.2252 | 1.0596 | 0.035125 | 0.46066 | 0.73126 | 1.3897 | 33.8694 | 0.039682 | 0.019318 | -0.027758 | 0.039682 | 0.036169 | 0.86549 | 0.63612 | -1.2568 | 0.86549 | 0.72745 | 1.0335 | 0.6708 | -1.2314 | 1.0335 | 0.89391
200 | 0.29 | 0.25 | Southern | TX | Brownsville.Intercontinental.AP.722500 | 2 | 1578218 | 12.9947 | 21.1586 | 39.883 | 12.9727 | 26.9103 | 976.67 | 0.80969 | 12.21 | 0.6187 | 0.19099 | 16.8332 | 0.22995 | 5.68 | 0.069853 | 0.1601 | 6.5062 | -1.1103 | -48.21 | 0.65862 | -1.7689 | -47.6471 | 0.80969 | 12.21 | 0.6187 | 0.19099 | 16.8332 | 0.70969 | 8.28 | 0.65862 | 0.051073 | 12.8579 | 0.041638 | 0.54107 | 0.88099 | 1.6606 | 40.6661 | 0.033714 | 0.0095747 | -0.04623 | 0.033714 | 0.02955 | 0.50839 | 0.2365 | -2.0073 | 0.50839 | 0.34476 | 0.70089 | 0.2709 | -1.9839 | 0.70089 | 0.53537 | 0.035125 | 0.45645 | 0.74321 | 1.4009 | 34.306 | 0.028441 | 0.0080772 | -0.039 | 0.028441 | 0.024928 | 0.42888 | 0.19951 | -1.6934 | 0.42888 | 0.29084 | 0.59127 | 0.22853 | -1.6736 | 0.59127 | 0.45164
201 | 0.29 | 0.27 | Southern | TX | Brownsville.Intercontinental.AP.722500 | 2 | 1578218 | 12.9947 | 21.1486 | 39.883 | 12.9727 | 26.9103 | 976.67 | 0.80972 | 12.21 | 0.6187 | 0.19102 | 16.8339 | 0.22998 | 5.68 | 0.069854 | 0.16012 | 6.5069 | -1.1103 | -48.21 | 0.65862 | -1.7689 | -47.6464 | 0.80972 | 12.21 | 0.6187 | 0.19102 | 16.8339 | 0.70971 | 8.28 | 0.65862 | 0.051095 | 12.8586 | 0.041638 | 0.54107 | 0.88057 | 1.6606 | 40.6661 | 0.033715 | 0.0095757 | -0.046229 | 0.033715 | 0.029551 | 0.50839 | 0.2365 | -2.0073 | 0.50839 | 0.34476 | 0.70092 | 0.27093 | -1.9839 | 0.70092 | 0.5354 | 0.035125 | 0.45645 | 0.74285 | 1.4009 | 34.306 | 0.028442 | 0.008078 | -0.038999 | 0.028442 | 0.024929 | 0.42888 | 0.19951 | -1.6934 | 0.42888 | 0.29084 | 0.5913 | 0.22856 | -1.6736 | 0.5913 | 0.45167
202 | 0.29 | 0.3 | Southern | TX | Brownsville.Intercontinental.AP.722500 | 2 | 1578218 | 12.9148 | 21.3286 | 40.0631 | 12.8929 | 27.1702 | 983.92 | 0.62965 | 4.96 | 0.69853 | -0.068884 | 9.5463 | 0.049908 | -1.57 | 0.14969 | -0.099778 | -0.78073 | -1.2903 | -55.46 | 0.73845 | -2.0288 | -54.934 | 0.62965 | 4.96 | 0.69853 | -0.068884 | 9.5463 | 0.52964 | 1.03 | 0.73845 | -0.20881 | 5.571 | 0.041638 | 0.53774 | 0.88807 | 1.6681 | 40.968 | 0.026217 | 0.002078 | -0.053727 | 0.026217 | 0.022053 | 0.20652 | -0.065371 | -2.3092 | 0.20652 | 0.042887 | 0.39748 | -0.032508 | -2.2873 | 0.39748 | 0.23196 | 0.035125 | 0.45364 | 0.74918 | 1.4072 | 34.5606 | 0.022117 | 0.001753 | -0.045324 | 0.022117 | 0.018604 | 0.17422 | -0.055147 | -1.9481 | 0.17422 | 0.036179 | 0.33532 | -0.027424 | -1.9296 | 0.33532 | 0.19568
203 | 0.29 | 0.32 | Southern | TX | Brownsville.Intercontinental.AP.722500 | 2 | 1578218 | 12.8048 | 21.6286 | 40.3431 | 12.7831 | 27.56 | 994.9 | 0.3496 | -6.02 | 0.8083 | -0.4587 | -1.5532 | -0.23014 | -12.55 | 0.25946 | -0.4896 | -11.8802 | -1.5704 | -66.44 | 0.84822 | -2.4186 | -66.0335 | 0.3496 | -6.02 | 0.8083 | -0.4587 | -1.5532 | 0.24959 | -9.95 | 0.84822 | -0.59862 | -5.5285 | 0.041638 | 0.53316 | 0.90056 | 1.6798 | 41.4252 | 0.014556 | -0.0095825 | -0.065387 | 0.014556 | 0.010392 | -0.25066 | -0.52255 | -2.7664 | -0.25066 | -0.41429 | -0.064669 | -0.49466 | -2.7495 | -0.064669 | -0.23019 | 0.035125 | 0.44977 | 0.75972 | 1.4171 | 34.9463 | 0.01228 | -0.0080838 | -0.055161 | 0.01228 | 0.0087671 | -0.21146 | -0.44082 | -2.3337 | -0.21146 | -0.3495 | -0.054555 | -0.4173 | -2.3195 | -0.054555 | -0.19419
204 | 0.29 | 0.35 | Southern | TX | Brownsville.Intercontinental.AP.722500 | 2 | 1578218 | 12.6349 | 22.0686 | 40.7432 | 12.6135 | 28.1297 | 1010.85 | -0.050457 | -21.97 | 0.97794 | -1.0284 | -17.6182 | -0.6302 | -28.5 | 0.4291 | -1.0593 | -27.9452 | -1.9704 | -82.39 | 1.0179 | -2.9883 | -82.0985 | -0.050457 | -21.97 | 0.97794 | -1.0284 | -17.6182 | -0.15046 | -25.9 | 1.0179 | -1.1683 | -21.5935 | 0.041638 | 0.52609 | 0.91888 | 1.6964 | 42.0893 | -0.0021009 | -0.02624 | -0.082044 | -0.0021009 | -0.0062649 | -0.91478 | -1.1867 | -3.4305 | -0.91478 | -1.0784 | -0.73358 | -1.1636 | -3.4184 | -0.73358 | -0.8991 | 0.035125 | 0.44381 | 0.77517 | 1.4311 | 35.5066 | -0.0017723 | -0.022136 | -0.069213 | -0.0017723 | -0.005285 | -0.77171 | -1.0011 | -2.894 | -0.77171 | -0.90975 | -0.61885 | -0.98159 | -2.8837 | -0.61885 | -0.75848
205 | 0.29 | 0.37 | Southern | TX | Brownsville.Intercontinental.AP.722500 | 2 | 1578218 | 12.5449 | 22.3486 | 41.0132 | 12.5237 | 28.4896 | 1021.11 | -0.32048 | -32.23 | 1.0678 | -1.3882 | -28.0591 | -0.90022 | -38.76 | 0.51891 | -1.4191 | -38.3861 | -2.2405 | -92.65 | 1.1077 | -3.3481 | -92.5394 | -0.32048 | -32.23 | 1.0678 | -1.3882 | -28.0591 | -0.42049 | -36.16 | 1.1077 | -1.5282 | -32.0344 | 0.041638 | 0.52234 | 0.93054 | 1.7077 | 42.5165 | -0.013344 | -0.037483 | -0.093288 | -0.013344 | -0.017508 | -1.342 | -1.6139 | -3.8577 | -1.342 | -1.5056 | -1.1683 | -1.5983 | -3.8531 | -1.1683 | -1.3338 | 0.035125 | 0.44065 | 0.785 | 1.4406 | 35.8669 | -0.011257 | -0.031621 | -0.078698 | -0.011257 | -0.01477 | -1.1321 | -1.3615 | -3.2544 | -1.1321 | -1.2701 | -0.98559 | -1.3483 | -3.2505 | -0.98559 | -1.1252
206 | 0.29 | 0.4 | Southern | TX | Brownsville.Intercontinental.AP.722500 | 2 | 1578218 | 12.405 | 22.7486 | 41.4033 | 12.3839 | 29.0193 | 1036.11 | -0.71056 | -47.23 | 1.2075 | -1.918 | -43.3042 | -1.2903 | -53.76 | 0.65862 | -1.9489 | -53.6313 | -2.6305 | -107.65 | 1.2474 | -3.8779 | -107.7846 | -0.71056 | -47.23 | 1.2075 | -1.918 | -43.3042 | -0.81056 | -51.16 | 1.2474 | -2.0579 | -47.2795 | 0.041638 | 0.51651 | 0.9472 | 1.7239 | 43.1411 | -0.029586 | -0.053725 | -0.10953 | -0.029586 | -0.03375 | -1.9665 | -2.2384 | -4.4823 | -1.9665 | -2.1302 | -1.8031 | -2.2331 | -4.4879 | -1.8031 | -1.9686 | 0.035125 | 0.43573 | 0.79906 | 1.4543 | 36.3938 | -0.024959 | -0.045322 | -0.092399 | -0.024959 | -0.028471 | -1.659 | -1.8883 | -3.7813 | -1.659 | -1.797 | -1.5211 | -1.8838 | -3.786 | -1.5211 | -1.6607
207 | 0.29 | 0.42 | Southern | TX | Brownsville.Intercontinental.AP.722500 | 2 | 1578218 | 12.325 | 23.0086 | 41.6633 | 12.3041 | 29.3592 | 1045.85 | -0.97061 | -56.97 | 1.2873 | -2.2579 | -53.2508 | -1.5503 | -63.5 | 0.73845 | -2.2888 | -63.5779 | -2.8906 | -117.39 | 1.3272 | -4.2178 | -117.7312 | -0.97061 | -56.97 | 1.2873 | -2.2579 | -53.2508 | -1.0706 | -60.9 | 1.3272 | -2.3978 | -57.2262 | 0.041638 | 0.51318 | 0.95802 | 1.7348 | 43.5466 | -0.040414 | -0.064553 | -0.12036 | -0.040414 | -0.044578 | -2.3721 | -2.644 | -4.8878 | -2.3721 | -2.5357 | -2.2172 | -2.6472 | -4.902 | -2.2172 | -2.3828 | 0.035125 | 0.43292 | 0.80819 | 1.4634 | 36.7359 | -0.034093 | -0.054457 | -0.10153 | -0.034093 | -0.037606 | -2.0011 | -2.2305 | -4.1234 | -2.0011 | -2.1391 | -1.8705 | -2.2332 | -4.1354 | -1.8705 | -2.0101
208 | 0.29 | 0.47 | Southern | TX | Brownsville.Intercontinental.AP.722500 | 2 | 1578218 | 12.0951 | 23.7686 | 42.4234 | 12.0746 | 30.3488 | 1074.2 | -1.7307 | -85.32 | 1.5168 | -3.2475 | -82.26 | -2.3104 | -91.85 | 0.96797 | -3.2784 | -92.5871 | -3.6507 | -145.74 | 1.5567 | -5.2074 | -146.7404 | -1.7307 | -85.32 | 1.5168 | -3.2475 | -82.26 | -1.8307 | -89.25 | 1.5567 | -3.3874 | -86.2353 | 0.041638 | 0.50361 | 0.98967 | 1.7664 | 44.727 | -0.072061 | -0.096199 | -0.152 | -0.072061 | -0.076225 | -3.5525 | -3.8244 | -6.0683 | -3.5525 | -3.7161 | -3.4251 | -3.8551 | -6.1099 | -3.4251 | -3.5906 | 0.035125 | 0.42485 | 0.83488 | 1.4901 | 37.7317 | -0.06079 | -0.081154 | -0.12823 | -0.06079 | -0.064303 | -2.9969 | -3.2263 | -5.1192 | -2.9969 | -3.1349 | -2.8894 | -3.2522 | -5.1543 | -2.8894 | -3.0291
209 | 0.31 | 0.17 | Southern | TX | Brownsville.Intercontinental.AP.722500 | 2 | 1578218 | 13.7644 | 19.7986 | 38.8927 | 13.7411 | 25.1516 | 929.89 | 1.8 | 58.99 | -0.14969 | 1.9497 | 62.2818 | 1.2203 | 52.46 | -0.69853 | 1.9188 | 51.9548 | -0.11995 | -1.43 | -0.10977 | -0.010183 | -2.1985 | 1.8 | 58.99 | -0.14969 | 1.9497 | 62.2818 | 1.7 | 55.06 | -0.10977 | 1.8098 | 58.3065 | 0.041638 | 0.57312 | 0.82436 | 1.6194 | 38.7183 | 0.074949 | 0.05081 | -0.0049945 | 0.074949 | 0.070785 | 2.4562 | 2.1843 | -0.059542 | 2.4562 | 2.2926 | 2.5933 | 2.1633 | -0.091541 | 2.5933 | 2.4277 | 0.035125 | 0.48348 | 0.69543 | 1.3661 | 32.6628 | 0.063227 | 0.042863 | -0.0042134 | 0.063227 | 0.059714 | 2.072 | 1.8427 | -0.050229 | 2.072 | 1.934 | 2.1877 | 1.8249 | -0.077224 | 2.1877 | 2.048
210 | 0.31 | 0.19 | Southern | TX | Brownsville.Intercontinental.AP.722500 | 2 | 1578218 | 13.6145 | 20.1586 | 39.2027 | 13.5914 | 25.6113 | 942.65 | 1.49 | 46.23 | -1.9922e-06 | 1.49 | 49.5343 | 0.91025 | 39.7 | -0.54885 | 1.4591 | 39.2073 | -0.43 | -14.19 | 0.039917 | -0.46992 | -14.946 | 1.49 | 46.23 | -1.9922e-06 | 1.49 | 49.5343 | 1.39 | 42.3 | 0.039915 | 1.3501 | 45.559 | 0.041638 | 0.56687 | 0.83935 | 1.6323 | 39.2496 | 0.062039 | 0.0379 | -0.017904 | 0.062039 | 0.057875 | 1.9249 | 1.653 | -0.59084 | 1.9249 | 1.7613 | 2.0625 | 1.6325 | -0.62232 | 2.0625 | 1.897 | 0.035125 | 0.47821 | 0.70808 | 1.377 | 33.111 | 0.052336 | 0.031973 | -0.015104 | 0.052336 | 0.048824 | 1.6238 | 1.3945 | -0.49843 | 1.6238 | 1.4858 | 1.7399 | 1.3772 | -0.52499 | 1.7399 | 1.6003
211 | 0.31 | 0.2 | Southern | TX | Brownsville.Intercontinental.AP.722500 | 2 | 1578218 | 13.5445 | 20.3286 | 39.3628 | 13.5216 | 25.8412 | 949.07 | 1.3299 | 39.81 | 0.069851 | 1.2601 | 43.0751 | 0.7502 | 33.28 | -0.47899 | 1.2292 | 32.748 | -0.59005 | -20.61 | 0.10977 | -0.69982 | -21.4053 | 1.3299 | 39.81 | 0.069851 | 1.2601 | 43.0751 | 1.2299 | 35.88 | 0.10977 | 1.1202 | 39.0998 | 0.041638 | 0.56396 | 0.84643 | 1.639 | 39.5169 | 0.055375 | 0.031237 | -0.024568 | 0.055375 | 0.051211 | 1.6576 | 1.3857 | -0.85815 | 1.6576 | 1.494 | 1.7935 | 1.3635 | -0.89126 | 1.7935 | 1.628 | 0.035125 | 0.47576 | 0.71405 | 1.3826 | 33.3365 | 0.046715 | 0.026351 | -0.020726 | 0.046715 | 0.043202 | 1.3983 | 1.169 | -0.72394 | 1.3983 | 1.2603 | 1.513 | 1.1503 | -0.75187 | 1.513 | 1.3734
212 | 0.31 | 0.23 | Southern | TX | Brownsville.Intercontinental.AP.722500 | 2 | 1578218 | 13.3446 | 20.8286 | 39.8129 | 13.322 | 26.4909 | 967.21 | 0.87984 | 21.67 | 0.26943 | 0.61041 | 24.8583 | 0.3001 | 15.14 | -0.27941 | 0.57951 | 14.5313 | -1.0401 | -38.75 | 0.30935 | -1.3495 | -39.622 | 0.87984 | 21.67 | 0.26943 | 0.61041 | 24.8583 | 0.77984 | 17.74 | 0.30935 | 0.47049 | 20.883 | 0.041638 | 0.55563 | 0.86725 | 1.6577 | 40.2722 | 0.036634 | 0.012495 | -0.043309 | 0.036634 | 0.03247 | 0.90229 | 0.63039 | -1.6135 | 0.90229 | 0.73865 | 1.035 | 0.60505 | -1.6498 | 1.035 | 0.86952 | 0.035125 | 0.46873 | 0.73161 | 1.3984 | 33.9737 | 0.030905 | 0.010541 | -0.036536 | 0.030905 | 0.027392 | 0.76117 | 0.5318 | -1.3611 | 0.76117 | 0.62313 | 0.87316 | 0.51042 | -1.3917 | 0.87316 | 0.73352
213 | 0.31 | 0.25 | Southern | TX | Brownsville.Intercontinental.AP.722500 | 2 | 1578218 | 13.2146 | 21.1586 | 40.1129 | 13.1923 | 26.9207 | 979.22 | 0.57979 | 9.66 | 0.39916 | 0.18063 | 12.7686 | 5.0001e-05 | 3.13 | -0.14969 | 0.14974 | 2.4416 | -1.3402 | -50.76 | 0.43908 | -1.7793 | -51.7117 | 0.57979 | 9.66 | 0.39916 | 0.18063 | 12.7686 | 0.47979 | 5.73 | 0.43908 | 0.040708 | 8.7933 | 0.041638 | 0.55022 | 0.88099 | 1.6702 | 40.7723 | 0.024141 | 2.0819e-06 | -0.055803 | 0.024141 | 0.019977 | 0.40222 | 0.13033 | -2.1135 | 0.40222 | 0.23858 | 0.53165 | 0.10166 | -2.1531 | 0.53165 | 0.36613 | 0.035125 | 0.46417 | 0.74321 | 1.409 | 34.3955 | 0.020365 | 1.7563e-06 | -0.047075 | 0.020365 | 0.016853 | 0.33931 | 0.10994 | -1.783 | 0.33931 | 0.20127 | 0.4485 | 0.085761 | -1.8164 | 0.4485 | 0.30887
214 | 0.31 | 0.27 | Southern | TX | Brownsville.Intercontinental.AP.722500 | 2 | 1578218 | 13.2346 | 21.0886 | 40.0629 | 13.2122 | 26.8507 | 977.26 | 0.62981 | 11.62 | 0.3792 | 0.25061 | 14.7569 | 0.050073 | 5.09 | -0.16964 | 0.21972 | 4.4299 | -1.2902 | -48.8 | 0.41912 | -1.7093 | -49.7234 | 0.62981 | 11.62 | 0.3792 | 0.25061 | 14.7569 | 0.52981 | 7.69 | 0.41912 | 0.11069 | 10.7816 | 0.041638 | 0.55106 | 0.87808 | 1.6681 | 40.6907 | 0.026224 | 0.0020849 | -0.05372 | 0.026224 | 0.02206 | 0.48383 | 0.21193 | -2.0319 | 0.48383 | 0.32019 | 0.61444 | 0.18445 | -2.0704 | 0.61444 | 0.44892 | 0.035125 | 0.46487 | 0.74075 | 1.4072 | 34.3267 | 0.022122 | 0.0017588 | -0.045318 | 0.022122 | 0.01861 | 0.40816 | 0.17879 | -1.7141 | 0.40816 | 0.27011 | 0.51834 | 0.1556 | -1.7466 | 0.51834 | 0.37871
215 | 0.31 | 0.3 | Southern | TX | Brownsville.Intercontinental.AP.722500 | 2 | 1578218 | 13.1746 | 21.2486 | 40.2229 | 13.1523 | 27.0706 | 983.48 | 0.46979 | 5.4 | 0.43908 | 0.030709 | 8.4609 | -0.10995 | -1.13 | -0.10977 | -0.000185 | -1.8661 | -1.4502 | -55.02 | 0.479 | -1.9292 | -56.0194 | 0.46979 | 5.4 | 0.43908 | 0.030709 | 8.4609 | 0.36978 | 1.47 | 0.47899 | -0.10921 | 4.4856 | 0.041638 | 0.54856 | 0.88474 | 1.6748 | 40.9497 | 0.019561 | -0.0045782 | -0.060383 | 0.019561 | 0.015397 | 0.22484 | -0.04705 | -2.2909 | 0.22484 | 0.061207 | 0.35229 | -0.077701 | -2.3325 | 0.35229 | 0.18677 | 0.035125 | 0.46277 | 0.74637 | 1.4128 | 34.5452 | 0.016501 | -0.0038622 | -0.050939 | 0.016501 | 0.012989 | 0.18968 | -0.039692 | -1.9326 | 0.18968 | 0.051634 | 0.29719 | -0.065549 | -1.9677 | 0.29719 | 0.15756
216 | 0.31 | 0.32 | Southern | TX | Brownsville.Intercontinental.AP.722500 | 2 | 1578218 | 13.0547 | 21.5387 | 40.4831 | 13.0326 | 27.4505 | 994.04 | 0.20967 | -5.16 | 0.55883 | -0.34915 | -2.1385 | -0.37007 | -11.69 | 0.00998 | -0.38005 | -12.4655 | -1.7103 | -65.58 | 0.59874 | -2.3091 | -66.6188 | 0.20967 | -5.16 | 0.55883 | -0.34915 | -2.1385 | 0.10967 | -9.09 | 0.59874 | -0.48907 | -6.1138 | 0.041638 | 0.54357 | 0.89682 | 1.6856 | 41.3894 | 0.0087303 | -0.015409 | -0.071213 | 0.0087303 | 0.0045663 | -0.21485 | -0.48674 | -2.7306 | -0.21485 | -0.37849 | -0.08904 | -0.51903 | -2.7738 | -0.08904 | -0.25456 | 0.035125 | 0.45855 | 0.75655 | 1.422 | 34.9161 | 0.0073649 | -0.012999 | -0.060076 | 0.0073649 | 0.0038521 | -0.18125 | -0.41062 | -2.3035 | -0.18125 | -0.31929 | -0.075114 | -0.43786 | -2.34 | -0.075114 | -0.21475
217 | 0.31 | 0.35 | Southern | TX | Brownsville.Intercontinental.AP.722500 | 2 | 1578218 | 12.8848 | 21.9986 | 40.9131 | 12.8629 | 28.0501 | 1010.92 | -0.22034 | -22.04 | 0.72847 | -0.94881 | -19.1993 | -0.80008 | -28.57 | 0.17962 | -0.9797 | -29.5263 | -2.1403 | -82.46 | 0.76839 | -2.9087 | -83.6796 | -0.22034 | -22.04 | 0.72847 | -0.94881 | -19.1993 | -0.32034 | -25.97 | 0.76839 | -1.0887 | -23.1746 | 0.041638 | 0.53649 | 0.91597 | 1.7035 | 42.0922 | -0.0091743 | -0.033313 | -0.089118 | -0.0091743 | -0.013338 | -0.91769 | -1.1896 | -3.4334 | -0.91769 | -1.0813 | -0.79941 | -1.2294 | -3.4842 | -0.79941 | -0.96493 | 0.035125 | 0.45258 | 0.77271 | 1.4371 | 35.509 | -0.0077394 | -0.028103 | -0.07518 | -0.0077394 | -0.011252 | -0.77416 | -1.0035 | -2.8964 | -0.77416 | -0.91221 | -0.67438 | -1.0371 | -2.9393 | -0.67438 | -0.81402
218 | 0.31 | 0.37 | Southern | TX | Brownsville.Intercontinental.AP.722500 | 2 | 1578218 | 12.7848 | 22.2986 | 41.2031 | 12.7632 | 28.4399 | 1022.01 | -0.51037 | -33.13 | 0.82826 | -1.3386 | -30.4678 | -1.0901 | -39.66 | 0.27941 | -1.3695 | -40.7949 | -2.4304 | -93.55 | 0.86818 | -3.2985 | -94.9482 | -0.51037 | -33.13 | 0.82826 | -1.3386 | -30.4678 | -0.61037 | -37.06 | 0.86818 | -1.4785 | -34.4431 | 0.041638 | 0.53233 | 0.92846 | 1.7156 | 42.554 | -0.02125 | -0.045389 | -0.10119 | -0.02125 | -0.025414 | -1.3795 | -1.6513 | -3.8952 | -1.3795 | -1.5431 | -1.2686 | -1.6986 | -3.9534 | -1.2686 | -1.4341 | 0.035125 | 0.44907 | 0.78325 | 1.4473 | 35.8986 | -0.017927 | -0.03829 | -0.085367 | -0.017927 | -0.02144 | -1.1637 | -1.3931 | -3.286 | -1.1637 | -1.3017 | -1.0702 | -1.4329 | -3.3351 | -1.0702 | -1.2098
219 | 0.31 | 0.4 | Southern | TX | Brownsville.Intercontinental.AP.722500 | 2 | 1578218 | 12.6249 | 22.7386 | 41.6232 | 12.6035 | 29.0197 | 1038.36 | -0.93044 | -49.48 | 0.98792 | -1.9184 | -47.0357 | -1.5102 | -56.01 | 0.43908 | -1.9493 | -57.3628 | -2.8504 | -109.9 | 1.0278 | -3.8783 | -111.5161 | -0.93044 | -49.48 | 0.98792 | -1.9184 | -47.0357 | -1.0304 | -53.41 | 1.0278 | -2.0583 | -51.011 | 0.041638 | 0.52567 | 0.94678 | 1.7331 | 43.2347 | -0.038741 | -0.06288 | -0.11868 | -0.038741 | -0.042905 | -2.0602 | -2.3321 | -4.576 | -2.0602 | -2.2239 | -1.9585 | -2.3884 | -4.6433 | -1.9585 | -2.124 | 0.035125 | 0.44345 | 0.7987 | 1.462 | 36.4729 | -0.032682 | -0.053046 | -0.10012 | -0.032682 | -0.036195 | -1.738 | -1.9674 | -3.8603 | -1.738 | -1.876 | -1.6522 | -2.0149 | -3.9171 | -1.6522 | -1.7918
220 | 0.31 | 0.42 | Southern | TX | Brownsville.Intercontinental.AP.722500 | 2 | 1578218 | 12.5349 | 23.0186 | 41.8932 | 12.5137 | 29.3796 | 1048.62 | -1.2005 | -59.74 | 1.0777 | -2.2782 | -57.4782 | -1.7803 | -66.27 | 0.52889 | -2.3091 | -67.8052 | -3.1205 | -120.16 | 1.1177 | -4.2382 | -121.9585 | -1.2005 | -59.74 | 1.0777 | -2.2782 | -57.4782 | -1.3005 | -63.67 | 1.1177 | -2.4182 | -61.4535 | 0.041638 | 0.52192 | 0.95844 | 1.7443 | 43.6619 | -0.049986 | -0.074125 | -0.12993 | -0.049986 | -0.05415 | -2.4874 | -2.7593 | -5.0032 | -2.4874 | -2.6511 | -2.3932 | -2.8232 | -5.078 | -2.3932 | -2.5588 | 0.035125 | 0.44029 | 0.80854 | 1.4715 | 36.8332 | -0.042169 | -0.062532 | -0.10961 | -0.042169 | -0.045681 | -2.0984 | -2.3278 | -4.2207 | -2.0984 | -2.2364 | -2.0189 | -2.3817 | -4.2838 | -2.0189 | -2.1586
221 | 0.31 | 0.47 | Southern | TX | Brownsville.Intercontinental.AP.722500 | 2 | 1578218 | 12.285 | 23.8486 | 42.7233 | 12.2642 | 30.4591 | 1079.57 | -2.0306 | -90.69 | 1.3272 | -3.3578 | -89.1391 | -2.6103 | -97.22 | 0.77837 | -3.3887 | -99.4662 | -3.9505 | -151.11 | 1.3671 | -5.3177 | -153.6195 | -2.0306 | -90.69 | 1.3272 | -3.3578 | -89.1391 | -2.1306 | -94.62 | 1.3671 | -3.4977 | -93.1144 | 0.041638 | 0.51152 | 0.993 | 1.7789 | 44.9506 | -0.084547 | -0.10869 | -0.16449 | -0.084547 | -0.088711 | -3.7761 | -4.048 | -6.2918 | -3.7761 | -3.9397 | -3.7115 | -4.1415 | -6.3963 | -3.7115 | -3.8771 | 0.035125 | 0.43152 | 0.83769 | 1.5007 | 37.9204 | -0.071324 | -0.091688 | -0.13876 | -0.071324 | -0.074837 | -3.1855 | -3.4149 | -5.3078 | -3.1855 | -3.3236 | -3.1311 | -3.4938 | -5.396 | -3.1311 | -3.2707
222 | 0.32 | 0.17 | Southern | TX | Brownsville.Intercontinental.AP.722500 | 2 | 1578218 | 13.8744 | 19.8086 | 39.0226 | 13.8509 | 25.1718 | 931.63 | 1.6701 | 57.25 | -0.25946 | 1.9295 | 59.7509 | 1.0903 | 50.72 | -0.8083 | 1.8986 | 49.4239 | -0.2499 | -3.17 | -0.21954 | -0.030364 | -4.7294 | 1.6701 | 57.25 | -0.25946 | 1.9295 | 59.7509 | 1.5701 | 53.32 | -0.21954 | 1.7896 | 55.7756 | 0.041638 | 0.57769 | 0.82478 | 1.6248 | 38.7908 | 0.069538 | 0.045399 | -0.010405 | 0.069538 | 0.065374 | 2.3837 | 2.1119 | -0.13199 | 2.3837 | 2.2201 | 2.4879 | 2.0579 | -0.19692 | 2.4879 | 2.3224 | 0.035125 | 0.48734 | 0.69579 | 1.3707 | 32.7239 | 0.058662 | 0.038299 | -0.008778 | 0.058662 | 0.05515 | 2.0109 | 1.7816 | -0.11135 | 2.0109 | 1.8729 | 2.0988 | 1.736 | -0.16612 | 2.0988 | 1.9591
223 | 0.32 | 0.19 | Southern | TX | Brownsville.Intercontinental.AP.722500 | 2 | 1578218 | 13.7244 | 20.1586 | 39.3227 | 13.7012 | 25.6215 | 944.07 | 1.37 | 44.81 | -0.10977 | 1.4798 | 47.3351 | 0.79027 | 38.28 | -0.65862 | 1.4489 | 37.0081 | -0.54997 | -15.61 | -0.069853 | -0.48012 | -17.1452 | 1.37 | 44.81 | -0.10977 | 1.4798 | 47.3351 | 1.27 | 40.88 | -0.069855 | 1.3399 | 43.3598 | 0.041638 | 0.57145 | 0.83935 | 1.6373 | 39.3087 | 0.057044 | 0.032905 | -0.0229 | 0.057044 | 0.05288 | 1.8658 | 1.5939 | -0.64996 | 1.8658 | 1.7021 | 1.9709 | 1.5409 | -0.71388 | 1.9709 | 1.8054 | 0.035125 | 0.48208 | 0.70808 | 1.3812 | 33.1609 | 0.048122 | 0.027759 | -0.019318 | 0.048122 | 0.04461 | 1.574 | 1.3446 | -0.54831 | 1.574 | 1.4359 | 1.6627 | 1.2999 | -0.60223 | 1.6627 | 1.523
227 | 0.32 | 0.27 | Southern | TX | Brownsville.Intercontinental.AP.722500 | 2 | 1578218 | 13.3446 | 21.0886 | 40.1729 | 13.322 | 26.8509 | 978.38 | 0.51986 | 10.5 | 0.26943 | 0.25043 | 12.8908 | -0.05988 | 3.97 | -0.27941 | 0.21953 | 2.5638 | -1.4001 | -49.92 | 0.30935 | -1.7095 | -51.5895 | 0.51986 | 10.5 | 0.26943 | 0.25043 | 12.8908 | 0.41986 | 6.57 | 0.30935 | 0.11051 | 8.9155 | 0.041638 | 0.55563 | 0.87808 | 1.6727 | 40.7373 | 0.021646 | -0.0024933 | -0.058298 | 0.021646 | 0.017482 | 0.43719 | 0.1653 | -2.0785 | 0.43719 | 0.27356 | 0.53674 | 0.10675 | -2.1481 | 0.53674 | 0.37122 | 0.035125 | 0.46873 | 0.74075 | 1.4111 | 34.366 | 0.01826 | -0.0021033 | -0.04918 | 0.01826 | 0.014748 | 0.36882 | 0.13945 | -1.7535 | 0.36882 | 0.23077 | 0.4528 | 0.090054 | -1.8121 | 0.4528 | 0.31316
229 | 0.32 | 0.32 | Southern | TX | Brownsville.Intercontinental.AP.722500 | 2 | 1578218 | 13.1646 | 21.5486 | 40.613 | 13.1424 | 27.4706 | 995.78 | 0.079764 | -6.9 | 0.44906 | -0.36929 | -4.668 | -0.49998 | -13.43 | -0.09979 | -0.40019 | -14.995 | -1.8402 | -67.32 | 0.48897 | -2.3292 | -69.1483 | 0.079764 | -6.9 | 0.44906 | -0.36929 | -4.668 | -0.020241 | -10.83 | 0.48897 | -0.50921 | -8.6433 | 0.041638 | 0.54814 | 0.89723 | 1.691 | 41.4618 | 0.0033212 | -0.020818 | -0.076622 | 0.0033212 | -0.00084278 | -0.2873 | -0.55919 | -2.803 | -0.2873 | -0.45093 | -0.19436 | -0.62436 | -2.8792 | -0.19436 | -0.35988 | 0.035125 | 0.46241 | 0.75691 | 1.4265 | 34.9772 | 0.0028017 | -0.017562 | -0.064639 | 0.0028017 | -0.00071097 | -0.24237 | -0.47173 | -2.3646 | -0.24237 | -0.38041 | -0.16396 | -0.52671 | -2.4289 | -0.16396 | -0.3036
231 | 0.32 | 0.37 | Southern | TX | Brownsville.Intercontinental.AP.722500 | 2 | 1578218 | 12.8848 | 22.2986 | 41.313 | 12.8629 | 28.4501 | 1023.33 | -0.6203 | -34.45 | 0.72847 | -1.3488 | -32.4959 | -1.2 | -40.98 | 0.17962 | -1.3797 | -42.8229 | -2.5403 | -94.87 | 0.76839 | -3.3087 | -96.9762 | -0.6203 | -34.45 | 0.72847 | -1.3488 | -32.4959 | -0.7203 | -38.38 | 0.76839 | -1.4887 | -36.4712 | 0.041638 | 0.53649 | 0.92846 | 1.7202 | 42.6089 | -0.025828 | -0.049967 | -0.10577 | -0.025828 | -0.029992 | -1.4344 | -1.7063 | -3.9502 | -1.4344 | -1.598 | -1.353 | -1.783 | -4.0378 | -1.353 | -1.5186 | 0.035125 | 0.45258 | 0.78325 | 1.4511 | 35.9449 | -0.021788 | -0.042152 | -0.089229 | -0.021788 | -0.025301 | -1.2101 | -1.4394 | -3.3324 | -1.2101 | -1.3481 | -1.1414 | -1.5042 | -3.4063 | -1.1414 | -1.2811
233 | 0.32 | 0.42 | Southern | TX | Brownsville.Intercontinental.AP.722500 | 2 | 1578218 | 12.6449 | 23.0186 | 42.0032 | 12.6234 | 29.3798 | 1049.75 | -1.3105 | -60.87 | 0.96797 | -2.2785 | -59.3449 | -1.8902 | -67.4 | 0.41912 | -2.3093 | -69.6719 | -3.2305 | -121.29 | 1.0079 | -4.2384 | -123.8252 | -1.3105 | -60.87 | 0.96797 | -2.2785 | -59.3449 | -1.4105 | -64.8 | 1.0079 | -2.4184 | -63.3202 | 0.041638 | 0.5265 | 0.95844 | 1.7489 | 43.709 | -0.054565 | -0.078704 | -0.13451 | -0.054565 | -0.058729 | -2.5345 | -2.8064 | -5.0502 | -2.5345 | -2.6981 | -2.471 | -2.901 | -5.1558 | -2.471 | -2.6365 | 0.035125 | 0.44416 | 0.80854 | 1.4754 | 36.8729 | -0.046031 | -0.066395 | -0.11347 | -0.046031 | -0.049544 | -2.1381 | -2.3675 | -4.2604 | -2.1381 | -2.2761 | -2.0845 | -2.4473 | -4.3494 | -2.0845 | -2.2241
234 | 0.32 | 0.47 | Southern | TX | Brownsville.Intercontinental.AP.722500 | 2 | 1578218 | 12.395 | 23.8386 | 42.8233 | 12.374 | 30.4493 | 1080.39 | -2.1305 | -91.51 | 1.2174 | -3.348 | -90.6741 | -2.7103 | -98.04 | 0.6686 | -3.3789 | -101.0011 | -4.0505 | -151.93 | 1.2574 | -5.3079 | -155.1544 | -2.1305 | -91.51 | 1.2174 | -3.348 | -90.6741 | -2.2305 | -95.44 | 1.2574 | -3.4879 | -94.6494 | 0.041638 | 0.5161 | 0.99258 | 1.7831 | 44.9848 | -0.08871 | -0.11285 | -0.16865 | -0.08871 | -0.092874 | -3.8102 | -4.0821 | -6.326 | -3.8102 | -3.9739 | -3.7754 | -4.2054 | -6.4602 | -3.7754 | -3.941 | 0.035125 | 0.43538 | 0.83734 | 1.5042 | 37.9492 | -0.074836 | -0.0952 | -0.14228 | -0.074836 | -0.078349 | -3.2143 | -3.4437 | -5.3366 | -3.2143 | -3.3524 | -3.185 | -3.5477 | -5.4499 | -3.185 | -3.3246
235 | 0.34 | 0.17 | Southern | TX | Brownsville.Intercontinental.AP.722500 | 2 | 1578218 | 14.0943 | 19.8186 | 39.2626 | 14.0704 | 25.1922 | 934.49 | 1.4302 | 54.39 | -0.479 | 1.9092 | 55.3532 | 0.85042 | 47.86 | -1.0278 | 1.8783 | 45.0262 | -0.48983 | -6.03 | -0.43908 | -0.050749 | -9.1271 | 1.4302 | 54.39 | -0.479 | 1.9092 | 55.3532 | 1.3302 | 50.46 | -0.43908 | 1.7692 | 51.3779 | 0.041638 | 0.58685 | 0.8252 | 1.6348 | 38.9098 | 0.059548 | 0.035409 | -0.020395 | 0.059548 | 0.055384 | 2.2647 | 1.9928 | -0.25107 | 2.2647 | 2.101 | 2.3048 | 1.8748 | -0.38003 | 2.3048 | 2.1392 | 0.035125 | 0.49507 | 0.69614 | 1.3791 | 32.8244 | 0.050235 | 0.029871 | -0.017205 | 0.050235 | 0.046722 | 1.9105 | 1.6811 | -0.21181 | 1.9105 | 1.7724 | 1.9443 | 1.5816 | -0.32059 | 1.9443 | 1.8047
236 | 0.34 | 0.19 | Southern | TX | Brownsville.Intercontinental.AP.722500 | 2 | 1578218 | 13.9543 | 20.1786 | 39.5826 | 13.9307 | 25.6519 | 947.35 | 1.1101 | 41.53 | -0.33929 | 1.4494 | 42.4366 | 0.53039 | 35 | -0.88813 | 1.4185 | 32.1096 | -0.80986 | -18.89 | -0.29937 | -0.51049 | -22.0437 | 1.1101 | 41.53 | -0.33929 | 1.4494 | 42.4366 | 1.0101 | 37.6 | -0.29937 | 1.3095 | 38.4613 | 0.041638 | 0.58102 | 0.84019 | 1.6481 | 39.4453 | 0.046223 | 0.022084 | -0.03372 | 0.046223 | 0.042059 | 1.7292 | 1.4573 | -0.78653 | 1.7292 | 1.5656 | 1.767 | 1.337 | -0.91785 | 1.767 | 1.6014 | 0.035125 | 0.49015 | 0.70878 | 1.3904 | 33.2761 | 0.038994 | 0.01863 | -0.028447 | 0.038994 | 0.035481 | 1.4588 | 1.2294 | -0.66352 | 1.4588 | 1.3207 | 1.4906 | 1.1279 | -0.7743 | 1.4906 | 1.351
237 | 0.34 | 0.2 | Southern | TX | Brownsville.Intercontinental.AP.722500 | 2 | 1578218 | 13.8744 | 20.3486 | 39.7326 | 13.8509 | 25.8818 | 953.67 | 0.96009 | 35.21 | -0.25946 | 1.2195 | 36.1471 | 0.38035 | 28.68 | -0.8083 | 1.1886 | 25.8201 | -0.9599 | -25.21 | -0.21954 | -0.74036 | -28.3332 | 0.96009 | 35.21 | -0.25946 | 1.2195 | 36.1471 | 0.86008 | 31.28 | -0.21954 | 1.0796 | 32.1718 | 0.041638 | 0.57769 | 0.84727 | 1.6544 | 39.7085 | 0.039976 | 0.015837 | -0.039968 | 0.039976 | 0.035812 | 1.4661 | 1.1942 | -1.0497 | 1.4661 | 1.3024 | 1.5051 | 1.0751 | -1.1797 | 1.5051 | 1.3396 | 0.035125 | 0.48734 | 0.71475 | 1.3956 | 33.4981 | 0.033723 | 0.01336 | -0.033717 | 0.033723 | 0.030211 | 1.2368 | 1.0074 | -0.88551 | 1.2368 | 1.0987 | 1.2697 | 0.90694 | -0.99522 | 1.2697 | 1.13
238 | 0.34 | 0.23 | Southern | TX | Brownsville.Intercontinental.AP.722500 | 2 | 1578218 | 13.6744 | 20.8386 | 40.1727 | 13.6513 | 26.5215 | 971.5 | 0.51998 | 17.38 | -0.059875 | 0.57986 | 18.2627 | -0.059756 | 10.85 | -0.60872 | 0.54896 | 7.9357 | -1.4 | -43.04 | -0.019956 | -1.38 | -46.2176 | 0.51998 | 17.38 | -0.059875 | 0.57986 | 18.2627 | 0.41998 | 13.45 | -0.019958 | 0.43994 | 14.2874 | 0.041638 | 0.56937 | 0.86767 | 1.6727 | 40.4509 | 0.021651 | -0.0024881 | -0.058293 | 0.021651 | 0.017487 | 0.72366 | 0.45177 | -1.7921 | 0.72366 | 0.56002 | 0.76042 | 0.33042 | -1.9244 | 0.76042 | 0.59489 | 0.035125 | 0.48032 | 0.73197 | 1.4111 | 34.1244 | 0.018265 | -0.002099 | -0.049176 | 0.018265 | 0.014752 | 0.61048 | 0.38111 | -1.5118 | 0.61048 | 0.47244 | 0.64149 | 0.27875 | -1.6234 | 0.64149 | 0.50185
239 | 0.34 | 0.25 | Southern | TX | Brownsville.Intercontinental.AP.722500 | 2 | 1578218 | 13.5445 | 21.1686 | 40.4728 | 13.5216 | 26.9512 | 983.52 | 0.21996 | 5.36 | 0.069852 | 0.1501 | 6.1738 | -0.35978 | -1.17 | -0.47899 | 0.11921 | -4.1532 | -1.7 | -55.06 | 0.10977 | -1.8098 | -58.3065 | 0.21996 | 5.36 | 0.069852 | 0.1501 | 6.1738 | 0.11995 | 1.43 | 0.10977 | 0.010182 | 2.1985 | 0.041638 | 0.56396 | 0.88141 | 1.6852 | 40.9513 | 0.0091584 | -0.014981 | -0.070785 | 0.0091584 | 0.0049945 | 0.22318 | -0.048716 | -2.2926 | 0.22318 | 0.059542 | 0.25706 | -0.17293 | -2.4277 | 0.25706 | 0.09154 | 0.035125 | 0.47576 | 0.74356 | 1.4216 | 34.5466 | 0.0077261 | -0.012638 | -0.059714 | 0.0077261 | 0.0042133 | 0.18827 | -0.041097 | -1.934 | 0.18827 | 0.050229 | 0.21686 | -0.14588 | -2.048 | 0.21686 | 0.077223
240 | 0.34 | 0.27 | Southern | TX | Brownsville.Intercontinental.AP.722500 | 2 | 1578218 | 13.5645 | 21.0986 | 40.4127 | 13.5415 | 26.8712 | 981.24 | 0.27998 | 7.64 | 0.049894 | 0.23008 | 8.4945 | -0.29976 | 1.11 | -0.49895 | 0.19919 | -1.8325 | -1.64 | -52.78 | 0.089813 | -1.7298 | -55.9858 | 0.27998 | 7.64 | 0.049894 | 0.23008 | 8.4945 | 0.17997 | 3.71 | 0.089811 | 0.090162 | 4.5192 | 0.041638 | 0.56479 | 0.87849 | 1.6827 | 40.8564 | 0.011658 | -0.012481 | -0.068286 | 0.011658 | 0.0074936 | 0.31811 | 0.046218 | -2.1976 | 0.31811 | 0.15448 | 0.35369 | -0.076301 | -2.3311 | 0.35369 | 0.18817 | 0.035125 | 0.47646 | 0.7411 | 1.4195 | 34.4665 | 0.0098344 | -0.010529 | -0.057606 | 0.0098344 | 0.0063216 | 0.26836 | 0.038989 | -1.8539 | 0.26836 | 0.13032 | 0.29837 | -0.064367 | -1.9665 | 0.29837 | 0.15874
241 | 0.34 | 0.3 | Southern | TX | Brownsville.Intercontinental.AP.722500 | 2 | 1578218 | 13.5045 | 21.2586 | 40.5828 | 13.4816 | 27.1011 | 987.76 | 0.10993 | 1.12 | 0.10977 | 0.000165 | 1.8655 | -0.46981 | -5.41 | -0.43908 | -0.030729 | -8.4616 | -1.8101 | -59.3 | 0.14969 | -1.9597 | -62.6149 | 0.10993 | 1.12 | 0.10977 | 0.000165 | 1.8655 | 0.009929 | -2.81 | 0.14969 | -0.13976 | -2.1098 | 0.041638 | 0.56229 | 0.88516 | 1.6898 | 41.1279 | 0.0045774 | -0.019562 | -0.075366 | 0.0045774 | 0.00041342 | 0.046634 | -0.22526 | -2.4691 | 0.046634 | -0.117 | 0.077674 | -0.35232 | -2.6071 | 0.077674 | -0.087848 | 0.035125 | 0.47435 | 0.74672 | 1.4255 | 34.6955 | 0.0038615 | -0.016502 | -0.063579 | 0.0038615 | 0.00034876 | 0.03934 | -0.19003 | -2.0829 | 0.03934 | -0.098702 | 0.065526 | -0.29722 | -2.1994 | 0.065526 | -0.074109
242 | 0.34 | 0.32 | Southern | TX | Brownsville.Intercontinental.AP.722500 | 2 | 1578218 | 13.3846 | 21.5486 | 40.8429 | 13.3619 | 27.481 | 998.35 | -0.15014 | -9.47 | 0.22952 | -0.37966 | -8.7325 | -0.72988 | -16 | -0.31933 | -0.41055 | -19.0596 | -2.0701 | -69.89 | 0.26944 | -2.3396 | -73.2129 | -0.15014 | -9.47 | 0.22952 | -0.37966 | -8.7325 | -0.25014 | -13.4 | 0.26943 | -0.51958 | -12.7078 | 0.041638 | 0.5573 | 0.89723 | 1.7006 | 41.5688 | -0.0062514 | -0.03039 | -0.086195 | -0.0062514 | -0.010415 | -0.39431 | -0.6662 | -2.91 | -0.39431 | -0.55794 | -0.3636 | -0.79359 | -3.0484 | -0.3636 | -0.52912 | 0.035125 | 0.47014 | 0.75691 | 1.4346 | 35.0675 | -0.0052737 | -0.025637 | -0.072714 | -0.0052737 | -0.0087864 | -0.33264 | -0.56201 | -2.4549 | -0.33264 | -0.47068 | -0.30673 | -0.66948 | -2.5716 | -0.30673 | -0.44637
243 | 0.34 | 0.35 | Southern | TX | Brownsville.Intercontinental.AP.722500 | 2 | 1578218 | 13.2146 | 21.9986 | 41.2529 | 13.1923 | 28.0607 | 1014.61 | -0.56019 | -25.73 | 0.39916 | -0.95935 | -25.1299 | -1.1399 | -32.26 | -0.14968 | -0.99025 | -35.4569 | -2.4802 | -86.15 | 0.43908 | -2.9193 | -89.6102 | -0.56019 | -25.73 | 0.39916 | -0.95935 | -25.1299 | -0.6602 | -29.66 | 0.43908 | -1.0993 | -29.1052 | 0.041638 | 0.55022 | 0.91597 | 1.7177 | 42.2458 | -0.023325 | -0.047464 | -0.10327 | -0.023325 | -0.027489 | -1.0713 | -1.3432 | -3.5871 | -1.0713 | -1.235 | -1.0463 | -1.4763 | -3.7311 | -1.0463 | -1.2119 | 0.035125 | 0.46417 | 0.77271 | 1.449 | 35.6386 | -0.019677 | -0.040041 | -0.087117 | -0.019677 | -0.02319 | -0.90378 | -1.1331 | -3.0261 | -0.90378 | -1.0418 | -0.8827 | -1.2454 | -3.1476 | -0.8827 | -1.0223
244 | 0.34 | 0.37 | Southern | TX | Brownsville.Intercontinental.AP.722500 | 2 | 1578218 | 13.1047 | 22.2986 | 41.5329 | 13.0825 | 28.4505 | 1025.58 | -0.84022 | -36.7 | 0.50893 | -1.3492 | -36.2287 | -1.42 | -43.23 | -0.039915 | -1.38 | -46.5557 | -2.7602 | -97.12 | 0.54885 | -3.3091 | -100.709 | -0.84022 | -36.7 | 0.50893 | -1.3492 | -36.2287 | -0.94023 | -40.63 | 0.54885 | -1.4891 | -40.204 | 0.041638 | 0.54565 | 0.92846 | 1.7293 | 42.7026 | -0.034985 | -0.059124 | -0.11493 | -0.034985 | -0.039149 | -1.5281 | -1.8 | -4.0438 | -1.5281 | -1.6917 | -1.5085 | -1.9385 | -4.1933 | -1.5085 | -1.674 | 0.035125 | 0.46031 | 0.78325 | 1.4589 | 36.0239 | -0.029513 | -0.049877 | -0.096954 | -0.029513 | -0.033026 | -1.2891 | -1.5185 | -3.4114 | -1.2891 | -1.4271 | -1.2725 | -1.6353 | -3.5374 | -1.2725 | -1.4122
245 | 0.34 | 0.4 | Southern | TX | Brownsville.Intercontinental.AP.722500 | 2 | 1578218 | 12.9547 | 22.7286 | 41.953 | 12.9328 | 29.0202 | 1041.74 | -1.2603 | -52.86 | 0.65862 | -1.9189 | -52.6332 | -1.84 | -59.39 | 0.10977 | -1.9498 | -62.9602 | -3.1803 | -113.28 | 0.69854 | -3.8788 | -117.1135 | -1.2603 | -52.86 | 0.65862 | -1.9189 | -52.6332 | -1.3603 | -56.79 | 0.69853 | -2.0588 | -56.6085 | 0.041638 | 0.5394 | 0.94636 | 1.7468 | 43.3755 | -0.052475 | -0.076614 | -0.13242 | -0.052475 | -0.056639 | -2.201 | -2.4729 | -4.7167 | -2.201 | -2.3646 | -2.1915 | -2.6215 | -4.8763 | -2.1915 | -2.357 | 0.035125 | 0.45504 | 0.79835 | 1.4736 | 36.5916 | -0.044268 | -0.064631 | -0.11171 | -0.044268 | -0.04778 | -1.8567 | -2.0861 | -3.979 | -1.8567 | -1.9948 | -1.8488 | -2.2115 | -4.1137 | -1.8488 | -1.9884
246 | 0.34 | 0.42 | Southern | TX | Brownsville.Intercontinental.AP.722500 | 2 | 1578218 | 12.8548 | 23.0186 | 42.2231 | 12.833 | 29.3901 | 1052.21 | -1.5304 | -63.33 | 0.75841 | -2.2888 | -63.2391 | -2.1101 | -69.86 | 0.20956 | -2.3197 | -73.5661 | -3.4504 | -123.75 | 0.79833 | -4.2487 | -127.7194 | -1.5304 | -63.33 | 0.75841 | -2.2888 | -63.2391 | -1.6304 | -67.26 | 0.79832 | -2.4287 | -67.2144 | 0.041638 | 0.53524 | 0.95844 | 1.7581 | 43.8114 | -0.063721 | -0.08786 | -0.14366 | -0.063721 | -0.067885 | -2.6369 | -2.9088 | -5.1526 | -2.6369 | -2.8005 | -2.6331 | -3.0631 | -5.3179 | -2.6331 | -2.7986 | 0.035125 | 0.45153 | 0.80854 | 1.4831 | 36.9593 | -0.053755 | -0.074119 | -0.1212 | -0.053755 | -0.057268 | -2.2245 | -2.4539 | -4.3468 | -2.2245 | -2.3625 | -2.2213 | -2.584 | -4.4862 | -2.2213 | -2.3609
247 | 0.34 | 0.47 | Southern | TX | Brownsville.Intercontinental.AP.722500 | 2 | 1578218 | 12.6049 | 23.8286 | 43.0232 | 12.5835 | 30.4396 | 1082.23 | -2.3304 | -93.35 | 1.0079 | -3.3383 | -93.904 | -2.9102 | -99.88 | 0.45904 | -3.3692 | -104.231 | -4.2504 | -153.77 | 1.0478 | -5.2982 | -158.3843 | -2.3304 | -93.35 | 1.0079 | -3.3383 | -93.904 | -2.4305 | -97.28 | 1.0478 | -3.4783 | -97.8793 | 0.041638 | 0.52484 | 0.99216 | 1.7914 | 45.0614 | -0.097034 | -0.12117 | -0.17698 | -0.097034 | -0.1012 | -3.8869 | -4.1588 | -6.4026 | -3.8869 | -4.0505 | -3.9099 | -4.3399 | -6.5947 | -3.9099 | -4.0755 | 0.035125 | 0.44275 | 0.83699 | 1.5112 | 38.0138 | -0.081858 | -0.10222 | -0.1493 | -0.081858 | -0.085371 | -3.279 | -3.5083 | -5.4012 | -3.279 | -3.417 | -3.2984 | -3.6612 | -5.5633 | -3.2984 | -3.4381
248 | 0.2 | 0.21 | Southern | TX | Brownsville.Intercontinental.AP.722500 | 2 | 1578218 | 12.2051 | 20.4686 | 38.1634 | 12.1844 | 25.979 | 939.72 | 2.5293 | 49.16 | 1.407 | 1.1223 | 61.1523 | 1.9496 | 42.63 | 0.8582 | 1.0914 | 50.8253 | 0.60935 | -11.26 | 1.447 | -0.83761 | -3.328 | 2.5293 | 49.16 | 1.407 | 1.1223 | 61.1523 | 2.4293 | 45.23 | 1.447 | 0.98238 | 57.177 | 0.041638 | 0.50819 | 0.85226 | 1.589 | 39.1276 | 0.10532 | 0.081176 | 0.025372 | 0.10532 | 0.10115 | 2.0469 | 1.775 | -0.46884 | 2.0469 | 1.8833 | 2.5462 | 2.1162 | -0.13857 | 2.5462 | 2.3807 | 0.035125 | 0.42871 | 0.71897 | 1.3405 | 33.0081 | 0.088844 | 0.068481 | 0.021404 | 0.088844 | 0.085331 | 1.7268 | 1.4974 | -0.39551 | 1.7268 | 1.5887 | 2.148 | 1.7853 | -0.1169 | 2.148 | 2.0084
249 | 0.21 | 0.21 | Southern | TX | Brownsville.Intercontinental.AP.722500 | 2 | 1578218 | 12.325 | 20.4686 | 38.2933 | 12.3041 | 25.9892 | 941.26 | 2.3994 | 47.62 | 1.2873 | 1.1121 | 58.7847 | 1.8197 | 41.09 | 0.73845 | 1.0812 | 48.4577 | 0.47942 | -12.8 | 1.3272 | -0.84779 | -5.6956 | 2.3994 | 47.62 | 1.2873 | 1.1121 | 58.7847 | 2.2994 | 43.69 | 1.3272 | 0.97219 | 54.8094 | 0.041638 | 0.51318 | 0.85226 | 1.5944 | 39.1917 | 0.099905 | 0.075767 | 0.019962 | 0.099905 | 0.095741 | 1.9828 | 1.7109 | -0.53296 | 1.9828 | 1.8191 | 2.4477 | 2.0177 | -0.23715 | 2.4477 | 2.2821 | 0.035125 | 0.43292 | 0.71897 | 1.3451 | 33.0622 | 0.08428 | 0.063917 | 0.01684 | 0.08428 | 0.080768 | 1.6727 | 1.4433 | -0.44961 | 1.6727 | 1.5346 | 2.0648 | 1.7021 | -0.20006 | 2.0648 | 1.9252
250 | 0.22 | 0.21 | Southern | TX | Brownsville.Intercontinental.AP.722500 | 2 | 1578218 | 12.435 | 20.4786 | 38.4133 | 12.4139 | 25.9994 | 942.7 | 2.2794 | 46.18 | 1.1775 | 1.1019 | 56.5855 | 1.6997 | 39.65 | 0.62868 | 1.071 | 46.2585 | 0.35945 | -14.24 | 1.2174 | -0.85799 | -7.8948 | 2.2794 | 46.18 | 1.1775 | 1.1019 | 56.5855 | 2.1794 | 42.25 | 1.2174 | 0.96199 | 52.6102 | 0.041638 | 0.51776 | 0.85268 | 1.5994 | 39.2517 | 0.09491 | 0.070771 | 0.014967 | 0.09491 | 0.090746 | 1.9228 | 1.6509 | -0.59292 | 1.9228 | 1.7592 | 2.3561 | 1.9261 | -0.32872 | 2.3561 | 2.1906 | 0.035125 | 0.43679 | 0.71932 | 1.3493 | 33.1128 | 0.080066 | 0.059703 | 0.012626 | 0.080066 | 0.076553 | 1.6221 | 1.3927 | -0.50019 | 1.6221 | 1.484 | 1.9876 | 1.6249 | -0.27731 | 1.9876 | 1.848
251 | 0.23 | 0.21 | Southern | TX | Brownsville.Intercontinental.AP.722500 | 2 | 1578218 | 12.555 | 20.4786 | 38.5432 | 12.5336 | 26.0096 | 944.24 | 2.1495 | 44.64 | 1.0578 | 1.0917 | 54.218 | 1.5698 | 38.11 | 0.50893 | 1.0608 | 43.8909 | 0.22952 | -15.78 | 1.0977 | -0.86818 | -10.2624 | 2.1495 | 44.64 | 1.0578 | 1.0917 | 54.218 | 2.0495 | 40.71 | 1.0977 | 0.95181 | 50.2427 | 0.041638 | 0.52276 | 0.85268 | 1.6048 | 39.3158 | 0.0895 | 0.065361 | 0.0095566 | 0.0895 | 0.085336 | 1.8587 | 1.5868 | -0.65704 | 1.8587 | 1.6951 | 2.2575 | 1.8275 | -0.4273 | 2.2575 | 2.092 | 0.035125 | 0.441 | 0.71932 | 1.3538 | 33.1668 | 0.075502 | 0.055139 | 0.0080619 | 0.075502 | 0.07199 | 1.568 | 1.3386 | -0.55428 | 1.568 | 1.43 | 1.9044 | 1.5417 | -0.36047 | 1.9044 | 1.7648
252 | 0.24 | 0.21 | Southern | TX | Brownsville.Intercontinental.AP.722500 | 2 | 1578218 | 12.6749 | 20.4786 | 38.6632 | 12.6534 | 26.0098 | 945.46 | 2.0295 | 43.42 | 0.93803 | 1.0915 | 52.1814 | 1.4498 | 36.89 | 0.38918 | 1.0606 | 41.8544 | 0.10955 | -17 | 0.97795 | -0.8684 | -12.2989 | 2.0295 | 43.42 | 0.93803 | 1.0915 | 52.1814 | 1.9295 | 39.49 | 0.97794 | 0.95159 | 48.2061 | 0.041638 | 0.52775 | 0.85268 | 1.6098 | 39.3666 | 0.084505 | 0.060366 | 0.0045612 | 0.084505 | 0.080341 | 1.8079 | 1.536 | -0.70784 | 1.8079 | 1.6443 | 2.1727 | 1.7427 | -0.5121 | 2.1727 | 2.0072 | 0.035125 | 0.44521 | 0.71932 | 1.3581 | 33.2097 | 0.071288 | 0.050925 | 0.0038479 | 0.071288 | 0.067776 | 1.5251 | 1.2958 | -0.59713 | 1.5251 | 1.3871 | 1.8329 | 1.4702 | -0.432 | 1.8329 | 1.6933
253 | 0.25 | 0.21 | Southern | TX | Brownsville.Intercontinental.AP.722500 | 2 | 1578218 | 12.7849 | 20.4886 | 38.7931 | 12.7632 | 26.03 | 947.2 | 1.8996 | 41.68 | 0.82826 | 1.0713 | 49.6512 | 1.3199 | 35.15 | 0.27941 | 1.0405 | 39.3241 | -0.020385 | -18.74 | 0.86818 | -0.88856 | -14.8292 | 1.8996 | 41.68 | 0.82826 | 1.0713 | 49.6512 | 1.7996 | 37.75 | 0.86817 | 0.93142 | 45.6759 | 0.041638 | 0.53233 | 0.85309 | 1.6152 | 39.4391 | 0.079095 | 0.054956 | -0.00084878 | 0.079095 | 0.074931 | 1.7355 | 1.4636 | -0.78029 | 1.7355 | 1.5718 | 2.0674 | 1.6374 | -0.61745 | 2.0674 | 1.9018 | 0.035125 | 0.44907 | 0.71967 | 1.3626 | 33.2708 | 0.066724 | 0.046361 | -0.00071603 | 0.066724 | 0.063212 | 1.464 | 1.2347 | -0.65825 | 1.464 | 1.326 | 1.744 | 1.3813 | -0.52088 | 1.744 | 1.6044
254 | 0.26 | 0.21 | Southern | TX | Brownsville.Intercontinental.AP.722500 | 2 | 1578218 | 12.9048 | 20.4886 | 38.9131 | 12.8829 | 26.0301 | 948.43 | 1.7797 | 40.45 | 0.70851 | 1.0712 | 47.616 | 1.1999 | 33.92 | 0.15966 | 1.0403 | 37.2889 | -0.14032 | -19.97 | 0.74843 | -0.88874 | -16.8644 | 1.7797 | 40.45 | 0.70851 | 1.0712 | 47.616 | 1.6797 | 36.52 | 0.74843 | 0.93124 | 43.6407 | 0.041638 | 0.53732 | 0.85309 | 1.6202 | 39.4903 | 0.074101 | 0.049962 | -0.0058425 | 0.074101 | 0.069937 | 1.6842 | 1.4123 | -0.8315 | 1.6842 | 1.5206 | 1.9826 | 1.5526 | -0.70219 | 1.9826 | 1.8171 | 0.035125 | 0.45329 | 0.71967 | 1.3668 | 33.314 | 0.062512 | 0.042148 | -0.0049287 | 0.062512 | 0.058999 | 1.4208 | 1.1915 | -0.70146 | 1.4208 | 1.2828 | 1.6725 | 1.3098 | -0.59237 | 1.6725 | 1.5329
255 | 0.27 | 0.21 | Southern | TX | Brownsville.Intercontinental.AP.722500 | 2 | 1578218 | 13.0247 | 20.4886 | 39.033 | 13.0027 | 26.0304 | 949.67 | 1.6597 | 39.21 | 0.58876 | 1.0709 | 45.5795 | 1.08 | 32.68 | 0.039915 | 1.04 | 35.2524 | -0.26029 | -21.21 | 0.62868 | -0.88897 | -18.9009 | 1.6597 | 39.21 | 0.58876 | 1.0709 | 45.5795 | 1.5597 | 35.28 | 0.62868 | 0.93102 | 41.6042 | 0.041638 | 0.54232 | 0.85309 | 1.6252 | 39.5419 | 0.069106 | 0.044967 | -0.010838 | 0.069106 | 0.064942 | 1.6326 | 1.3607 | -0.88313 | 1.6326 | 1.469 | 1.8978 | 1.4678 | -0.78698 | 1.8978 | 1.7323 | 0.035125 | 0.4575 | 0.71967 | 1.3711 | 33.3576 | 0.058298 | 0.037934 | -0.0091427 | 0.058298 | 0.054785 | 1.3773 | 1.1479 | -0.74501 | 1.3773 | 1.2392 | 1.601 | 1.2383 | -0.6639 | 1.601 | 1.4614
256 | 0.28 | 0.21 | Southern | TX | Brownsville.Intercontinental.AP.722500 | 2 | 1578218 | 13.1347 | 20.4886 | 39.153 | 13.1124 | 26.0405 | 951.1 | 1.5398 | 37.78 | 0.47899 | 1.0608 | 43.3817 | 0.96003 | 31.25 | -0.069854 | 1.0299 | 33.0546 | -0.38022 | -22.64 | 0.51891 | -0.89913 | -21.0987 | 1.5398 | 37.78 | 0.47899 | 1.0608 | 43.3817 | 1.4398 | 33.85 | 0.51891 | 0.92086 | 39.4064 | 0.041638 | 0.5469 | 0.85309 | 1.6302 | 39.6014 | 0.064112 | 0.039973 | -0.015831 | 0.064112 | 0.059948 | 1.5731 | 1.3012 | -0.94267 | 1.5731 | 1.4094 | 1.8063 | 1.3763 | -0.8785 | 1.8063 | 1.6408 | 0.035125 | 0.46136 | 0.71967 | 1.3753 | 33.4078 | 0.054085 | 0.033721 | -0.013355 | 0.054085 | 0.050572 | 1.327 | 1.0977 | -0.79524 | 1.327 | 1.189 | 1.5238 | 1.1611 | -0.7411 | 1.5238 | 1.3842
257 | 0.29 | 0.21 | Southern | TX | Brownsville.Intercontinental.AP.722500 | 2 | 1578218 | 13.2546 | 20.4886 | 39.2729 | 13.2322 | 26.0407 | 952.33 | 1.4198 | 36.55 | 0.35924 | 1.0606 | 41.3458 | 0.84008 | 30.02 | -0.1896 | 1.0297 | 31.0188 | -0.50017 | -23.87 | 0.39916 | -0.89933 | -23.1345 | 1.4198 | 36.55 | 0.35924 | 1.0606 | 41.3458 | 1.3198 | 32.62 | 0.39916 | 0.92065 | 37.3705 | 0.041638 | 0.55189 | 0.85309 | 1.6352 | 39.6527 | 0.059118 | 0.034979 | -0.020826 | 0.059118 | 0.054954 | 1.5219 | 1.25 | -0.99389 | 1.5219 | 1.3582 | 1.7215 | 1.2915 | -0.96326 | 1.7215 | 1.556 | 0.035125 | 0.46557 | 0.71967 | 1.3795 | 33.451 | 0.049872 | 0.029508 | -0.017569 | 0.049872 | 0.046359 | 1.2838 | 1.0545 | -0.83844 | 1.2838 | 1.1458 | 1.4523 | 1.0895 | -0.81261 | 1.4523 | 1.3127
258 | 0.3 | 0.21 | Southern | TX | Brownsville.Intercontinental.AP.722500 | 2 | 1578218 | 13.3646 | 20.4886 | 39.3829 | 13.3419 | 26.0409 | 953.45 | 1.3099 | 35.43 | 0.24947 | 1.0604 | 39.4797 | 0.73012 | 28.9 | -0.29937 | 1.0295 | 29.1527 | -0.61012 | -24.99 | 0.28939 | -0.89952 | -25.0006 | 1.3099 | 35.43 | 0.24947 | 1.0604 | 39.4797 | 1.2099 | 31.5 | 0.28939 | 0.92047 | 35.5044 | 0.041638 | 0.55647 | 0.85309 | 1.6398 | 39.6993 | 0.054539 | 0.030401 | -0.025404 | 0.054539 | 0.050376 | 1.4752 | 1.2033 | -1.0405 | 1.4752 | 1.3116 | 1.6438 | 1.2138 | -1.041 | 1.6438 | 1.4783 | 0.035125 | 0.46944 | 0.71967 | 1.3833 | 33.4904 | 0.04601 | 0.025646 | -0.021431 | 0.04601 | 0.042497 | 1.2445 | 1.0151 | -0.87778 | 1.2445 | 1.1065 | 1.3867 | 1.024 | -0.87816 | 1.3867 | 1.2471
259 | 0.31 | 0.21 | Southern | TX | Brownsville.Intercontinental.AP.722500 | 2 | 1578218 | 13.4745 | 20.4986 | 39.5128 | 13.4517 | 26.0611 | 955.19 | 1.1799 | 33.69 | 0.1397 | 1.0402 | 36.9487 | 0.60017 | 27.16 | -0.40914 | 1.0093 | 26.6217 | -0.74008 | -26.73 | 0.17962 | -0.9197 | -27.5316 | 1.1799 | 33.69 | 0.1397 | 1.0402 | 36.9487 | 1.0799 | 29.76 | 0.17962 | 0.90029 | 32.9734 | 0.041638 | 0.56105 | 0.85351 | 1.6452 | 39.7717 | 0.049129 | 0.02499 | -0.030815 | 0.049129 | 0.044965 | 1.4028 | 1.1309 | -1.113 | 1.4028 | 1.2391 | 1.5385 | 1.1085 | -1.1463 | 1.5385 | 1.3729 | 0.035125 | 0.4733 | 0.72002 | 1.3879 | 33.5515 | 0.041445 | 0.021081 | -0.025995 | 0.041445 | 0.037932 | 1.1834 | 0.95401 | -0.9389 | 1.1834 | 1.0453 | 1.2978 | 0.9351 | -0.96706 | 1.2978 | 1.1582
260 | 0.32 | 0.21 | Southern | TX | Brownsville.Intercontinental.AP.722500 | 2 | 1578218 | 13.5845 | 20.4986 | 39.6328 | 13.5615 | 26.0713 | 956.62 | 1.0599 | 32.26 | 0.029935 | 1.03 | 34.7496 | 0.4802 | 25.73 | -0.51891 | 0.99911 | 24.4226 | -0.86005 | -28.16 | 0.069854 | -0.9299 | -29.7307 | 1.0599 | 32.26 | 0.029935 | 1.03 | 34.7496 | 0.95994 | 28.33 | 0.069852 | 0.89008 | 30.7743 | 0.041638 | 0.56562 | 0.85351 | 1.6502 | 39.8313 | 0.044133 | 0.019994 | -0.03581 | 0.044133 | 0.039969 | 1.3432 | 1.0713 | -1.1725 | 1.3432 | 1.1796 | 1.4469 | 1.0169 | -1.2379 | 1.4469 | 1.2814 | 0.035125 | 0.47716 | 0.72002 | 1.3921 | 33.6017 | 0.037231 | 0.016867 | -0.03021 | 0.037231 | 0.033718 | 1.1331 | 0.90378 | -0.98913 | 1.1331 | 0.9951 | 1.2206 | 0.85785 | -1.0443 | 1.2206 | 1.081
261 | 0.33 | 0.21 | Southern | TX | Brownsville.Intercontinental.AP.722500 | 2 | 1578218 | 13.6944 | 20.5086 | 39.7527 | 13.6712 | 26.0815 | 958.05 | 0.94001 | 30.83 | -0.079834 | 1.0198 | 32.5517 | 0.36027 | 24.3 | -0.62868 | 0.98895 | 22.2247 | -0.97998 | -29.59 | -0.039915 | -0.94006 | -31.9286 | 0.94001 | 30.83 | -0.079834 | 1.0198 | 32.5517 | 0.84 | 26.9 | -0.039917 | 0.87992 | 28.5764 | 0.041638 | 0.5702 | 0.85393 | 1.6552 | 39.8908 | 0.03914 | 0.015001 | -0.040804 | 0.03914 | 0.034976 | 1.2837 | 1.0118 | -1.2321 | 1.2837 | 1.12 | 1.3554 | 0.92538 | -1.3294 | 1.3554 | 1.1899 | 0.035125 | 0.48102 | 0.72037 | 1.3963 | 33.6519 | 0.033018 | 0.012655 | -0.034422 | 0.033018 | 0.029506 | 1.0829 | 0.85355 | -1.0394 | 1.0829 | 0.94487 | 1.1434 | 0.78065 | -1.1215 | 1.1434 | 1.0038
262 | 0.34 | 0.21 | Southern | TX | Brownsville.Intercontinental.AP.722500 | 2 | 1578218 | 13.8044 | 20.5086 | 39.8727 | 13.781 | 26.0917 | 959.48 | 0.82004 | 29.4 | -0.1896 | 1.0096 | 30.3525 | 0.2403 | 22.87 | -0.73845 | 0.97875 | 20.0255 | -1.1 | -31.02 | -0.14968 | -0.95027 | -34.1278 | 0.82004 | 29.4 | -0.1896 | 1.0096 | 30.3525 | 0.72003 | 25.47 | -0.14969 | 0.86972 | 26.3772 | 0.041638 | 0.57478 | 0.85393 | 1.6602 | 39.9504 | 0.034144 | 0.010005 | -0.045799 | 0.034144 | 0.02998 | 1.2241 | 0.95225 | -1.2916 | 1.2241 | 1.0605 | 1.2638 | 0.83381 | -1.421 | 1.2638 | 1.0983 | 0.035125 | 0.48488 | 0.72037 | 1.4005 | 33.7022 | 0.028804 | 0.0084405 | -0.038636 | 0.028804 | 0.025291 | 1.0327 | 0.80332 | -1.0896 | 1.0327 | 0.89464 | 1.0661 | 0.7034 | -1.1988 | 1.0661 | 0.92651
263 | 0.35 | 0.21 | Southern | TX | Brownsville.Intercontinental.AP.722500 | 2 | 1578218 | 13.9143 | 20.5186 | 39.9926 | 13.8908 | 26.1018 | 960.9 | 0.70011 | 27.98 | -0.29937 | 0.99948 | 28.1547 | 0.12037 | 21.45 | -0.84822 | 0.96858 | 17.8277 | -1.2199 | -32.44 | -0.25945 | -0.96043 | -36.3256 | 0.70011 | 27.98 | -0.29937 | 0.99948 | 28.1547 | 0.6001 | 24.05 | -0.25946 | 0.85956 | 24.1794 | 0.041638 | 0.57936 | 0.85434 | 1.6652 | 40.0095 | 0.029151 | 0.0050117 | -0.050793 | 0.029151 | 0.024987 | 1.165 | 0.89312 | -1.3507 | 1.165 | 1.0014 | 1.1723 | 0.7423 | -1.5125 | 1.1723 | 1.0068 | 0.035125 | 0.48875 | 0.72072 | 1.4048 | 33.752 | 0.024591 | 0.0042279 | -0.042849 | 0.024591 | 0.021079 | 0.98281 | 0.75344 | -1.1395 | 0.98281 | 0.84477 | 0.98895 | 0.6262 | -1.276 | 0.98895 | 0.84931
264 | 0.36 | 0.21 | Southern | TX | Brownsville.Intercontinental.AP.722500 | 2 | 1578218 | 14.0243 | 20.5286 | 40.1225 | 14.0006 | 26.122 | 962.63 | 0.57018 | 26.25 | -0.40914 | 0.97932 | 25.6245 | -0.009565 | 19.72 | -0.95799 | 0.94842 | 15.2974 | -1.3498 | -34.17 | -0.36922 | -0.98059 | -38.8559 | 0.57018 | 26.25 | -0.40914 | 0.97932 | 25.6245 | 0.47017 | 22.32 | -0.36923 | 0.8394 | 21.6492 | 0.041638 | 0.58394 | 0.85476 | 1.6706 | 40.0815 | 0.023741 | -0.00039826 | -0.056203 | 0.023741 | 0.019577 | 1.093 | 0.82109 | -1.4228 | 1.093 | 0.92935 | 1.0669 | 0.63695 | -1.6179 | 1.0669 | 0.90142 | 0.035125 | 0.49261 | 0.72108 | 1.4093 | 33.8128 | 0.020028 | -0.00033597 | -0.047413 | 0.020028 | 0.016515 | 0.92204 | 0.69267 | -1.2002 | 0.92204 | 0.784 | 0.90007 | 0.53733 | -1.3648 | 0.90007 | 0.76044
265 | 0.37 | 0.21 | Southern | TX | Brownsville.Intercontinental.AP.722500 | 2 | 1578218 | 14.1342 | 20.5286 | 40.2325 | 14.1103 | 26.1222 | 963.75 | 0.4602 | 25.13 | -0.51891 | 0.97911 | 23.7577 | -0.11954 | 18.6 | -1.0678 | 0.94822 | 13.4306 | -1.4598 | -35.29 | -0.47899 | -0.98079 | -40.7227 | 0.4602 | 25.13 | -0.51891 | 0.97911 | 23.7577 | 0.3602 | 21.2 | -0.47899 | 0.83919 | 19.7824 | 0.041638 | 0.58851 | 0.85476 | 1.6752 | 40.1282 | 0.019162 | -0.0049773 | -0.060782 | 0.019162 | 0.014998 | 1.0464 | 0.77446 | -1.4694 | 1.0464 | 0.88272 | 0.98921 | 0.55922 | -1.6956 | 0.98921 | 0.82369 | 0.035125 | 0.49647 | 0.72108 | 1.4132 | 33.8521 | 0.016165 | -0.0041989 | -0.051276 | 0.016165 | 0.012652 | 0.8827 | 0.65333 | -1.2396 | 0.8827 | 0.74466 | 0.8345 | 0.47176 | -1.4304 | 0.8345 | 0.69486
266 | 0.38 | 0.21 | Southern | TX | Brownsville.Intercontinental.AP.722500 | 2 | 1578218 | 14.2442 | 20.5286 | 40.3525 | 14.2201 | 26.1324 | 965.19 | 0.34023 | 23.69 | -0.62868 | 0.96891 | 21.5584 | -0.23951 | 17.16 | -1.1775 | 0.93801 | 11.2314 | -1.5798 | -36.73 | -0.58876 | -0.991 | -42.9219 | 0.34023 | 23.69 | -0.62868 | 0.96891 | 21.5584 | 0.24022 | 19.76 | -0.58876 | 0.82899 | 17.5831 | 0.041638 | 0.59309 | 0.85476 | 1.6802 | 40.1881 | 0.014166 | -0.0099727 | -0.065777 | 0.014166 | 0.010002 | 0.98639 | 0.7145 | -1.5293 | 0.98639 | 0.82276 | 0.89764 | 0.46765 | -1.7872 | 0.89764 | 0.73212 | 0.035125 | 0.50033 | 0.72108 | 1.4174 | 33.9027 | 0.011951 | -0.008413 | -0.05549 | 0.011951 | 0.0084379 | 0.83212 | 0.60275 | -1.2902 | 0.83212 | 0.69408 | 0.75725 | 0.39451 | -1.5077 | 0.75725 | 0.61762
267 | 0.39 | 0.21 | Southern | TX | Brownsville.Intercontinental.AP.722500 | 2 | 1578218 | 14.3541 | 20.5286 | 40.4624 | 14.3299 | 26.1326 | 966.31 | 0.23028 | 22.57 | -0.73845 | 0.96872 | 19.6924 | -0.34946 | 16.04 | -1.2873 | 0.93783 | 9.3653 | -1.6897 | -37.85 | -0.69853 | -0.99118 | -44.788 | 0.23028 | 22.57 | -0.73845 | 0.96872 | 19.6924 | 0.13027 | 18.64 | -0.69853 | 0.8288 | 15.7171 | 0.041638 | 0.59767 | 0.85476 | 1.6848 | 40.2348 | 0.0095881 | -0.014551 | -0.070355 | 0.0095881 | 0.0054242 | 0.93976 | 0.66787 | -1.576 | 0.93976 | 0.77612 | 0.81994 | 0.38995 | -1.8649 | 0.81994 | 0.65442 | 0.035125 | 0.50419 | 0.72108 | 1.4213 | 33.9421 | 0.0080885 | -0.012275 | -0.059352 | 0.0080885 | 0.0045758 | 0.79278 | 0.56341 | -1.3295 | 0.79278 | 0.65474 | 0.6917 | 0.32896 | -1.5732 | 0.6917 | 0.55207
268 | 0.4 | 0.21 | Southern | TX | Brownsville.Intercontinental.AP.722500 | 2 | 1578218 | 14.4541 | 20.5386 | 40.5824 | 14.4297 | 26.1527 | 967.93 | 0.11032 | 20.95 | -0.83824 | 0.94856 | 17.3312 | -0.46942 | 14.42 | -1.3871 | 0.91767 | 7.0041 | -1.8097 | -39.47 | -0.79832 | -1.0113 | -47.1492 | 0.11032 | 20.95 | -0.83824 | 0.94856 | 17.3312 | 0.010318 | 17.02 | -0.79832 | 0.80864 | 13.3559 | 0.041638 | 0.60183 | 0.85518 | 1.6898 | 40.3022 | 0.0045936 | -0.019545 | -0.07535 | 0.0045936 | 0.00042962 | 0.87231 | 0.60041 | -1.6434 | 0.87231 | 0.70867 | 0.72163 | 0.29163 | -1.9632 | 0.72163 | 0.55611 | 0.035125 | 0.50771 | 0.72143 | 1.4255 | 33.999 | 0.0038751 | -0.016488 | -0.063565 | 0.0038751 | 0.00036242 | 0.73588 | 0.50651 | -1.3864 | 0.73588 | 0.59783 | 0.60876 | 0.24602 | -1.6561 | 0.60876 | 0.46913
Double | Double | Double | Southern | TX | Brownsville.Intercontinental.AP.722500 | 2 | 1578218 | 14.0442 | 25.1186 | 46.2325 | 14.0205 | 32.212 | 1151.86 | -5.5398 | -162.98 | -0.42909 | -5.1107 | -177.1742 | -6.1195 | -169.51 | -0.97794 | -5.1416 | -187.5012 | -7.4598 | -223.4 | -0.38917 | -7.0706 | -241.6545 | -5.5398 | -162.98 | -0.42909 | -5.1107 | -177.1742 | -5.6398 | -166.91 | -0.38918 | -5.2506 | -181.1495 | 0.041638 | 0.58476 | 1.0459 | 1.925 | 47.9606 | -0.23066 | -0.2548 | -0.31061 | -0.23066 | -0.23483 | -6.7861 | -7.058 | -9.3018 | -6.7861 | -6.9497 | -7.3771 | -7.8071 | -10.0619 | -7.3771 | -7.5426 | 0.035125 | 0.49331 | 0.8823 | 1.6239 | 40.4596 | -0.19459 | -0.21495 | -0.26203 | -0.19459 | -0.1981 | -5.7247 | -5.9541 | -7.847 | -5.7247 | -5.8628 | -6.2233 | -6.5861 | -8.4882 | -6.2233 | -6.363
Single | Single | Single | Southern | TX | Brownsville.Intercontinental.AP.722500 | 2 | 1578218 | 17.6124 | 28.0587 | 53.8308 | 17.583 | 36.2478 | 1312.92 | -13.1381 | -324.04 | -3.9916 | -9.1465 | -371.7099 | -13.7178 | -330.57 | -4.5404 | -9.1774 | -382.0369 | -15.0581 | -384.46 | -3.9517 | -11.1064 | -436.1902 | -13.1381 | -324.04 | -3.9916 | -9.1465 | -371.7099 | -13.2381 | -327.97 | -3.9517 | -9.2864 | -375.6852 | 0.041638 | 0.73334 | 1.1683 | 2.2414 | 54.6667 | -0.54704 | -0.57118 | -0.62698 | -0.54704 | -0.5512 | -13.4922 | -13.7641 | -16.008 | -13.4922 | -13.6559 | -15.4771 | -15.9071 | -18.1619 | -15.4771 | -15.6426 | 0.035125 | 0.61864 | 0.98557 | 1.8908 | 46.1169 | -0.46148 | -0.48185 | -0.52892 | -0.46148 | -0.46499 | -11.382 | -11.6114 | -13.5043 | -11.382 | -11.5201 | -13.0565 | -13.4192 | -15.3214 | -13.0565 | -13.1961
1 | 0.35 | 0.47 | Southern | TX | Fort.Worth-Alliance.AP.722594 | 2 | 6292255 | 40.882 | 15.759 | 63.1208 | 40.8141 | 22.3067 | 1118.27 | 0.49856 | -54.08 | 3.3031 | -2.8045 | -37.2663 | -1.1007 | -70.98 | 1.7463 | -2.847 | -65.0576 | -0.53165 | -98.23 | 3.8819 | -4.4135 | -80.9499 | 0.49856 | -54.08 | 3.3031 | -2.8045 | -37.2663 | 0.55845 | -56.28 | 3.4927 | -2.9342 | -38.3658 | 0.16601 | 6.7867 | 2.6161 | 10.4784 | 185.6397 | 0.082764 | -0.18272 | -0.088258 | 0.082764 | 0.092706 | -8.9776 | -11.7831 | -16.3068 | -8.9776 | -9.3428 | -6.1864 | -10.8 | -13.4382 | -6.1864 | -6.369 | 0.14004 | 5.7252 | 2.2069 | 8.8396 | 156.6058 | 0.06982 | -0.15414 | -0.074454 | 0.06982 | 0.078207 | -7.5735 | -9.9402 | -13.7564 | -7.5735 | -7.8816 | -5.2189 | -9.1109 | -11.3365 | -5.2189 | -5.3729
2 | 0.35 | 0.42 | Southern | TX | Fort.Worth-Alliance.AP.722594 | 2 | 6292255 | 41.8016 | 15.079 | 63.1404 | 41.7322 | 21.4082 | 1099.53 | 0.47894 | -35.34 | 2.385 | -1.9061 | -22.9537 | -1.1203 | -52.24 | 0.82826 | -1.9486 | -50.745 | -0.55127 | -79.49 | 2.9638 | -3.5151 | -66.6373 | 0.47894 | -35.34 | 2.385 | -1.9061 | -22.9537 | 0.53883 | -37.54 | 2.5746 | -2.0358 | -24.0532 | 0.16601 | 6.9393 | 2.5032 | 10.4817 | 182.5287 | 0.079507 | -0.18598 | -0.091515 | 0.079507 | 0.089449 | -5.8667 | -8.6722 | -13.1958 | -5.8667 | -6.2319 | -3.8105 | -8.424 | -11.0622 | -3.8105 | -3.993 | 0.14004 | 5.854 | 2.1117 | 8.8424 | 153.9814 | 0.067072 | -0.15689 | -0.077202 | 0.067072 | 0.075459 | -4.9491 | -7.3158 | -11.132 | -4.9491 | -5.2572 | -3.2145 | -7.1065 | -9.3321 | -3.2145 | -3.3685
3 | 0.35 | 0.37 | Southern | TX | Fort.Worth-Alliance.AP.722594 | 2 | 6292255 | 42.7311 | 14.479 | 63.28 | 42.6602 | 20.6197 | 1084.31 | 0.33938 | -20.12 | 1.4569 | -1.1176 | -12.4658 | -1.2599 | -37.02 | -0.099788 | -1.1601 | -40.2571 | -0.69083 | -64.27 | 2.0357 | -2.7266 | -56.1494 | 0.33938 | -20.12 | 1.4569 | -1.1176 | -12.4658 | 0.39927 | -22.32 | 1.6465 | -1.2473 | -13.5653 | 0.16601 | 7.0936 | 2.4036 | 10.5049 | 180.0021 | 0.05634 | -0.20914 | -0.11468 | 0.05634 | 0.066282 | -3.34 | -6.1455 | -10.6692 | -3.34 | -3.7053 | -2.0694 | -6.6829 | -9.3211 | -2.0694 | -2.2519 | 0.14004 | 5.9842 | 2.0277 | 8.8619 | 151.8499 | 0.047528 | -0.17643 | -0.096746 | 0.047528 | 0.055915 | -2.8177 | -5.1844 | -9.0006 | -2.8177 | -3.1258 | -1.7457 | -5.6377 | -7.8633 | -1.7457 | -1.8997
4 | 0.35 | 0.32 | Southern | TX | Fort.Worth-Alliance.AP.722594 | 2 | 6292255 | 43.7607 | 13.879 | 63.5095 | 43.6881 | 19.8215 | 1069.81 | 0.10981 | -5.62 | 0.4291 | -0.31929 | -3.3437 | -1.4894 | -22.52 | -1.1276 | -0.3618 | -31.135 | -0.9204 | -49.77 | 1.0079 | -1.9283 | -47.0273 | 0.10981 | -5.62 | 0.4291 | -0.31929 | -3.3437 | 0.1697 | -7.82 | 0.6187 | -0.449 | -4.4432 | 0.16601 | 7.2645 | 2.304 | 10.543 | 177.595 | 0.01823 | -0.24725 | -0.15279 | 0.01823 | 0.028172 | -0.93295 | -3.7385 | -8.2621 | -0.93295 | -1.2982 | -0.55508 | -5.1686 | -7.8068 | -0.55508 | -0.7376 | 0.14004 | 6.1284 | 1.9437 | 8.8941 | 149.8193 | 0.015379 | -0.20858 | -0.1289 | 0.015379 | 0.023766 | -0.78704 | -3.1538 | -6.9699 | -0.78704 | -1.0951 | -0.46826 | -4.3602 | -6.5858 | -0.46826 | -0.62224
5 | 0.35 | 0.27 | Southern | TX | Fort.Worth-Alliance.AP.722594 | 2 | 6292255 | 44.4404 | 13.509 | 63.6692 | 44.3666 | 19.3026 | 1060.48 | -0.049905 | 3.71 | -0.24947 | 0.19957 | 2.4074 | -1.6491 | -13.19 | -1.8062 | 0.15706 | -25.3839 | -1.0801 | -40.44 | 0.32931 | -1.4094 | -41.2762 | -0.049905 | 3.71 | -0.24947 | 0.19957 | 2.4074 | 0.009985 | 1.51 | -0.059873 | 0.069858 | 1.3079 | 0.16601 | 7.3774 | 2.2426 | 10.5695 | 176.0462 | -0.0082845 | -0.27377 | -0.17931 | -0.0082845 | 0.0016576 | 0.61588 | -2.1896 | -6.7133 | 0.61588 | 0.25067 | 0.39965 | -4.2139 | -6.8521 | 0.39965 | 0.21712 | 0.14004 | 6.2236 | 1.8918 | 8.9164 | 148.5127 | -0.0069888 | -0.23095 | -0.15126 | -0.0069888 | 0.0013983 | 0.51956 | -1.8472 | -5.6633 | 0.51956 | 0.21146 | 0.33714 | -3.5548 | -5.7804 | 0.33714 | 0.18316
6 | 0.35 | 0.23 | Southern | TX | Fort.Worth-Alliance.AP.722594 | 2 | 6292255 | 44.8402 | 13.319 | 63.7891 | 44.7658 | 19.0233 | 1055.76 | -0.16972 | 8.43 | -0.64864 | 0.47892 | 4.9306 | -1.769 | -8.47 | -2.2054 | 0.43641 | -22.8607 | -1.1999 | -35.72 | -0.069849 | -1.1301 | -38.753 | -0.16972 | 8.43 | -0.64864 | 0.47892 | 4.9306 | -0.10983 | 6.23 | -0.45904 | 0.3492 | 3.8311 | 0.16601 | 7.4437 | 2.211 | 10.5894 | 175.2627 | -0.028175 | -0.29366 | -0.1992 | -0.028175 | -0.018233 | 1.3994 | -1.4061 | -5.9297 | 1.3994 | 1.0342 | 0.81851 | -3.795 | -6.4332 | 0.81851 | 0.63598 | 0.14004 | 6.2796 | 1.8652 | 8.9332 | 147.8517 | -0.023768 | -0.24773 | -0.16804 | -0.023768 | -0.015381 | 1.1806 | -1.1862 | -5.0023 | 1.1806 | 0.87247 | 0.69049 | -3.2015 | -5.4271 | 0.69049 | 0.53651
7 | 0.35 | 0.19 | Southern | TX | Fort.Worth-Alliance.AP.722594 | 2 | 6292255 | 45.8297 | 12.799 | 64.0786 | 45.7537 | 18.3249 | 1044 | -0.45924 | 20.19 | -1.6366 | 1.1773 | 11.4091 | -2.0585 | 3.29 | -3.1933 | 1.1348 | -16.3822 | -1.4894 | -23.96 | -1.0578 | -0.43167 | -32.2745 | -0.45924 | 20.19 | -1.6366 | 1.1773 | 11.4091 | -0.39935 | 17.99 | -1.447 | 1.0476 | 10.3096 | 0.16601 | 7.608 | 2.1247 | 10.6374 | 173.3104 | -0.076236 | -0.34172 | -0.24726 | -0.076236 | -0.066294 | 3.3517 | 0.54616 | -3.9775 | 3.3517 | 2.9865 | 1.894 | -2.7195 | -5.3578 | 1.894 | 1.7115 | 0.14004 | 6.4181 | 1.7924 | 8.9738 | 146.2048 | -0.064313 | -0.28827 | -0.20859 | -0.064313 | -0.055926 | 2.8275 | 0.46074 | -3.3554 | 2.8275 | 2.5194 | 1.5978 | -2.2942 | -4.5198 | 1.5978 | 1.4438
8 | 0.35 | 0.17 | Southern | TX | Fort.Worth-Alliance.AP.722594 | 2 | 6292255 | 46.3495 | 12.529 | 64.2384 | 46.2726 | 17.9657 | 1038.04 | -0.61903 | 26.15 | -2.1555 | 1.5364 | 14.5553 | -2.2183 | 9.25 | -3.7122 | 1.4939 | -13.236 | -1.6492 | -18 | -1.5767 | -0.072552 | -29.1283 | -0.61903 | 26.15 | -2.1555 | 1.5364 | 14.5553 | -0.55914 | 23.95 | -1.9659 | 1.4067 | 13.4558 | 0.16601 | 7.6943 | 2.0799 | 10.664 | 172.321 | -0.10276 | -0.36825 | -0.27378 | -0.10276 | -0.09282 | 4.3411 | 1.5356 | -2.9881 | 4.3411 | 3.9758 | 2.4163 | -2.1973 | -4.8355 | 2.4163 | 2.2337 | 0.14004 | 6.4909 | 1.7546 | 8.9961 | 145.3701 | -0.08669 | -0.31065 | -0.23096 | -0.08669 | -0.078303 | 3.6621 | 1.2954 | -2.5208 | 3.6621 | 3.354 | 2.0384 | -1.8536 | -4.0792 | 2.0384 | 1.8844
9 | 0.33 | 0.47 | Southern | TX | Fort.Worth-Alliance.AP.722594 | 2 | 6292255 | 40.2723 | 15.779 | 62.5111 | 40.2054 | 22.3057 | 1112.13 | 1.1083 | -47.94 | 3.9118 | -2.8035 | -26.9186 | -0.49096 | -64.84 | 2.3551 | -2.846 | -54.7099 | 0.078064 | -92.09 | 4.4906 | -4.4125 | -70.6022 | 1.1083 | -47.94 | 3.9118 | -2.8035 | -26.9186 | 1.1682 | -50.14 | 4.1014 | -2.9332 | -28.0181 | 0.16601 | 6.6854 | 2.6194 | 10.3772 | 184.6204 | 0.18398 | -0.081503 | 0.012959 | 0.18398 | 0.19392 | -7.9583 | -10.7638 | -15.2875 | -7.9583 | -8.3235 | -4.4687 | -9.0822 | -11.7204 | -4.4687 | -4.6512 | 0.14004 | 5.6398 | 2.2097 | 8.7542 | 155.7459 | 0.15521 | -0.068756 | 0.010932 | 0.15521 | 0.16359 | -6.7137 | -9.0804 | -12.8966 | -6.7137 | -7.0218 | -3.7698 | -7.6617 | -9.8873 | -3.7698 | -3.9237
10 | 0.33 | 0.42 | Southern | TX | Fort.Worth-Alliance.AP.722594 | 2 | 6292255 | 41.1919 | 15.089 | 62.5307 | 41.1234 | 21.4072 | 1093.4 | 1.0887 | -29.21 | 2.9937 | -1.9051 | -12.6059 | -0.51058 | -46.11 | 1.437 | -1.9476 | -40.3972 | 0.058449 | -73.36 | 3.5725 | -3.5141 | -56.2895 | 1.0887 | -29.21 | 2.9937 | -1.9051 | -12.6059 | 1.1486 | -31.41 | 3.1833 | -2.0348 | -13.7054 | 0.16601 | 6.8381 | 2.5049 | 10.3805 | 181.5111 | 0.18072 | -0.084759 | 0.0097029 | 0.18072 | 0.19067 | -4.849 | -7.6545 | -12.1782 | -4.849 | -5.2143 | -2.0927 | -6.7062 | -9.3444 | -2.0927 | -2.2752 | 0.14004 | 5.7686 | 2.1131 | 8.757 | 153.1229 | 0.15246 | -0.071503 | 0.0081854 | 0.15246 | 0.16085 | -4.0907 | -6.4574 | -10.2735 | -4.0907 | -4.3987 | -1.7654 | -5.6573 | -7.8829 | -1.7654 | -1.9193
11 | 0.33 | 0.37 | Southern | TX | Fort.Worth-Alliance.AP.722594 | 2 | 6292255 | 42.1214 | 14.489 | 62.6603 | 42.0515 | 20.6088 | 1077.89 | 0.95906 | -13.7 | 2.0657 | -1.1066 | -1.7869 | -0.64017 | -30.6 | 0.50893 | -1.1491 | -29.5782 | -0.071148 | -57.85 | 2.6445 | -2.7156 | -45.4705 | 0.95906 | -13.7 | 2.0657 | -1.1066 | -1.7869 | 1.019 | -15.9 | 2.2553 | -1.2363 | -2.8864 | 0.16601 | 6.9924 | 2.4053 | 10.402 | 178.9364 | 0.15921 | -0.10627 | -0.011811 | 0.15921 | 0.16915 | -2.2743 | -5.0798 | -9.6035 | -2.2743 | -2.6395 | -0.29663 | -4.9102 | -7.5484 | -0.29663 | -0.47916 | 0.14004 | 5.8988 | 2.0291 | 8.7751 | 150.9508 | 0.13431 | -0.089652 | -0.0099638 | 0.13431 | 0.1427 | -1.9186 | -4.2853 | -8.1015 | -1.9186 | -2.2267 | -0.25024 | -4.1422 | -6.3678 | -0.25024 | -0.40422
12 | 0.33 | 0.32 | Southern | TX | Fort.Worth-Alliance.AP.722594 | 2 | 6292255 | 43.141 | 13.879 | 62.8699 | 43.0694 | 19.8005 | 1062.96 | 0.74949 | 1.23 | 1.0478 | -0.29831 | 7.8373 | -0.84975 | -15.67 | -0.50893 | -0.34082 | -19.954 | -0.28072 | -42.92 | 1.6266 | -1.9073 | -35.8463 | 0.74949 | 1.23 | 1.0478 | -0.29831 | 7.8373 | 0.80938 | -0.97 | 1.2374 | -0.42802 | 6.7378 | 0.16601 | 7.1617 | 2.304 | 10.4368 | 176.4579 | 0.12442 | -0.14106 | -0.046601 | 0.12442 | 0.13436 | 0.20419 | -2.6013 | -7.125 | 0.20419 | -0.16103 | 1.301 | -3.3125 | -5.9507 | 1.301 | 1.1185 | 0.14004 | 6.0416 | 1.9437 | 8.8045 | 148.86 | 0.10496 | -0.119 | -0.039313 | 0.10496 | 0.11335 | 0.17225 | -2.1945 | -6.0106 | 0.17225 | -0.13584 | 1.0976 | -2.7944 | -5.02 | 1.0976 | 0.94358
13 | 0.33 | 0.27 | Southern | TX | Fort.Worth-Alliance.AP.722594 | 2 | 6292255 | 43.8107 | 13.509 | 63.0195 | 43.738 | 19.2816 | 1053.53 | 0.59981 | 10.66 | 0.3792 | 0.22061 | 13.7596 | -0.99942 | -6.24 | -1.1775 | 0.1781 | -14.0317 | -0.4304 | -33.49 | 0.95799 | -1.3884 | -29.924 | 0.59981 | 10.66 | 0.3792 | 0.22061 | 13.7596 | 0.6597 | 8.46 | 0.5688 | 0.090898 | 12.6601 | 0.16601 | 7.2728 | 2.2426 | 10.4616 | 174.8925 | 0.099573 | -0.16591 | -0.071449 | 0.099573 | 0.10951 | 1.7696 | -1.0359 | -5.5595 | 1.7696 | 1.4044 | 2.2842 | -2.3294 | -4.9676 | 2.2842 | 2.1016 | 0.14004 | 6.1354 | 1.8918 | 8.8254 | 147.5394 | 0.084 | -0.13996 | -0.060274 | 0.084 | 0.092387 | 1.4929 | -0.87387 | -4.69 | 1.4929 | 1.1848 | 1.9269 | -1.965 | -4.1906 | 1.9269 | 1.773
14 | 0.33 | 0.23 | Southern | TX | Fort.Worth-Alliance.AP.722594 | 2 | 6292255 | 44.2205 | 13.319 | 63.1493 | 44.1471 | 19.0022 | 1048.92 | 0.47002 | 15.27 | -0.029939 | 0.49996 | 16.1137 | -1.1292 | -1.63 | -1.5867 | 0.45745 | -11.6776 | -0.56019 | -28.88 | 0.54885 | -1.109 | -27.5699 | 0.47002 | 15.27 | -0.029939 | 0.49996 | 16.1137 | 0.52991 | 13.07 | 0.15966 | 0.37025 | 15.0142 | 0.16601 | 7.3409 | 2.211 | 10.4832 | 174.1272 | 0.078026 | -0.18746 | -0.092995 | 0.078026 | 0.087968 | 2.5349 | -0.27059 | -4.7943 | 2.5349 | 2.1697 | 2.675 | -1.9386 | -4.5768 | 2.675 | 2.4924 | 0.14004 | 6.1928 | 1.8652 | 8.8436 | 146.8938 | 0.065823 | -0.15814 | -0.078451 | 0.065823 | 0.07421 | 2.1385 | -0.22827 | -4.0444 | 2.1385 | 1.8304 | 2.2566 | -1.6354 | -3.861 | 2.2566 | 2.1026
15 | 0.33 | 0.19 | Southern | TX | Fort.Worth-Alliance.AP.722594 | 2 | 6292255 | 45.2 | 12.789 | 63.4189 | 45.125 | 18.2939 | 1036.74 | 0.20044 | 27.45 | -1.0079 | 1.2083 | 23.0923 | -1.3988 | 10.55 | -2.5646 | 1.1658 | -4.699 | -0.82977 | -16.7 | -0.4291 | -0.40068 | -20.5913 | 0.20044 | 27.45 | -1.0079 | 1.2083 | 23.0923 | 0.26033 | 25.25 | -0.81828 | 1.0786 | 21.9928 | 0.16601 | 7.5035 | 2.1231 | 10.5279 | 172.1052 | 0.033274 | -0.23221 | -0.13775 | 0.033274 | 0.043216 | 4.5569 | 1.7514 | -2.7723 | 4.5569 | 4.1917 | 3.8335 | -0.78006 | -3.4183 | 3.8335 | 3.6509 | 0.14004 | 6.3299 | 1.791 | 8.8814 | 145.1881 | 0.02807 | -0.19589 | -0.1162 | 0.02807 | 0.036457 | 3.8442 | 1.4775 | -2.3387 | 3.8442 | 3.5361 | 3.2339 | -0.65806 | -2.8837 | 3.2339 | 3.0799
16 | 0.33 | 0.17 | Southern | TX | Fort.Worth-Alliance.AP.722594 | 2 | 6292255 | 45.7198 | 12.519 | 63.5787 | 45.644 | 17.9347 | 1030.81 | 0.040652 | 33.38 | -1.5268 | 1.5674 | 26.2386 | -1.5586 | 16.48 | -3.0835 | 1.5249 | -1.5527 | -0.98956 | -10.77 | -0.94801 | -0.041552 | -17.445 | 0.040652 | 33.38 | -1.5268 | 1.5674 | 26.2386 | 0.10054 | 31.18 | -1.3372 | 1.4377 | 25.1391 | 0.16601 | 7.5898 | 2.0782 | 10.5545 | 171.1208 | 0.0067485 | -0.25873 | -0.16427 | 0.0067485 | 0.016691 | 5.5413 | 2.7358 | -1.7879 | 5.5413 | 5.1761 | 4.3558 | -0.25776 | -2.896 | 4.3558 | 4.1732 | 0.14004 | 6.4027 | 1.7532 | 8.9037 | 144.3576 | 0.005693 | -0.21827 | -0.13858 | 0.005693 | 0.01408 | 4.6746 | 2.3079 | -1.5083 | 4.6746 | 4.3665 | 3.6745 | -0.21744 | -2.443 | 3.6745 | 3.5206
17 | 0.3 | 0.47 | Southern | TX | Fort.Worth-Alliance.AP.722594 | 2 | 6292255 | 39.3527 | 15.799 | 61.5915 | 39.2873 | 22.3042 | 1102.9 | 2.0278 | -38.71 | 4.8299 | -2.802 | -11.3134 | 0.42858 | -55.61 | 3.2731 | -2.8445 | -39.1047 | 0.9976 | -82.86 | 5.4086 | -4.411 | -54.997 | 2.0278 | -38.71 | 4.8299 | -2.802 | -11.3134 | 2.0877 | -40.91 | 5.0195 | -2.9318 | -12.413 | 0.16601 | 6.5328 | 2.6227 | 10.2246 | 183.0882 | 0.33663 | 0.071146 | 0.16561 | 0.33663 | 0.34657 | -6.4261 | -9.2316 | -13.7553 | -6.4261 | -6.7913 | -1.8781 | -6.4916 | -9.1298 | -1.8781 | -2.0606 | 0.14004 | 5.5111 | 2.2125 | 8.6255 | 154.4533 | 0.28398 | 0.060019 | 0.13971 | 0.28398 | 0.29237 | -5.4211 | -7.7878 | -11.604 | -5.4211 | -5.7292 | -1.5844 | -5.4763 | -7.7019 | -1.5844 | -1.7383
18 | 0.3 | 0.42 | Southern | TX | Fort.Worth-Alliance.AP.722594 | 2 | 6292255 | 40.2623 | 15.109 | 61.5911 | 40.1954 | 21.3957 | 1083.76 | 2.0282 | -19.57 | 3.9218 | -1.8935 | 3.5028 | 0.429 | -36.47 | 2.365 | -1.936 | -24.2885 | 0.99803 | -63.72 | 4.5006 | -3.5025 | -40.1808 | 2.0282 | -19.57 | 3.9218 | -1.8935 | 3.5028 | 2.0881 | -21.77 | 4.1114 | -2.0232 | 2.4033 | 0.16601 | 6.6838 | 2.5082 | 10.2245 | 179.9108 | 0.3367 | 0.071217 | 0.16568 | 0.3367 | 0.34664 | -3.2487 | -6.0542 | -10.5779 | -3.2487 | -3.614 | 0.58148 | -4.032 | -6.6703 | 0.58148 | 0.39896 | 0.14004 | 5.6384 | 2.1159 | 8.6254 | 151.7729 | 0.28404 | 0.060079 | 0.13977 | 0.28404 | 0.29243 | -2.7406 | -5.1074 | -8.9235 | -2.7406 | -3.0487 | 0.49054 | -3.4014 | -5.627 | 0.49054 | 0.33656
19 | 0.3 | 0.37 | Southern | TX | Fort.Worth-Alliance.AP.722594 | 2 | 6292255 | 41.1819 | 14.499 | 61.7008 | 41.1135 | 20.5873 | 1067.83 | 1.9186 | -3.64 | 3.0037 | -1.0851 | 14.822 | 0.31934 | -20.54 | 1.447 | -1.1276 | -12.9693 | 0.88837 | -47.79 | 3.5825 | -2.6941 | -28.8616 | 1.9186 | -3.64 | 3.0037 | -1.0851 | 14.822 | 1.9785 | -5.84 | 3.1933 | -1.2148 | 13.7225 | 0.16601 | 6.8364 | 2.4069 | 10.2427 | 177.2663 | 0.3185 | 0.053013 | 0.14747 | 0.3185 | 0.32844 | -0.60426 | -3.4098 | -7.9334 | -0.60426 | -0.96948 | 2.4606 | -2.153 | -4.7912 | 2.4606 | 2.278 | 0.14004 | 5.7672 | 2.0305 | 8.6408 | 149.542 | 0.26868 | 0.044722 | 0.12441 | 0.26868 | 0.27707 | -0.50976 | -2.8765 | -6.6927 | -0.50976 | -0.81785 | 2.0757 | -1.8163 | -4.0419 | 2.0757 | 1.9217
20 | 0.3 | 0.32 | Southern | TX | Fort.Worth-Alliance.AP.722594 | 2 | 6292255 | 42.2014 | 13.889 | 61.9103 | 42.1313 | 19.779 | 1052.91 | 1.709 | 11.28 | 1.9858 | -0.2768 | 24.4469 | 0.10979 | -5.62 | 0.4291 | -0.31931 | -3.3444 | 0.67882 | -32.87 | 2.5646 | -1.8858 | -19.2367 | 1.709 | 11.28 | 1.9858 | -0.2768 | 24.4469 | 1.7689 | 9.08 | 2.1754 | -0.40651 | 23.3474 | 0.16601 | 7.0057 | 2.3057 | 10.2775 | 174.7895 | 0.28371 | 0.018226 | 0.11269 | 0.28371 | 0.29365 | 1.8725 | -0.93295 | -5.4566 | 1.8725 | 1.5073 | 4.0583 | -0.5552 | -3.1934 | 4.0583 | 3.8758 | 0.14004 | 5.91 | 1.9451 | 8.6701 | 147.4526 | 0.23934 | 0.015375 | 0.095064 | 0.23934 | 0.24772 | 1.5797 | -0.78704 | -4.6032 | 1.5797 | 1.2716 | 3.4236 | -0.46836 | -2.694 | 3.4236 | 3.2696
21 | 0.3 | 0.27 | Southern | TX | Fort.Worth-Alliance.AP.722594 | 2 | 6292255 | 42.8611 | 13.519 | 62.06 | 42.7899 | 19.27 | 1043.69 | 1.5594 | 20.5 | 1.3272 | 0.23216 | 30.2072 | -0.039865 | 3.6 | -0.22952 | 0.18965 | 2.4159 | 0.52916 | -23.65 | 1.906 | -1.3768 | -13.4764 | 1.5594 | 20.5 | 1.3272 | 0.23216 | 30.2072 | 1.6193 | 18.3 | 1.5168 | 0.10245 | 29.1077 | 0.16601 | 7.1152 | 2.2442 | 10.3023 | 173.259 | 0.25887 | -0.0066178 | 0.087844 | 0.25887 | 0.26881 | 3.4031 | 0.59762 | -3.926 | 3.4031 | 3.0379 | 5.0146 | 0.40106 | -2.2372 | 5.0146 | 4.8321 | 0.14004 | 6.0024 | 1.8932 | 8.6911 | 146.1614 | 0.21838 | -0.0055828 | 0.074105 | 0.21838 | 0.22677 | 2.8709 | 0.50415 | -3.312 | 2.8709 | 2.5628 | 4.2303 | 0.33833 | -1.8873 | 4.2303 | 4.0763
22 | 0.3 | 0.23 | Southern | TX | Fort.Worth-Alliance.AP.722594 | 2 | 6292255 | 43.261 | 13.319 | 62.1598 | 43.1891 | 18.9707 | 1038.35 | 1.4595 | 25.84 | 0.92805 | 0.53149 | 33.3946 | -0.1397 | 8.94 | -0.62868 | 0.48898 | 5.6033 | 0.42932 | -18.31 | 1.5068 | -1.0775 | -10.289 | 1.4595 | 25.84 | 0.92805 | 0.53149 | 33.3946 | 1.5194 | 23.64 | 1.1176 | 0.40178 | 32.2951 | 0.16601 | 7.1816 | 2.211 | 10.3189 | 172.3725 | 0.24229 | -0.023191 | 0.071271 | 0.24229 | 0.25223 | 4.2896 | 1.4841 | -3.0396 | 4.2896 | 3.9244 | 5.5437 | 0.93019 | -1.708 | 5.5437 | 5.3612 | 0.14004 | 6.0584 | 1.8652 | 8.705 | 145.4135 | 0.2044 | -0.019564 | 0.060124 | 0.2044 | 0.21278 | 3.6187 | 1.252 | -2.5642 | 3.6187 | 3.3106 | 4.6767 | 0.78471 | -1.4409 | 4.6767 | 4.5227
23 | 0.3 | 0.19 | Southern | TX | Fort.Worth-Alliance.AP.722594 | 2 | 6292255 | 44.2405 | 12.779 | 62.4094 | 44.1671 | 18.2424 | 1025.56 | 1.2099 | 38.63 | -0.0499 | 1.2598 | 41.0375 | -0.3893 | 21.73 | -1.6066 | 1.2173 | 13.2462 | 0.17972 | -5.52 | 0.52889 | -0.34917 | -2.6461 | 1.2099 | 38.63 | -0.0499 | 1.2598 | 41.0375 | 1.2698 | 36.43 | 0.1397 | 1.1301 | 39.938 | 0.16601 | 7.3442 | 2.1214 | 10.3603 | 170.2493 | 0.20086 | -0.064627 | 0.029835 | 0.20086 | 0.2108 | 6.4128 | 3.6073 | -0.91635 | 6.4128 | 6.0476 | 6.8125 | 2.1989 | -0.43927 | 6.8125 | 6.6299 | 0.14004 | 6.1956 | 1.7896 | 8.74 | 143.6224 | 0.16944 | -0.054519 | 0.025169 | 0.16944 | 0.17783 | 5.4099 | 3.0431 | -0.77304 | 5.4099 | 5.1018 | 5.747 | 1.855 | -0.37057 | 5.747 | 5.593
24 | 0.3 | 0.17 | Southern | TX | Fort.Worth-Alliance.AP.722594 | 2 | 6292255 | 44.7703 | 12.519 | 62.5891 | 44.6959 | 17.8932 | 1020.04 | 1.0302 | 44.15 | -0.57879 | 1.609 | 43.6836 | -0.56903 | 27.25 | -2.1355 | 1.5665 | 15.8923 | 0 | 0 | 0 | 0 | 0 | 1.0302 | 44.15 | -0.57879 | 1.609 | 43.6836 | 1.0901 | 41.95 | -0.38919 | 1.4793 | 42.5841 | 0.16601 | 7.4321 | 2.0782 | 10.3902 | 169.3329 | 0.17102 | -0.094462 | 0 | 0.17102 | 0.18096 | 7.3292 | 4.5237 | 0 | 7.3292 | 6.964 | 7.2517 | 2.6382 | 0 | 7.2517 | 7.0692 | 0.14004 | 6.2698 | 1.7532 | 8.7652 | 142.8494 | 0.14427 | -0.079688 | 0 | 0.14427 | 0.15266 | 6.1829 | 3.8162 | 0 | 6.1829 | 5.8748 | 6.1176 | 2.2256 | 0 | 6.1176 | 5.9636
25 | 0.28 | 0.47 | Southern | TX | Fort.Worth-Alliance.AP.722594 | 2 | 6292255 | 38.9229 | 15.679 | 60.9917 | 38.8582 | 22.1335 | 1093.31 | 2.6276 | -29.12 | 5.259 | -2.6313 | 1.633 | 1.0284 | -46.02 | 3.7022 | -2.6738 | -26.1584 | 1.5974 | -73.27 | 5.8377 | -4.2403 | -42.0507 | 2.6276 | -29.12 | 5.259 | -2.6313 | 1.633 | 2.6875 | -31.32 | 5.4486 | -2.761 | 0.53344 | 0.16601 | 6.4614 | 2.6028 | 10.125 | 181.4962 | 0.4362 | 0.17072 | 0.26518 | 0.4362 | 0.44615 | -4.8341 | -7.6396 | -12.1633 | -4.8341 | -5.1993 | 0.27108 | -4.3424 | -6.9807 | 0.27108 | 0.088554 | 0.14004 | 5.4509 | 2.1957 | 8.5415 | 153.1103 | 0.36798 | 0.14402 | 0.22371 | 0.36798 | 0.37637 | -4.078 | -6.4448 | -10.2609 | -4.078 | -4.3861 | 0.22869 | -3.6633 | -5.8889 | 0.22869 | 0.074705
26 | 0.28 | 0.42 | Southern | TX | Fort.Worth-Alliance.AP.722594 | 2 | 6292255 | 39.6726 | 15.089 | 60.9514 | 39.6066 | 21.3448 | 1076.29 | 2.6679 | -12.1 | 4.5105 | -1.8426 | 15.1712 | 1.0687 | -29 | 2.9538 | -1.8851 | -12.6201 | 1.6377 | -56.25 | 5.0893 | -3.4516 | -28.5124 | 2.6679 | -12.1 | 4.5105 | -1.8426 | 15.1712 | 2.7278 | -14.3 | 4.7001 | -1.9723 | 14.0717 | 0.16601 | 6.5859 | 2.5049 | 10.1183 | 178.6708 | 0.44289 | 0.1774 | 0.27187 | 0.44289 | 0.45283 | -2.0087 | -4.8142 | -9.3378 | -2.0087 | -2.3739 | 2.5185 | -2.095 | -4.7332 | 2.5185 | 2.336 | 0.14004 | 5.5559 | 2.1131 | 8.5358 | 150.7268 | 0.37362 | 0.14966 | 0.22935 | 0.37362 | 0.38201 | -1.6945 | -4.0612 | -7.8774 | -1.6945 | -2.0026 | 2.1246 | -1.7674 | -3.993 | 2.1246 | 1.9706
27 | 0.28 | 0.37 | Southern | TX | Fort.Worth-Alliance.AP.722594 | 2 | 6292255 | 40.4322 | 14.579 | 61.0311 | 40.365 | 20.6661 | 1062.78 | 2.5883 | 1.41 | 3.7521 | -1.1639 | 24.8856 | 0.98901 | -15.49 | 2.1954 | -1.2064 | -2.9058 | 1.558 | -42.74 | 4.3309 | -2.7729 | -18.798 | 2.5883 | 1.41 | 3.7521 | -1.1639 | 24.8856 | 2.6481 | -0.79 | 3.9417 | -1.2936 | 23.786 | 0.16601 | 6.712 | 2.4202 | 10.1315 | 176.428 | 0.42967 | 0.16418 | 0.25864 | 0.42967 | 0.43961 | 0.23407 | -2.5714 | -7.0951 | 0.23407 | -0.13114 | 4.1312 | -0.48237 | -3.1206 | 4.1312 | 3.9486 | 0.14004 | 5.6622 | 2.0417 | 8.547 | 148.8348 | 0.36247 | 0.1385 | 0.21819 | 0.36247 | 0.37085 | 0.19746 | -2.1693 | -5.9854 | 0.19746 | -0.11063 | 3.485 | -0.40693 | -2.6325 | 3.485 | 3.3311
28 | 0.28 | 0.32 | Southern | TX | Fort.Worth-Alliance.AP.722594 | 2 | 6292255 | 41.3318 | 14.029 | 61.2007 | 41.2632 | 19.9376 | 1049.13 | 2.4186 | 15.06 | 2.854 | -0.43537 | 33.8861 | 0.81939 | -1.84 | 1.2973 | -0.47788 | 6.0948 | 1.3884 | -29.09 | 3.4328 | -2.0444 | -9.7975 | 2.4186 | 15.06 | 2.854 | -0.43537 | 33.8861 | 2.4785 | 12.86 | 3.0436 | -0.56508 | 32.7866 | 0.16601 | 6.8613 | 2.3289 | 10.1597 | 174.162 | 0.40151 | 0.13602 | 0.23049 | 0.40151 | 0.41145 | 2.5001 | -0.30545 | -4.8291 | 2.5001 | 2.1348 | 5.6253 | 1.0118 | -1.6264 | 5.6253 | 5.4428 | 0.14004 | 5.7882 | 1.9647 | 8.5707 | 146.9232 | 0.33871 | 0.11475 | 0.19444 | 0.33871 | 0.3471 | 2.109 | -0.25768 | -4.0738 | 2.109 | 1.801 | 4.7455 | 0.85353 | -1.3721 | 4.7455 | 4.5915
29 | 0.28 | 0.27 | Southern | TX | Fort.Worth-Alliance.AP.722594 | 2 | 6292255 | 42.0315 | 13.639 | 61.3604 | 41.9617 | 19.3987 | 1039.37 | 2.259 | 24.82 | 2.1555 | 0.10351 | 39.9647 | 0.65974 | 7.92 | 0.59874 | 0.061002 | 12.1734 | 1.2288 | -19.33 | 2.7343 | -1.5055 | -3.7189 | 2.259 | 24.82 | 2.1555 | 0.10351 | 39.9647 | 2.3189 | 22.62 | 2.3451 | -0.026202 | 38.8652 | 0.16601 | 6.9775 | 2.2642 | 10.1862 | 172.5418 | 0.375 | 0.10952 | 0.20398 | 0.375 | 0.38495 | 4.1203 | 1.3148 | -3.2089 | 4.1203 | 3.7551 | 6.6344 | 2.0209 | -0.61736 | 6.6344 | 6.4519 | 0.14004 | 5.8862 | 1.91 | 8.5931 | 145.5564 | 0.31635 | 0.092392 | 0.17208 | 0.31635 | 0.32474 | 3.4759 | 1.1091 | -2.707 | 3.4759 | 3.1678 | 5.5968 | 1.7048 | -0.5208 | 5.5968 | 5.4428
30 | 0.28 | 0.23 | Southern | TX | Fort.Worth-Alliance.AP.722594 | 2 | 6292255 | 42.6013 | 13.319 | 61.4801 | 42.5305 | 18.9496 | 1031.1 | 2.1392 | 33.09 | 1.5867 | 0.55255 | 45.2547 | 0.53997 | 16.19 | 0.029933 | 0.51004 | 17.4634 | 1.109 | -11.06 | 2.1655 | -1.0565 | 1.5711 | 2.1392 | 33.09 | 1.5867 | 0.55255 | 45.2547 | 2.1991 | 30.89 | 1.7763 | 0.42284 | 44.1552 | 0.16601 | 7.0721 | 2.211 | 10.2061 | 171.1689 | 0.35512 | 0.089639 | 0.1841 | 0.35512 | 0.36506 | 5.4931 | 2.6876 | -1.836 | 5.4931 | 5.1279 | 7.5126 | 2.899 | 0.26082 | 7.5126 | 7.33 | 0.14004 | 5.966 | 1.8652 | 8.6099 | 144.3982 | 0.29958 | 0.07562 | 0.15531 | 0.29958 | 0.30797 | 4.634 | 2.2673 | -1.5489 | 4.634 | 4.3259 | 6.3376 | 2.4456 | 0.22002 | 6.3376 | 6.1836
31 | 0.28 | 0.19 | Southern | TX | Fort.Worth-Alliance.AP.722594 | 2 | 6292255 | 43.5808 | 12.789 | 61.7497 | 43.5084 | 18.2412 | 1018.93 | 1.8697 | 45.26 | 0.60872 | 1.2609 | 52.2342 | 0.27042 | 28.36 | -0.94801 | 1.2184 | 24.4429 | 0.83945 | 1.11 | 1.1875 | -0.34806 | 8.5506 | 1.8697 | 45.26 | 0.60872 | 1.2609 | 52.2342 | 1.9295 | 43.06 | 0.79832 | 1.1312 | 51.1347 | 0.16601 | 7.2347 | 2.1231 | 10.2508 | 169.1486 | 0.31037 | 0.044891 | 0.13935 | 0.31037 | 0.32032 | 7.5134 | 4.7079 | 0.18427 | 7.5134 | 7.1482 | 8.6712 | 4.0577 | 1.4195 | 8.6712 | 8.4887 | 0.14004 | 6.1032 | 1.791 | 8.6476 | 142.6939 | 0.26183 | 0.03787 | 0.11756 | 0.26183 | 0.27022 | 6.3383 | 3.9716 | 0.15545 | 6.3383 | 6.0302 | 7.315 | 3.4231 | 1.1975 | 7.315 | 7.1611
32 | 0.28 | 0.17 | Southern | TX | Fort.Worth-Alliance.AP.722594 | 2 | 6292255 | 44.0906 | 12.519 | 61.8995 | 44.0174 | 17.8821 | 1012.9 | 1.7199 | 51.29 | 0.099783 | 1.6201 | 55.5502 | 0.12063 | 34.39 | -1.4569 | 1.5776 | 27.7589 | 0.68966 | 7.14 | 0.67857 | 0.011083 | 11.8666 | 1.7199 | 51.29 | 0.099783 | 1.6201 | 55.5502 | 1.7798 | 49.09 | 0.28939 | 1.4904 | 54.4507 | 0.16601 | 7.3193 | 2.0782 | 10.2757 | 168.1476 | 0.28551 | 0.020025 | 0.11449 | 0.28551 | 0.29545 | 8.5145 | 5.709 | 1.1853 | 8.5145 | 8.1492 | 9.2217 | 4.6081 | 1.9699 | 9.2217 | 9.0391 | 0.14004 | 6.1746 | 1.7532 | 8.6686 | 141.8495 | 0.24086 | 0.016893 | 0.096581 | 0.24086 | 0.24924 | 7.1828 | 4.8161 | 0.99991 | 7.1828 | 6.8747 | 7.7794 | 3.8874 | 1.6618 | 7.7794 | 7.6254
33 | 0.27 | 0.47 | Southern | TX | Fort.Worth-Alliance.AP.722594 | 2 | 6292255 | 38.6531 | 15.649 | 60.6719 | 38.5888 | 22.0831 | 1089.06 | 2.9474 | -24.87 | 5.5284 | -2.581 | 7.8728 | 1.3482 | -41.77 | 3.9717 | -2.6235 | -19.9186 | 1.9172 | -69.02 | 6.1072 | -4.19 | -35.8109 | 2.9474 | -24.87 | 5.5284 | -2.581 | 7.8728 | 3.0073 | -27.07 | 5.718 | -2.7107 | 6.7732 | 0.16601 | 6.4166 | 2.5978 | 10.0719 | 180.7907 | 0.48929 | 0.22381 | 0.31827 | 0.48929 | 0.49923 | -4.1286 | -6.9341 | -11.4577 | -4.1286 | -4.4938 | 1.3069 | -3.3066 | -5.9448 | 1.3069 | 1.1244 | 0.14004 | 5.4131 | 2.1915 | 8.4967 | 152.5151 | 0.41277 | 0.1888 | 0.26849 | 0.41277 | 0.42115 | -3.4829 | -5.8496 | -9.6658 | -3.4829 | -3.791 | 1.1025 | -2.7895 | -5.0151 | 1.1025 | 0.94854
34 | 0.27 | 0.42 | Southern | TX | Fort.Worth-Alliance.AP.722594 | 2 | 6292255 | 39.3827 | 15.079 | 60.6416 | 39.3172 | 21.3243 | 1072.76 | 2.9778 | -8.57 | 4.7999 | -1.8221 | 20.7559 | 1.3785 | -25.47 | 3.2432 | -1.8646 | -7.0354 | 1.9476 | -52.72 | 5.3787 | -3.4311 | -22.9277 | 2.9778 | -8.57 | 4.7999 | -1.8221 | 20.7559 | 3.0377 | -10.77 | 4.9895 | -1.9519 | 19.6564 | 0.16601 | 6.5378 | 2.5032 | 10.0669 | 178.0848 | 0.49433 | 0.22885 | 0.32331 | 0.49433 | 0.50427 | -1.4227 | -4.2282 | -8.7518 | -1.4227 | -1.7879 | 3.4456 | -1.1679 | -3.8061 | 3.4456 | 3.2631 | 0.14004 | 5.5153 | 2.1117 | 8.4924 | 150.2324 | 0.41702 | 0.19305 | 0.27274 | 0.41702 | 0.4254 | -1.2002 | -3.5669 | -7.3831 | -1.2002 | -1.5083 | 2.9067 | -0.98525 | -3.2109 | 2.9067 | 2.7527
35 | 0.27 | 0.37 | Southern | TX | Fort.Worth-Alliance.AP.722594 | 2 | 6292255 | 40.0125 | 14.659 | 60.7013 | 39.9459 | 20.7554 | 1061.35 | 2.918 | 2.84 | 4.1712 | -1.2532 | 29.017 | 1.3188 | -14.06 | 2.6145 | -1.2957 | 1.2256 | 1.8878 | -41.31 | 4.75 | -2.8622 | -14.6667 | 2.918 | 2.84 | 4.1712 | -1.2532 | 29.017 | 2.9779 | 0.64 | 4.3608 | -1.3829 | 27.9174 | 0.16601 | 6.6423 | 2.4335 | 10.0768 | 176.1906 | 0.48441 | 0.21893 | 0.31339 | 0.48441 | 0.49435 | 0.47146 | -2.334 | -6.8577 | 0.47146 | 0.10624 | 4.817 | 0.20346 | -2.4348 | 4.817 | 4.6345 | 0.14004 | 5.6035 | 2.0529 | 8.5008 | 148.6345 | 0.40865 | 0.18469 | 0.26437 | 0.40865 | 0.41704 | 0.39772 | -1.969 | -5.7852 | 0.39772 | 0.089627 | 4.0636 | 0.17164 | -2.054 | 4.0636 | 3.9096
36 | 0.27 | 0.32 | Southern | TX | Fort.Worth-Alliance.AP.722594 | 2 | 6292255 | 40.8221 | 14.169 | 60.851 | 40.7542 | 20.0967 | 1048.96 | 2.7684 | 15.23 | 3.3629 | -0.59456 | 37.2176 | 1.1691 | -1.67 | 1.8062 | -0.63706 | 9.4263 | 1.7382 | -28.92 | 3.9417 | -2.2036 | -6.466 | 2.7684 | 15.23 | 3.3629 | -0.59456 | 37.2176 | 2.8283 | 13.03 | 3.5525 | -0.72427 | 36.1181 | 0.16601 | 6.7767 | 2.3521 | 10.1016 | 174.1338 | 0.45957 | 0.19408 | 0.28855 | 0.45957 | 0.46951 | 2.5283 | -0.27723 | -4.8009 | 2.5283 | 2.1631 | 6.1784 | 1.5648 | -1.0734 | 6.1784 | 5.9958 | 0.14004 | 5.7168 | 1.9843 | 8.5217 | 146.8994 | 0.38769 | 0.16373 | 0.24342 | 0.38769 | 0.39608 | 2.1329 | -0.23387 | -4.05 | 2.1329 | 1.8248 | 5.2121 | 1.3201 | -0.90552 | 5.2121 | 5.0581
37 | 0.27 | 0.27 | Southern | TX | Fort.Worth-Alliance.AP.722594 | 2 | 6292255 | 41.6017 | 13.709 | 61.0006 | 41.5326 | 19.468 | 1037.21 | 2.6187 | 26.98 | 2.5846 | 0.03418 | 44.9308 | 1.0195 | 10.08 | 1.0278 | -0.008328 | 17.1394 | 1.5885 | -17.17 | 3.1634 | -1.5748 | 1.2471 | 2.6187 | 26.98 | 2.5846 | 0.03418 | 44.9308 | 2.6786 | 24.78 | 2.7742 | -0.095532 | 43.8312 | 0.16601 | 6.9061 | 2.2758 | 10.1265 | 172.1832 | 0.43473 | 0.16925 | 0.26371 | 0.43473 | 0.44467 | 4.4788 | 1.6733 | -2.8503 | 4.4788 | 4.1136 | 7.4588 | 2.8453 | 0.20703 | 7.4588 | 7.2763 | 0.14004 | 5.826 | 1.9199 | 8.5427 | 145.2539 | 0.36674 | 0.14278 | 0.22246 | 0.36674 | 0.37512 | 3.7784 | 1.4116 | -2.4045 | 3.7784 | 3.4703 | 6.2922 | 2.4003 | 0.17465 | 6.2922 | 6.1383
38 | 0.27 | 0.23 | Southern | TX | Fort.Worth-Alliance.AP.722594 | 2 | 6292255 | 42.2714 | 13.329 | 61.1503 | 42.2012 | 18.9491 | 1027.78 | 2.4691 | 36.41 | 1.916 | 0.55308 | 50.8524 | 0.86981 | 19.51 | 0.35924 | 0.51057 | 23.0611 | 1.4388 | -7.74 | 2.4948 | -1.0559 | 7.1688 | 2.4691 | 36.41 | 1.916 | 0.55308 | 50.8524 | 2.5289 | 34.21 | 2.1056 | 0.42337 | 49.7529 | 0.16601 | 7.0173 | 2.2127 | 10.1513 | 170.6178 | 0.40988 | 0.14439 | 0.23886 | 0.40988 | 0.41982 | 6.0443 | 3.2388 | -1.2849 | 6.0443 | 5.6791 | 8.4418 | 3.8283 | 1.1901 | 8.4418 | 8.2593 | 0.14004 | 5.9198 | 1.8666 | 8.5637 | 143.9333 | 0.34577 | 0.12181 | 0.2015 | 0.34577 | 0.35416 | 5.099 | 2.7322 | -1.0839 | 5.099 | 4.7909 | 7.1215 | 3.2295 | 1.0039 | 7.1215 | 6.9675
39 | 0.27 | 0.19 | Southern | TX | Fort.Worth-Alliance.AP.722594 | 2 | 6292255 | 43.241 | 12.789 | 61.3999 | 43.1692 | 18.2307 | 1015.21 | 2.2195 | 48.98 | 0.948 | 1.2715 | 58.3334 | 0.62024 | 32.08 | -0.60873 | 1.229 | 30.5421 | 1.1893 | 4.83 | 1.5268 | -0.33753 | 14.6498 | 2.2195 | 48.98 | 0.948 | 1.2715 | 58.3334 | 2.2794 | 46.78 | 1.1376 | 1.1418 | 57.2338 | 0.16601 | 7.1783 | 2.1231 | 10.1928 | 168.5311 | 0.36845 | 0.10296 | 0.19742 | 0.36845 | 0.37839 | 8.131 | 5.3255 | 0.80181 | 8.131 | 7.7658 | 9.6837 | 5.0702 | 2.4319 | 9.6837 | 9.5012 | 0.14004 | 6.0556 | 1.791 | 8.5986 | 142.173 | 0.31082 | 0.08686 | 0.16655 | 0.31082 | 0.31921 | 6.8593 | 4.4926 | 0.67641 | 6.8593 | 6.5512 | 8.1692 | 4.2772 | 2.0516 | 8.1692 | 8.0152
40 | 0.27 | 0.17 | Southern | TX | Fort.Worth-Alliance.AP.722594 | 2 | 6292255 | 43.7607 | 12.519 | 61.5596 | 43.6881 | 17.8716 | 1009.28 | 2.0597 | 54.91 | 0.42909 | 1.6306 | 61.4809 | 0.46049 | 38.01 | -1.1276 | 1.5881 | 33.6896 | 1.0295 | 10.76 | 1.0079 | 0.021632 | 17.7973 | 2.0597 | 54.91 | 0.42909 | 1.6306 | 61.4809 | 2.1196 | 52.71 | 0.61869 | 1.5009 | 60.3814 | 0.16601 | 7.2646 | 2.0782 | 10.2193 | 167.5467 | 0.34193 | 0.076444 | 0.17091 | 0.34193 | 0.35187 | 9.1154 | 6.3099 | 1.7862 | 9.1154 | 8.7502 | 10.2062 | 5.5927 | 2.9545 | 10.2062 | 10.0237 | 0.14004 | 6.1284 | 1.7532 | 8.621 | 141.3425 | 0.28845 | 0.064488 | 0.14418 | 0.28845 | 0.29684 | 7.6898 | 5.323 | 1.5069 | 7.6898 | 7.3817 | 8.61 | 4.718 | 2.4924 | 8.61 | 8.456
41 | 0.26 | 0.47 | Southern | TX | Fort.Worth-Alliance.AP.722594 | 2 | 6292255 | 38.3832 | 15.639 | 60.382 | 38.3193 | 22.0627 | 1085.73 | 3.2373 | -21.54 | 5.7978 | -2.5605 | 13.1187 | 1.6381 | -38.44 | 4.2411 | -2.603 | -14.6726 | 2.2071 | -65.69 | 6.3766 | -4.1695 | -30.5649 | 3.2373 | -21.54 | 5.7978 | -2.5605 | 13.1187 | 3.2972 | -23.74 | 5.9874 | -2.6902 | 12.0192 | 0.16601 | 6.3718 | 2.5962 | 10.0238 | 180.2379 | 0.53742 | 0.27193 | 0.3664 | 0.53742 | 0.54736 | -3.5758 | -6.3813 | -10.9049 | -3.5758 | -3.941 | 2.1778 | -2.4357 | -5.074 | 2.1778 | 1.9953 | 0.14004 | 5.3753 | 2.1901 | 8.4561 | 152.0488 | 0.45337 | 0.2294 | 0.30909 | 0.45337 | 0.46175 | -3.0165 | -5.3832 | -9.1994 | -3.0165 | -3.3246 | 1.8372 | -2.0548 | -4.2804 | 1.8372 | 1.6832
42 | 0.26 | 0.42 | Southern | TX | Fort.Worth-Alliance.AP.722594 | 2 | 6292255 | 39.0829 | 15.079 | 60.3217 | 39.0179 | 21.3039 | 1069.13 | 3.2976 | -4.94 | 5.0993 | -1.8017 | 26.5092 | 1.6984 | -21.84 | 3.5426 | -1.8442 | -1.2822 | 2.2674 | -49.09 | 5.6781 | -3.4107 | -17.1744 | 3.2976 | -4.94 | 5.0993 | -1.8017 | 26.5092 | 3.3575 | -7.14 | 5.2889 | -1.9314 | 25.4096 | 0.16601 | 6.488 | 2.5032 | 10.0138 | 177.4822 | 0.54743 | 0.28194 | 0.3764 | 0.54743 | 0.55737 | -0.82007 | -3.6256 | -8.1492 | -0.82007 | -1.1853 | 4.4007 | -0.21285 | -2.8511 | 4.4007 | 4.2182 | 0.14004 | 5.4733 | 2.1117 | 8.4476 | 149.7241 | 0.46181 | 0.23785 | 0.31753 | 0.46181 | 0.4702 | -0.69181 | -3.0585 | -6.8747 | -0.69181 | -0.99991 | 3.7124 | -0.17956 | -2.4052 | 3.7124 | 3.5584
43 | 0.26 | 0.37 | Southern | TX | Fort.Worth-Alliance.AP.722594 | 2 | 6292255 | 39.5827 | 14.759 | 60.3915 | 39.5168 | 20.8747 | 1060.75 | 3.2279 | 3.44 | 4.6003 | -1.3725 | 32.323 | 1.6286 | -13.46 | 3.0436 | -1.415 | 4.5317 | 2.1976 | -40.71 | 5.1791 | -2.9815 | -11.3606 | 3.2279 | 3.44 | 4.6003 | -1.3725 | 32.323 | 3.2877 | 1.24 | 4.7899 | -1.5022 | 31.2234 | 0.16601 | 6.571 | 2.4501 | 10.0254 | 176.091 | 0.53584 | 0.27036 | 0.36482 | 0.53584 | 0.54579 | 0.57106 | -2.2344 | -6.7581 | 0.57106 | 0.20585 | 5.3658 | 0.75228 | -1.8859 | 5.3658 | 5.1833 | 0.14004 | 5.5433 | 2.0669 | 8.4574 | 148.5505 | 0.45204 | 0.22808 | 0.30776 | 0.45204 | 0.46043 | 0.48175 | -1.885 | -5.7011 | 0.48175 | 0.17365 | 4.5266 | 0.63463 | -1.591 | 4.5266 | 4.3726
44 | 0.26 | 0.32 | Southern | TX | Fort.Worth-Alliance.AP.722594 | 2 | 6292255 | 40.2824 | 14.329 | 60.5012 | 40.2154 | 20.2859 | 1049.42 | 3.1181 | 14.77 | 3.9018 | -0.78368 | 40.0611 | 1.5189 | -2.13 | 2.3451 | -0.82619 | 12.2697 | 2.0879 | -29.38 | 4.4806 | -2.3927 | -3.6226 | 3.1181 | 14.77 | 3.9018 | -0.78368 | 40.0611 | 3.178 | 12.57 | 4.0914 | -0.91339 | 38.9615 | 0.16601 | 6.6871 | 2.3787 | 10.0436 | 174.2102 | 0.51763 | 0.25214 | 0.34661 | 0.51763 | 0.52757 | 2.4519 | -0.35359 | -4.8773 | 2.4519 | 2.0867 | 6.6504 | 2.0369 | -0.60137 | 6.6504 | 6.4679 | 0.14004 | 5.6413 | 2.0067 | 8.4728 | 146.9638 | 0.43667 | 0.21271 | 0.2924 | 0.43667 | 0.44506 | 2.0684 | -0.29829 | -4.1145 | 2.0684 | 1.7603 | 5.6103 | 1.7183 | -0.50731 | 5.6103 | 5.4563
45 | 0.26 | 0.27 | Southern | TX | Fort.Worth-Alliance.AP.722594 | 2 | 6292255 | 41.1719 | 13.779 | 60.6508 | 41.1035 | 19.5473 | 1035.36 | 2.9686 | 28.83 | 3.0137 | -0.045107 | 49.5658 | 1.3693 | 11.93 | 1.4569 | -0.087615 | 21.7745 | 1.9383 | -15.32 | 3.5925 | -1.6541 | 5.8822 | 2.9686 | 28.83 | 3.0137 | -0.045107 | 49.5658 | 3.0285 | 26.63 | 3.2033 | -0.17482 | 48.4662 | 0.16601 | 6.8348 | 2.2874 | 10.0684 | 171.8761 | 0.4928 | 0.22732 | 0.32178 | 0.4928 | 0.50274 | 4.786 | 1.9805 | -2.5432 | 4.786 | 4.4207 | 8.2282 | 3.6147 | 0.97647 | 8.2282 | 8.0457 | 0.14004 | 5.7658 | 1.9297 | 8.4937 | 144.9948 | 0.41573 | 0.19176 | 0.27145 | 0.41573 | 0.42411 | 4.0374 | 1.6707 | -2.1455 | 4.0374 | 3.7293 | 6.9413 | 3.0494 | 0.82375 | 6.9413 | 6.7874
46 | 0.26 | 0.23 | Southern | TX | Fort.Worth-Alliance.AP.722594 | 2 | 6292255 | 41.9416 | 13.329 | 60.8105 | 41.8719 | 18.9386 | 1024.16 | 2.8089 | 40.03 | 2.2453 | 0.56361 | 56.7825 | 1.2097 | 23.13 | 0.68855 | 0.5211 | 28.9912 | 1.7787 | -4.12 | 2.8241 | -1.0454 | 13.0989 | 2.8089 | 40.03 | 2.2453 | 0.56361 | 56.7825 | 2.8688 | 37.83 | 2.4349 | 0.4339 | 55.6829 | 0.16601 | 6.9626 | 2.2127 | 10.0949 | 170.0169 | 0.46629 | 0.20081 | 0.29527 | 0.46629 | 0.47624 | 6.6452 | 3.8397 | -0.68395 | 6.6452 | 6.28 | 9.4262 | 4.8127 | 2.1745 | 9.4262 | 9.2437 | 0.14004 | 5.8736 | 1.8666 | 8.5161 | 143.4263 | 0.39337 | 0.1694 | 0.24909 | 0.39337 | 0.40175 | 5.6059 | 3.2392 | -0.57698 | 5.6059 | 5.2978 | 7.952 | 4.06 | 1.8344 | 7.952 | 7.798
47 | 0.26 | 0.19 | Southern | TX | Fort.Worth-Alliance.AP.722594 | 2 | 6292255 | 42.9012 | 12.789 | 61.0501 | 42.8299 | 18.2202 | 1011.46 | 2.5693 | 52.73 | 1.2873 | 1.282 | 64.4324 | 0.97005 | 35.83 | -0.26944 | 1.2395 | 36.6411 | 1.5391 | 8.58 | 1.8661 | -0.327 | 20.7488 | 2.5693 | 52.73 | 1.2873 | 1.282 | 64.4324 | 2.6292 | 50.53 | 1.4769 | 1.1523 | 63.3329 | 0.16601 | 7.1219 | 2.1231 | 10.1347 | 167.9086 | 0.42652 | 0.16103 | 0.2555 | 0.42652 | 0.43646 | 8.7535 | 5.948 | 1.4243 | 8.7535 | 8.3883 | 10.6962 | 6.0827 | 3.4444 | 10.6962 | 10.5137 | 0.14004 | 6.008 | 1.791 | 8.5496 | 141.6478 | 0.35981 | 0.13585 | 0.21554 | 0.35981 | 0.3682 | 7.3845 | 5.0177 | 1.2016 | 7.3845 | 7.0764 | 9.0233 | 5.1313 | 2.9057 | 9.0233 | 8.8693
48 | 0.26 | 0.17 | Southern | TX | Fort.Worth-Alliance.AP.722594 | 2 | 6292255 | 43.4209 | 12.5191 | 61.2098 | 43.3488 | 17.861 | 1005.55 | 2.4095 | 58.64 | 0.76838 | 1.6411 | 67.5794 | 0.81029 | 41.74 | -0.78835 | 1.5986 | 39.7881 | 1.3793 | 14.49 | 1.3472 | 0.032143 | 23.8958 | 2.4095 | 58.64 | 0.76838 | 1.6411 | 67.5794 | 2.4694 | 56.44 | 0.95798 | 1.5114 | 66.4799 | 0.16601 | 7.2081 | 2.0782 | 10.1612 | 166.9275 | 0.4 | 0.13451 | 0.22897 | 0.4 | 0.40994 | 9.7346 | 6.9291 | 2.4054 | 9.7346 | 9.3694 | 11.2186 | 6.6051 | 3.9669 | 11.2186 | 11.0361 | 0.14004 | 6.0808 | 1.7532 | 8.572 | 140.8201 | 0.33744 | 0.11347 | 0.19316 | 0.33744 | 0.34582 | 8.2121 | 5.8454 | 2.0292 | 8.2121 | 7.904 | 9.464 | 5.572 | 3.3464 | 9.464 | 9.31
49 | 0.25 | 0.47 | Southern | TX | Fort.Worth-Alliance.AP.722594 | 2 | 6292255 | 38.1233 | 15.619 | 60.0921 | 38.0599 | 22.0322 | 1082.18 | 3.5272 | -17.99 | 6.0573 | -2.5301 | 18.5267 | 1.928 | -34.89 | 4.5005 | -2.5726 | -9.2646 | 2.497 | -62.14 | 6.6361 | -4.1391 | -25.1569 | 3.5272 | -17.99 | 6.0573 | -2.5301 | 18.5267 | 3.5871 | -20.19 | 6.2469 | -2.6598 | 17.4272 | 0.16601 | 6.3287 | 2.5928 | 9.9757 | 179.6485 | 0.58554 | 0.32006 | 0.41452 | 0.58554 | 0.59548 | -2.9865 | -5.792 | -10.3156 | -2.9865 | -3.3517 | 3.0755 | -1.538 | -4.1762 | 3.0755 | 2.893 | 0.14004 | 5.3389 | 2.1873 | 8.4155 | 151.5516 | 0.49396 | 0.27 | 0.34969 | 0.49396 | 0.50235 | -2.5194 | -4.8861 | -8.7023 | -2.5194 | -2.8275 | 2.5945 | -1.2974 | -3.523 | 2.5945 | 2.4406
50 | 0.25 | 0.42 | Southern | TX | Fort.Worth-Alliance.AP.722594 | 2 | 6292255 | 38.793 | 15.069 | 60.0119 | 38.7285 | 21.2834 | 1065.59 | 3.6075 | -1.4 | 5.3887 | -1.7812 | 32.0933 | 2.0082 | -18.3 | 3.832 | -1.8237 | 4.302 | 2.5773 | -45.55 | 5.9675 | -3.3902 | -11.5903 | 3.6075 | -1.4 | 5.3887 | -1.7812 | 32.0933 | 3.6674 | -3.6 | 5.5783 | -1.9109 | 30.9938 | 0.16601 | 6.4399 | 2.5015 | 9.9623 | 176.8945 | 0.59886 | 0.33338 | 0.42784 | 0.59886 | 0.60881 | -0.23241 | -3.0379 | -7.5616 | -0.23241 | -0.59762 | 5.3277 | 0.71416 | -1.9241 | 5.3277 | 5.1452 | 0.14004 | 5.4327 | 2.1103 | 8.4042 | 149.2283 | 0.5052 | 0.28124 | 0.36093 | 0.5052 | 0.51359 | -0.19606 | -2.5628 | -6.379 | -0.19606 | -0.50415 | 4.4944 | 0.60246 | -1.6231 | 4.4944 | 4.3405
51 | 0.25 | 0.37 | Southern | TX | Fort.Worth-Alliance.AP.722594 | 2 | 6292255 | 39.1629 | 14.859 | 60.0817 | 39.0977 | 20.984 | 1059.94 | 3.5376 | 4.25 | 5.0195 | -1.4818 | 35.7895 | 1.9384 | -12.65 | 3.4627 | -1.5243 | 7.9982 | 2.5074 | -39.9 | 5.5982 | -3.0908 | -7.8941 | 3.5376 | 4.25 | 5.0195 | -1.4818 | 35.7895 | 3.5975 | 2.05 | 5.2091 | -1.6115 | 34.69 | 0.16601 | 6.5013 | 2.4667 | 9.9739 | 175.9566 | 0.58727 | 0.32178 | 0.41625 | 0.58727 | 0.59721 | 0.70553 | -2.1 | -6.6236 | 0.70553 | 0.34031 | 5.9413 | 1.3277 | -1.3105 | 5.9413 | 5.7587 | 0.14004 | 5.4845 | 2.0809 | 8.414 | 148.4371 | 0.49542 | 0.27146 | 0.35115 | 0.49542 | 0.50381 | 0.59518 | -1.7715 | -5.5877 | 0.59518 | 0.28709 | 5.0121 | 1.1201 | -1.1055 | 5.0121 | 4.8581
52 | 0.25 | 0.32 | Southern | TX | Fort.Worth-Alliance.AP.722594 | 2 | 6292255 | 39.7426 | 14.509 | 60.1814 | 39.6765 | 20.505 | 1050.8 | 3.4379 | 13.39 | 4.4407 | -1.0028 | 41.9087 | 1.8387 | -3.51 | 2.8839 | -1.0453 | 14.1174 | 2.4077 | -30.76 | 5.0195 | -2.6118 | -1.7749 | 3.4379 | 13.39 | 4.4407 | -1.0028 | 41.9087 | 3.4978 | 11.19 | 4.6303 | -1.1325 | 40.8091 | 0.16601 | 6.5975 | 2.4086 | 9.9905 | 174.4393 | 0.57071 | 0.30523 | 0.39969 | 0.57071 | 0.58066 | 2.2228 | -0.58268 | -5.1063 | 2.2228 | 1.8576 | 6.9571 | 2.3436 | -0.29465 | 6.9571 | 6.7746 | 0.14004 | 5.5657 | 2.0319 | 8.428 | 147.1571 | 0.48145 | 0.25749 | 0.33718 | 0.48145 | 0.48984 | 1.8752 | -0.49155 | -4.3077 | 1.8752 | 1.5671 | 5.869 | 1.977 | -0.24857 | 5.869 | 5.715
53 | 0.25 | 0.27 | Southern | TX | Fort.Worth-Alliance.AP.722594 | 2 | 6292255 | 40.7322 | 13.859 | 60.301 | 40.6644 | 19.6366 | 1033.72 | 3.3184 | 30.47 | 3.4527 | -0.13439 | 54.0375 | 1.7191 | 13.57 | 1.896 | -0.1769 | 26.2462 | 2.2881 | -13.68 | 4.0315 | -1.7434 | 10.3539 | 3.3184 | 30.47 | 3.4527 | -0.13439 | 54.0375 | 3.3782 | 28.27 | 3.6423 | -0.2641 | 52.938 | 0.16601 | 6.7618 | 2.3007 | 10.0103 | 171.6039 | 0.55087 | 0.28538 | 0.37985 | 0.55087 | 0.56081 | 5.0582 | 2.2527 | -2.271 | 5.0582 | 4.693 | 8.9706 | 4.357 | 1.7188 | 8.9706 | 8.788 | 0.14004 | 5.7043 | 1.9409 | 8.4447 | 144.7651 | 0.46471 | 0.24075 | 0.32044 | 0.46471 | 0.4731 | 4.2671 | 1.9004 | -1.9158 | 4.2671 | 3.959 | 7.5676 | 3.6756 | 1.45 | 7.5676 | 7.4136
54 | 0.25 | 0.23 | Southern | TX | Fort.Worth-Alliance.AP.722594 | 2 | 6292255 | 41.6117 | 13.329 | 60.4706 | 41.5426 | 18.928 | 1020.51 | 3.1487 | 43.68 | 2.5746 | 0.57416 | 62.7132 | 1.5495 | 26.78 | 1.0179 | 0.53165 | 34.9219 | 2.1185 | -0.47 | 3.1534 | -1.0348 | 19.0296 | 3.1487 | 43.68 | 2.5746 | 0.57416 | 62.7132 | 3.2086 | 41.48 | 2.7642 | 0.44445 | 61.6137 | 0.16601 | 6.9078 | 2.2127 | 10.0385 | 169.4109 | 0.52271 | 0.25723 | 0.35169 | 0.52271 | 0.53265 | 7.2511 | 4.4456 | -0.078023 | 7.2511 | 6.8859 | 10.4108 | 5.7973 | 3.159 | 10.4108 | 10.2283 | 0.14004 | 5.8274 | 1.8666 | 8.4685 | 142.9152 | 0.44096 | 0.217 | 0.29669 | 0.44096 | 0.44935 | 6.1171 | 3.7503 | -0.06582 | 6.1171 | 5.809 | 8.7825 | 4.8906 | 2.665 | 8.7825 | 8.6286
55 | 0.25 | 0.19 | Southern | TX | Fort.Worth-Alliance.AP.722594 | 2 | 6292255 | 42.5613 | 12.799 | 60.7102 | 42.4906 | 18.2196 | 1008.06 | 2.9092 | 56.13 | 1.6266 | 1.2826 | 70.2013 | 1.3099 | 39.23 | 0.069846 | 1.2401 | 42.4099 | 1.879 | 11.98 | 2.2054 | -0.32641 | 26.5176 | 2.9092 | 56.13 | 1.6266 | 1.2826 | 70.2013 | 2.9691 | 53.93 | 1.8162 | 1.1529 | 69.1017 | 0.16601 | 7.0654 | 2.1247 | 10.0783 | 167.3442 | 0.48294 | 0.21746 | 0.31192 | 0.48294 | 0.49288 | 9.3179 | 6.5124 | 1.9888 | 9.3179 | 8.9527 | 11.6538 | 7.0403 | 4.4021 | 11.6538 | 11.4713 | 0.14004 | 5.9604 | 1.7924 | 8.502 | 141.1716 | 0.40741 | 0.18345 | 0.26313 | 0.40741 | 0.4158 | 7.8606 | 5.4939 | 1.6777 | 7.8606 | 7.5525 | 9.8312 | 5.9392 | 3.7136 | 9.8312 | 9.6772
56 | 0.25 | 0.17 | Southern | TX | Fort.Worth-Alliance.AP.722594 | 2 | 6292255 | 43.0711 | 12.529 | 60.86 | 42.9995 | 17.8605 | 1002.02 | 2.7594 | 62.17 | 1.1176 | 1.6417 | 73.5167 | 1.1601 | 45.27 | -0.43909 | 1.5992 | 45.7253 | 1.7292 | 18.02 | 1.6964 | 0.032717 | 29.833 | 2.7594 | 62.17 | 1.1176 | 1.6417 | 73.5167 | 2.8193 | 59.97 | 1.3072 | 1.512 | 72.4171 | 0.16601 | 7.1501 | 2.0799 | 10.1031 | 166.3415 | 0.45807 | 0.19259 | 0.28705 | 0.45807 | 0.46801 | 10.3206 | 7.5151 | 2.9914 | 10.3206 | 9.9554 | 12.2042 | 7.5907 | 4.9525 | 12.2042 | 12.0217 | 0.14004 | 6.0318 | 1.7546 | 8.523 | 140.3258 | 0.38643 | 0.16247 | 0.24216 | 0.38643 | 0.39482 | 8.7065 | 6.3397 | 2.5236 | 8.7065 | 8.3984 | 10.2955 | 6.4035 | 4.1779 | 10.2955 | 10.1415
57 | 0.24 | 0.47 | Southern | TX | Fort.Worth-Alliance.AP.722594 | 2 | 6292255 | 37.7935 | 15.629 | 59.7623 | 37.7306 | 22.0317 | 1078.86 | 3.8571 | -14.67 | 6.3866 | -2.5295 | 24.1242 | 2.2578 | -31.57 | 4.8299 | -2.572 | -3.6671 | 2.8268 | -58.82 | 6.9654 | -4.1385 | -19.5594 | 3.8571 | -14.67 | 6.3866 | -2.5295 | 24.1242 | 3.9169 | -16.87 | 6.5762 | -2.6592 | 23.0247 | 0.16601 | 6.274 | 2.5945 | 9.9209 | 179.0974 | 0.64029 | 0.37481 | 0.46927 | 0.64029 | 0.65024 | -2.4353 | -5.2408 | -9.7645 | -2.4353 | -2.8005 | 4.0048 | -0.60876 | -3.247 | 4.0048 | 3.8222 | 0.14004 | 5.2927 | 2.1887 | 8.3693 | 151.0867 | 0.54015 | 0.31619 | 0.39588 | 0.54015 | 0.54854 | -2.0544 | -4.4212 | -8.2373 | -2.0544 | -2.3625 | 3.3784 | -0.51355 | -2.7392 | 3.3784 | 3.2244
58 | 0.24 | 0.42 | Southern | TX | Fort.Worth-Alliance.AP.722594 | 2 | 6292255 | 38.4632 | 15.079 | 59.682 | 38.3992 | 21.2829 | 1062.27 | 3.9373 | 1.92 | 5.718 | -1.7807 | 37.6909 | 2.3381 | -14.98 | 4.1613 | -1.8232 | 9.8996 | 2.9071 | -42.23 | 6.2968 | -3.3897 | -5.9927 | 3.9373 | 1.92 | 5.718 | -1.7807 | 37.6909 | 3.9972 | -0.28 | 5.9076 | -1.9104 | 36.5914 | 0.16601 | 6.3851 | 2.5032 | 9.9076 | 176.3434 | 0.65362 | 0.38814 | 0.4826 | 0.65362 | 0.66356 | 0.31873 | -2.4868 | -7.0104 | 0.31873 | -0.046482 | 6.2569 | 1.6434 | -0.99482 | 6.2569 | 6.0744 | 0.14004 | 5.3865 | 2.1117 | 8.358 | 148.7634 | 0.55139 | 0.32743 | 0.40712 | 0.55139 | 0.55978 | 0.26888 | -2.0978 | -5.914 | 0.26888 | -0.039212 | 5.2783 | 1.3864 | -0.83923 | 5.2783 | 5.1244
59 | 0.24 | 0.37 | Southern | TX | Fort.Worth-Alliance.AP.722594 | 2 | 6292255 | 38.843 | 14.869 | 59.7619 | 38.7784 | 20.9835 | 1056.72 | 3.8575 | 7.47 | 5.3388 | -1.4813 | 41.2181 | 2.2582 | -9.43 | 3.7821 | -1.5238 | 13.4267 | 2.8273 | -36.68 | 5.9176 | -3.0903 | -2.4656 | 3.8575 | 7.47 | 5.3388 | -1.4813 | 41.2181 | 3.9174 | 5.27 | 5.5284 | -1.611 | 40.1185 | 0.16601 | 6.4482 | 2.4683 | 9.9208 | 175.422 | 0.64037 | 0.37488 | 0.46935 | 0.64037 | 0.65031 | 1.2401 | -1.5654 | -6.0891 | 1.2401 | 0.87485 | 6.8425 | 2.2289 | -0.4093 | 6.8425 | 6.6599 | 0.14004 | 5.4397 | 2.0823 | 8.3692 | 147.9861 | 0.54021 | 0.31625 | 0.39594 | 0.54021 | 0.5486 | 1.0461 | -1.3206 | -5.1368 | 1.0461 | 0.73803 | 5.7723 | 1.8803 | -0.34528 | 5.7723 | 5.6183
60 | 0.24 | 0.32 | Southern | TX | Fort.Worth-Alliance.AP.722594 | 2 | 6292255 | 39.4128 | 14.519 | 59.8516 | 39.3472 | 20.5044 | 1047.48 | 3.7678 | 16.71 | 4.77 | -1.0022 | 47.5069 | 2.1685 | -0.19 | 3.2132 | -1.0447 | 19.7156 | 2.7376 | -27.44 | 5.3488 | -2.6112 | 3.8233 | 3.7678 | 16.71 | 4.77 | -1.0022 | 47.5069 | 3.8277 | 14.51 | 4.9596 | -1.1319 | 46.4074 | 0.16601 | 6.5428 | 2.4102 | 9.9357 | 173.8881 | 0.62547 | 0.35999 | 0.45445 | 0.62547 | 0.63541 | 2.774 | -0.031541 | -4.5552 | 2.774 | 2.4087 | 7.8864 | 3.2729 | 0.63469 | 7.8864 | 7.7039 | 0.14004 | 5.5195 | 2.0333 | 8.3818 | 146.6921 | 0.52765 | 0.30369 | 0.38337 | 0.52765 | 0.53604 | 2.3401 | -0.026608 | -3.8428 | 2.3401 | 2.032 | 6.653 | 2.761 | 0.53543 | 6.653 | 6.499
61 | 0.24 | 0.27 | Southern | TX | Fort.Worth-Alliance.AP.722594 | 2 | 6292255 | 40.4023 | 13.869 | 59.9711 | 40.3351 | 19.636 | 1030.4 | 3.6482 | 33.79 | 3.7821 | -0.13384 | 59.6358 | 2.049 | 16.89 | 2.2253 | -0.17635 | 31.8445 | 2.618 | -10.36 | 4.3608 | -1.7428 | 15.9522 | 3.6482 | 33.79 | 3.7821 | -0.13384 | 59.6358 | 3.7081 | 31.59 | 3.9717 | -0.26355 | 58.5363 | 0.16601 | 6.707 | 2.3023 | 9.9556 | 171.0527 | 0.60563 | 0.34014 | 0.4346 | 0.60563 | 0.61557 | 5.6093 | 2.8038 | -1.7198 | 5.6093 | 5.2441 | 9.8999 | 5.2864 | 2.6482 | 9.8999 | 9.7174 | 0.14004 | 5.6581 | 1.9423 | 8.3985 | 144.3002 | 0.51091 | 0.28694 | 0.36663 | 0.51091 | 0.51929 | 4.732 | 2.3653 | -1.4508 | 4.732 | 4.424 | 8.3516 | 4.4596 | 2.234 | 8.3516 | 8.1976
62 | 0.24 | 0.23 | Southern | TX | Fort.Worth-Alliance.AP.722594 | 2 | 6292255 | 41.2719 | 13.329 | 60.1208 | 41.2033 | 18.9175 | 1016.78 | 3.4986 | 47.41 | 2.9139 | 0.58469 | 68.8124 | 1.8993 | 30.51 | 1.3571 | 0.54219 | 41.0211 | 2.4684 | 3.26 | 3.4927 | -1.0243 | 25.1288 | 3.4986 | 47.41 | 2.9139 | 0.58469 | 68.8124 | 3.5585 | 45.21 | 3.1035 | 0.45498 | 67.7129 | 0.16601 | 6.8514 | 2.2127 | 9.9804 | 168.7917 | 0.58078 | 0.3153 | 0.40976 | 0.58078 | 0.59073 | 7.8704 | 5.0648 | 0.54118 | 7.8704 | 7.5051 | 11.4233 | 6.8098 | 4.1715 | 11.4233 | 11.2408 | 0.14004 | 5.7798 | 1.8666 | 8.4195 | 142.3928 | 0.48995 | 0.26599 | 0.34568 | 0.48995 | 0.49834 | 6.6394 | 4.2727 | 0.45654 | 6.6394 | 6.3313 | 9.6367 | 5.7447 | 3.5191 | 9.6367 | 9.4827
63 | 0.24 | 0.19 | Southern | TX | Fort.Worth-Alliance.AP.722594 | 2 | 6292255 | 42.2315 | 12.799 | 60.3703 | 42.1613 | 18.2091 | 1004.44 | 3.249 | 59.75 | 1.9559 | 1.2931 | 76.1313 | 1.6498 | 42.85 | 0.39916 | 1.2506 | 48.34 | 2.2188 | 15.6 | 2.5347 | -0.31588 | 32.4477 | 3.249 | 59.75 | 1.9559 | 1.2931 | 76.1313 | 3.3089 | 57.55 | 2.1455 | 1.1634 | 75.0318 | 0.16601 | 7.0107 | 2.1247 | 10.0218 | 166.7432 | 0.53936 | 0.27387 | 0.36833 | 0.53936 | 0.5493 | 9.9189 | 7.1134 | 2.5897 | 9.9189 | 9.5537 | 12.6383 | 8.0247 | 5.3865 | 12.6383 | 12.4557 | 0.14004 | 5.9142 | 1.7924 | 8.4544 | 140.6647 | 0.455 | 0.23104 | 0.31073 | 0.455 | 0.46339 | 8.3676 | 6.0008 | 2.1847 | 8.3676 | 8.0595 | 10.6617 | 6.7697 | 4.5441 | 10.6617 | 10.5077
64 | 0.24 | 0.17 | Southern | TX | Fort.Worth-Alliance.AP.722594 | 2 | 6292255 | 42.7413 | 12.529 | 60.5201 | 42.6702 | 17.8499 | 998.41 | 3.0992 | 65.78 | 1.447 | 1.6523 | 79.4474 | 1.5 | 48.88 | -0.10978 | 1.6098 | 51.6561 | 2.069 | 21.63 | 2.0257 | 0.043267 | 35.7638 | 3.0992 | 65.78 | 1.447 | 1.6523 | 79.4474 | 3.1591 | 63.58 | 1.6366 | 1.5226 | 78.3479 | 0.16601 | 7.0953 | 2.0799 | 10.0467 | 165.7422 | 0.51449 | 0.24901 | 0.34347 | 0.51449 | 0.52443 | 10.9199 | 8.1144 | 3.5907 | 10.9199 | 10.5547 | 13.1888 | 8.5752 | 5.937 | 13.1888 | 13.0062 | 0.14004 | 5.9856 | 1.7546 | 8.4754 | 139.8202 | 0.43402 | 0.21006 | 0.28975 | 0.43402 | 0.44241 | 9.212 | 6.8453 | 3.0291 | 9.212 | 8.9039 | 11.126 | 7.2341 | 5.0085 | 11.126 | 10.9721
65 | 0.22 | 0.47 | Southern | TX | Fort.Worth-Alliance.AP.722594 | 2 | 6292255 | 37.1538 | 15.649 | 59.1326 | 37.0919 | 22.0407 | 1072.73 | 4.4868 | -8.54 | 7.0252 | -2.5385 | 34.6482 | 2.8875 | -25.44 | 5.4685 | -2.581 | 6.8569 | 3.4565 | -52.69 | 7.604 | -4.1475 | -9.0354 | 4.4868 | -8.54 | 7.0252 | -2.5385 | 34.6482 | 4.5466 | -10.74 | 7.2148 | -2.6682 | 33.5487 | 0.16601 | 6.1678 | 2.5978 | 9.8164 | 178.0798 | 0.74483 | 0.47935 | 0.57381 | 0.74483 | 0.75477 | -1.4177 | -4.2232 | -8.7469 | -1.4177 | -1.7829 | 5.7518 | 1.1383 | -1.4999 | 5.7518 | 5.5693 | 0.14004 | 5.2031 | 2.1915 | 8.2811 | 150.2282 | 0.62834 | 0.40438 | 0.48406 | 0.62834 | 0.63673 | -1.196 | -3.5627 | -7.3789 | -1.196 | -1.5041 | 4.8522 | 0.96026 | -1.2653 | 4.8522 | 4.6983
66 | 0.22 | 0.42 | Southern | TX | Fort.Worth-Alliance.AP.722594 | 2 | 6292255 | 37.8135 | 15.099 | 59.0423 | 37.7505 | 21.2918 | 1056.04 | 4.577 | 8.15 | 6.3666 | -1.7896 | 48.3853 | 2.9778 | -8.75 | 4.8099 | -1.8321 | 20.594 | 3.5468 | -36 | 6.9454 | -3.3986 | 4.7017 | 4.577 | 8.15 | 6.3666 | -1.7896 | 48.3853 | 4.6369 | 5.95 | 6.5562 | -1.9193 | 47.2858 | 0.16601 | 6.2773 | 2.5065 | 9.8014 | 175.3091 | 0.75982 | 0.49433 | 0.58879 | 0.75982 | 0.76976 | 1.353 | -1.4526 | -5.9762 | 1.353 | 0.98774 | 8.0323 | 3.4187 | 0.78051 | 8.0323 | 7.8497 | 0.14004 | 5.2955 | 2.1145 | 8.2685 | 147.8909 | 0.64098 | 0.41702 | 0.49671 | 0.64098 | 0.64937 | 1.1413 | -1.2254 | -5.0415 | 1.1413 | 0.83326 | 6.776 | 2.884 | 0.65844 | 6.776 | 6.622
67 | 0.22 | 0.37 | Southern | TX | Fort.Worth-Alliance.AP.722594 | 2 | 6292255 | 38.1833 | 14.879 | 59.1022 | 38.1198 | 20.9824 | 1050.09 | 4.5172 | 14.1 | 5.9974 | -1.4802 | 52.4139 | 2.9179 | -2.8 | 4.4407 | -1.5227 | 24.6226 | 3.487 | -30.05 | 6.5762 | -3.0892 | 8.7303 | 4.5172 | 14.1 | 5.9974 | -1.4802 | 52.4139 | 4.5771 | 11.9 | 6.187 | -1.6099 | 51.3144 | 0.16601 | 6.3387 | 2.47 | 9.8113 | 174.3214 | 0.74988 | 0.4844 | 0.57886 | 0.74988 | 0.75982 | 2.3407 | -0.46482 | -4.9885 | 2.3407 | 1.9755 | 8.701 | 4.0875 | 1.4493 | 8.701 | 8.5185 | 0.14004 | 5.3473 | 2.0837 | 8.2768 | 147.0576 | 0.6326 | 0.40864 | 0.48833 | 0.6326 | 0.64099 | 1.9746 | -0.39212 | -4.2083 | 1.9746 | 1.6665 | 7.3402 | 3.4482 | 1.2226 | 7.3402 | 7.1862
68 | 0.22 | 0.32 | Southern | TX | Fort.Worth-Alliance.AP.722594 | 2 | 6292255 | 38.7431 | 14.529 | 59.1719 | 38.6786 | 20.4934 | 1040.45 | 4.4474 | 23.74 | 5.4386 | -0.99117 | 59.203 | 2.8482 | 6.84 | 3.8818 | -1.0337 | 31.4117 | 3.4172 | -20.41 | 6.0174 | -2.6002 | 15.5194 | 4.4474 | 23.74 | 5.4386 | -0.99117 | 59.203 | 4.5073 | 21.54 | 5.6282 | -1.1209 | 58.1035 | 0.16601 | 6.4316 | 2.4119 | 9.8229 | 172.7211 | 0.7383 | 0.47281 | 0.56727 | 0.7383 | 0.74824 | 3.941 | 1.1355 | -3.3882 | 3.941 | 3.5758 | 9.8281 | 5.2145 | 2.5763 | 9.8281 | 9.6455 | 0.14004 | 5.4257 | 2.0347 | 8.2866 | 145.7076 | 0.62283 | 0.39887 | 0.47855 | 0.62283 | 0.63121 | 3.3246 | 0.95789 | -2.8583 | 3.3246 | 3.0165 | 8.291 | 4.399 | 2.1734 | 8.291 | 8.137
69 | 0.22 | 0.27 | Southern | TX | Fort.Worth-Alliance.AP.722594 | 2 | 6292255 | 39.7326 | 13.869 | 59.2815 | 39.6665 | 19.615 | 1023.06 | 4.3379 | 41.13 | 4.4506 | -0.11278 | 71.665 | 2.7386 | 24.23 | 2.8939 | -0.15529 | 43.8736 | 3.3077 | -3.02 | 5.0294 | -1.7218 | 27.9813 | 4.3379 | 41.13 | 4.4506 | -0.11278 | 71.665 | 4.3978 | 38.93 | 4.6402 | -0.24249 | 70.5654 | 0.16601 | 6.5959 | 2.3023 | 9.8411 | 169.8343 | 0.72011 | 0.45463 | 0.54909 | 0.72011 | 0.73005 | 6.8278 | 4.0223 | -0.50134 | 6.8278 | 6.4626 | 11.8968 | 7.2833 | 4.6451 | 11.8968 | 11.7143 | 0.14004 | 5.5643 | 1.9423 | 8.302 | 143.2723 | 0.60749 | 0.38353 | 0.46321 | 0.60749 | 0.61587 | 5.76 | 3.3932 | -0.42293 | 5.76 | 5.4519 | 10.0362 | 6.1442 | 3.9186 | 10.0362 | 9.8822
70 | 0.22 | 0.23 | Southern | TX | Fort.Worth-Alliance.AP.722594 | 2 | 6292255 | 40.6023 | 13.329 | 59.4311 | 40.5347 | 18.8965 | 1009.45 | 4.1882 | 54.74 | 3.5825 | 0.60573 | 80.841 | 2.589 | 37.84 | 2.0257 | 0.56323 | 53.0497 | 3.158 | 10.59 | 4.1613 | -1.0033 | 37.1574 | 4.1882 | 54.74 | 3.5825 | 0.60573 | 80.841 | 4.2481 | 52.54 | 3.7721 | 0.47602 | 79.7415 | 0.16601 | 6.7402 | 2.2127 | 9.8659 | 167.5749 | 0.69527 | 0.42978 | 0.52425 | 0.69527 | 0.70521 | 9.0872 | 6.2817 | 1.758 | 9.0872 | 8.722 | 13.4201 | 8.8066 | 6.1684 | 13.4201 | 13.2376 | 0.14004 | 5.6861 | 1.8666 | 8.3229 | 141.3663 | 0.58653 | 0.36257 | 0.44225 | 0.58653 | 0.59492 | 7.6659 | 5.2992 | 1.4831 | 7.6659 | 7.3579 | 11.3212 | 7.4292 | 5.2036 | 11.3212 | 11.1672
71 | 0.22 | 0.19 | Southern | TX | Fort.Worth-Alliance.AP.722594 | 2 | 6292255 | 41.5618 | 12.799 | 59.6807 | 41.4927 | 18.188 | 997.08 | 3.9387 | 67.11 | 2.6245 | 1.3142 | 88.1613 | 2.3394 | 50.21 | 1.0678 | 1.2717 | 60.3699 | 2.9085 | 22.96 | 3.2033 | -0.2948 | 44.4777 | 3.9387 | 67.11 | 2.6245 | 1.3142 | 88.1613 | 3.9986 | 64.91 | 2.8141 | 1.1845 | 87.0617 | 0.16601 | 6.8995 | 2.1247 | 9.9074 | 165.5214 | 0.65385 | 0.38836 | 0.48282 | 0.65385 | 0.66379 | 11.1407 | 8.3352 | 3.8115 | 11.1407 | 10.7755 | 14.6353 | 10.0218 | 7.3836 | 14.6353 | 14.4528 | 0.14004 | 5.8204 | 1.7924 | 8.3579 | 139.634 | 0.55159 | 0.32762 | 0.40731 | 0.55159 | 0.55997 | 9.3983 | 7.0316 | 3.2154 | 9.3983 | 9.0902 | 12.3464 | 8.4544 | 6.2288 | 12.3464 | 12.1924
72 | 0.22 | 0.17 | Southern | TX | Fort.Worth-Alliance.AP.722594 | 2 | 6292255 | 42.0616 | 12.529 | 59.8204 | 41.9916 | 17.8288 | 990.93 | 3.7989 | 73.26 | 2.1255 | 1.6734 | 91.6471 | 2.1997 | 56.36 | 0.5688 | 1.6309 | 63.8558 | 2.7687 | 29.11 | 2.7043 | 0.06437 | 47.9635 | 3.7989 | 73.26 | 2.1255 | 1.6734 | 91.6471 | 3.8588 | 71.06 | 2.3151 | 1.5437 | 90.5476 | 0.16601 | 6.9825 | 2.0799 | 9.9306 | 164.5005 | 0.63064 | 0.36516 | 0.45962 | 0.63064 | 0.64058 | 12.1616 | 9.3561 | 4.8324 | 12.1616 | 11.7964 | 15.214 | 10.6005 | 7.9622 | 15.214 | 15.0315 | 0.14004 | 5.8904 | 1.7546 | 8.3774 | 138.7727 | 0.53201 | 0.30805 | 0.38773 | 0.53201 | 0.5404 | 10.2595 | 7.8928 | 4.0766 | 10.2595 | 9.9514 | 12.8345 | 8.9425 | 6.7169 | 12.8345 | 12.6805
73 | 0.2 | 0.47 | Southern | TX | Fort.Worth-Alliance.AP.722594 | 2 | 6292255 | 36.5041 | 15.669 | 58.4829 | 36.4433 | 22.0396 | 1066.18 | 5.1364 | -1.99 | 7.6739 | -2.5375 | 45.6736 | 3.5372 | -18.89 | 6.1172 | -2.58 | 17.8823 | 4.1062 | -46.14 | 8.2527 | -4.1465 | 1.99 | 5.1364 | -1.99 | 7.6739 | -2.5375 | 45.6736 | 5.1963 | -4.19 | 7.8635 | -2.6672 | 44.5741 | 0.16601 | 6.0599 | 2.6012 | 9.7085 | 176.9924 | 0.85268 | 0.5872 | 0.68166 | 0.85268 | 0.86262 | -0.33035 | -3.1359 | -7.6595 | -0.33035 | -0.69557 | 7.5821 | 2.9686 | 0.33035 | 7.5821 | 7.3996 | 0.14004 | 5.1121 | 2.1943 | 8.1901 | 149.3109 | 0.71932 | 0.49536 | 0.57505 | 0.71932 | 0.72771 | -0.27869 | -2.6454 | -6.4616 | -0.27869 | -0.58678 | 6.3963 | 2.5043 | 0.27869 | 6.3963 | 6.2423
74 | 0.2 | 0.42 | Southern | TX | Fort.Worth-Alliance.AP.722594 | 2 | 6292255 | 37.1538 | 15.119 | 58.3827 | 37.0919 | 21.2907 | 1049.4 | 5.2367 | 14.79 | 7.0252 | -1.7885 | 59.5799 | 3.6375 | -2.11 | 5.4685 | -1.8311 | 31.7885 | 4.2065 | -29.36 | 7.604 | -3.3976 | 15.8962 | 5.2367 | 14.79 | 7.0252 | -1.7885 | 59.5799 | 5.2966 | 12.59 | 7.2148 | -1.9183 | 58.4803 | 0.16601 | 6.1678 | 2.5098 | 9.6919 | 174.2069 | 0.86932 | 0.60384 | 0.6983 | 0.86932 | 0.87927 | 2.4552 | -0.35027 | -4.8739 | 2.4552 | 2.09 | 9.8906 | 5.2771 | 2.6389 | 9.8906 | 9.7081 | 0.14004 | 5.2031 | 2.1173 | 8.1761 | 146.961 | 0.73336 | 0.5094 | 0.58909 | 0.73336 | 0.74175 | 2.0712 | -0.29549 | -4.1117 | 2.0712 | 1.7631 | 8.3437 | 4.4518 | 2.2262 | 8.3437 | 8.1898
75 | 0.2 | 0.37 | Southern | TX | Fort.Worth-Alliance.AP.722594 | 2 | 6292255 | 37.5237 | 14.899 | 58.4425 | 37.4611 | 20.9814 | 1043.44 | 5.1768 | 20.75 | 6.656 | -1.4792 | 63.6085 | 3.5776 | 3.85 | 5.0993 | -1.5217 | 35.8171 | 4.1466 | -23.4 | 7.2348 | -3.0882 | 19.9248 | 5.1768 | 20.75 | 6.656 | -1.4792 | 63.6085 | 5.2367 | 18.55 | 6.8456 | -1.6089 | 62.5089 | 0.16601 | 6.2292 | 2.4733 | 9.7018 | 173.2175 | 0.85939 | 0.5939 | 0.68837 | 0.85939 | 0.86933 | 3.4446 | 0.63912 | -3.8845 | 3.4446 | 3.0794 | 10.5594 | 5.9459 | 3.3076 | 10.5594 | 10.3769 | 0.14004 | 5.2549 | 2.0865 | 8.1845 | 146.1264 | 0.72498 | 0.50102 | 0.58071 | 0.72498 | 0.73337 | 2.9059 | 0.53917 | -3.277 | 2.9059 | 2.5978 | 8.9079 | 5.0159 | 2.7903 | 8.9079 | 8.7539
76 | 0.2 | 0.32 | Southern | TX | Fort.Worth-Alliance.AP.722594 | 2 | 6292255 | 38.0734 | 14.549 | 58.5022 | 38.01 | 20.4922 | 1033.71 | 5.1171 | 30.48 | 6.1072 | -0.99005 | 70.5694 | 3.5179 | 13.58 | 4.5504 | -1.0326 | 42.7781 | 4.0869 | -13.67 | 6.686 | -2.5991 | 26.8858 | 5.1171 | 30.48 | 6.1072 | -0.99005 | 70.5694 | 5.177 | 28.28 | 6.2968 | -1.1198 | 69.4699 | 0.16601 | 6.3204 | 2.4152 | 9.7117 | 171.6022 | 0.84947 | 0.58399 | 0.67845 | 0.84947 | 0.85942 | 5.0599 | 2.2544 | -2.2693 | 5.0599 | 4.6947 | 11.715 | 7.1014 | 4.4632 | 11.715 | 11.5324 | 0.14004 | 5.3319 | 2.0375 | 8.1928 | 144.7637 | 0.71662 | 0.49265 | 0.57234 | 0.71662 | 0.725 | 4.2685 | 1.9018 | -1.9144 | 4.2685 | 3.9604 | 9.8827 | 5.9908 | 3.7652 | 9.8827 | 9.7288
77 | 0.2 | 0.27 | Southern | TX | Fort.Worth-Alliance.AP.722594 | 2 | 6292255 | 39.053 | 13.879 | 58.5918 | 38.9879 | 19.6039 | 1015.91 | 5.0275 | 48.28 | 5.1292 | -0.10168 | 83.5323 | 3.4283 | 31.38 | 3.5725 | -0.14419 | 55.741 | 3.9973 | 4.13 | 5.708 | -1.7107 | 39.8487 | 5.0275 | 48.28 | 5.1292 | -0.10168 | 83.5323 | 5.0874 | 46.08 | 5.3188 | -0.23139 | 82.4327 | 0.16601 | 6.483 | 2.304 | 9.7266 | 168.6473 | 0.8346 | 0.56912 | 0.66358 | 0.8346 | 0.84455 | 8.0148 | 5.2093 | 0.68561 | 8.0148 | 7.6496 | 13.8669 | 9.2533 | 6.6151 | 13.8669 | 13.6843 | 0.14004 | 5.4691 | 1.9437 | 8.2054 | 142.271 | 0.70407 | 0.48011 | 0.5598 | 0.70407 | 0.71246 | 6.7613 | 4.3945 | 0.57838 | 6.7613 | 6.4532 | 11.6981 | 7.8061 | 5.5805 | 11.6981 | 11.5441
78 | 0.2 | 0.23 | Southern | TX | Fort.Worth-Alliance.AP.722594 | 2 | 6292255 | 39.9226 | 13.339 | 58.7414 | 39.8561 | 18.8853 | 1002.3 | 4.8779 | 61.89 | 4.261 | 0.61686 | 92.7089 | 3.2787 | 44.99 | 2.7043 | 0.57435 | 64.9176 | 3.8477 | 17.74 | 4.8398 | -0.99215 | 49.0253 | 4.8779 | 61.89 | 4.261 | 0.61686 | 92.7089 | 4.9378 | 59.69 | 4.4506 | 0.48714 | 91.6094 | 0.16601 | 6.6274 | 2.2144 | 9.7514 | 166.388 | 0.80976 | 0.54428 | 0.63874 | 0.80976 | 0.8197 | 10.2741 | 7.4686 | 2.9449 | 10.2741 | 9.9089 | 15.3902 | 10.7767 | 8.1385 | 15.3902 | 15.2077 | 0.14004 | 5.5909 | 1.868 | 8.2263 | 140.365 | 0.68312 | 0.45915 | 0.53884 | 0.68312 | 0.6915 | 8.6673 | 6.3005 | 2.4844 | 8.6673 | 8.3592 | 12.9832 | 9.0912 | 6.8656 | 12.9832 | 12.8292
79 | 0.2 | 0.19 | Southern | TX | Fort.Worth-Alliance.AP.722594 | 2 | 6292255 | 40.8722 | 12.799 | 58.971 | 40.8041 | 18.1669 | 989.52 | 4.6483 | 74.67 | 3.313 | 1.3353 | 100.5301 | 3.0491 | 57.77 | 1.7563 | 1.2928 | 72.7388 | 3.6181 | 30.52 | 3.8918 | -0.27369 | 56.8465 | 4.6483 | 74.67 | 3.313 | 1.3353 | 100.5301 | 4.7082 | 72.47 | 3.5026 | 1.2056 | 99.4306 | 0.16601 | 6.785 | 2.1247 | 9.7895 | 164.2664 | 0.77165 | 0.50617 | 0.60063 | 0.77165 | 0.7816 | 12.3957 | 9.5902 | 5.0665 | 12.3957 | 12.0305 | 16.6886 | 12.0751 | 9.4369 | 16.6886 | 16.5061 | 0.14004 | 5.7239 | 1.7924 | 8.2585 | 138.5752 | 0.65097 | 0.42701 | 0.50669 | 0.65097 | 0.65935 | 10.457 | 8.0903 | 4.2741 | 10.457 | 10.1489 | 14.0785 | 10.1865 | 7.9609 | 14.0785 | 13.9245
80 | 0.2 | 0.17 | Southern | TX | Fort.Worth-Alliance.AP.722594 | 2 | 6292255 | 41.3819 | 12.529 | 59.1208 | 41.3131 | 17.8077 | 983.49 | 4.4986 | 80.7 | 2.8041 | 1.6945 | 103.8461 | 2.8993 | 63.8 | 1.2474 | 1.6519 | 76.0548 | 3.4683 | 36.55 | 3.3829 | 0.085451 | 60.1625 | 4.4986 | 80.7 | 2.8041 | 1.6945 | 103.8461 | 4.5584 | 78.5 | 2.9937 | 1.5647 | 102.7466 | 0.16601 | 6.8697 | 2.0799 | 9.8144 | 163.2654 | 0.74679 | 0.4813 | 0.57577 | 0.74679 | 0.75673 | 13.3967 | 10.5912 | 6.0675 | 13.3967 | 13.0315 | 17.2391 | 12.6256 | 9.9873 | 17.2391 | 17.0566 | 0.14004 | 5.7952 | 1.7546 | 8.2794 | 137.7308 | 0.62999 | 0.40603 | 0.48572 | 0.62999 | 0.63838 | 11.3015 | 8.9347 | 5.1186 | 11.3015 | 10.9934 | 14.5429 | 10.6509 | 8.4253 | 14.5429 | 14.3889
81 | 0.35 | 0.2 | Southern | TX | Fort.Worth-Alliance.AP.722594 | 2 | 6292255 | 45.5698 | 12.929 | 63.9887 | 45.4943 | 18.4945 | 1046.65 | -0.3694 | 17.54 | -1.3771 | 1.0077 | 10.1667 | -1.9686 | 0.64 | -2.9338 | 0.96521 | -17.6246 | -1.3996 | -26.61 | -0.79832 | -0.60129 | -33.5169 | -0.3694 | 17.54 | -1.3771 | 1.0077 | 10.1667 | -0.30951 | 15.34 | -1.1875 | 0.878 | 9.0672 | 0.16601 | 7.5649 | 2.1463 | 10.6225 | 173.7503 | -0.061322 | -0.32681 | -0.23234 | -0.061322 | -0.05138 | 2.9117 | 0.10624 | -4.4174 | 2.9117 | 2.5465 | 1.6877 | -2.9258 | -5.564 | 1.6877 | 1.5052 | 0.14004 | 6.3817 | 1.8106 | 8.9612 | 146.5759 | -0.051731 | -0.27569 | -0.19601 | -0.051731 | -0.043344 | 2.4564 | 0.089627 | -3.7265 | 2.4564 | 2.1483 | 1.4238 | -2.4682 | -4.6938 | 1.4238 | 1.2698
82 | 0.35 | 0.25 | Southern | TX | Fort.Worth-Alliance.AP.722594 | 2 | 6292255 | 44.3804 | 13.579 | 63.6792 | 44.3068 | 19.3725 | 1061.99 | -0.05989 | 2.2 | -0.1896 | 0.12971 | 1.0995 | -1.6591 | -14.7 | -1.7463 | 0.087204 | -26.6918 | -1.0901 | -41.95 | 0.38919 | -1.4793 | -42.5841 | -0.05989 | 2.2 | -0.1896 | 0.12971 | 1.0995 | 0 | 0 | 0 | 0 | 0 | 0.16601 | 7.3674 | 2.2542 | 10.5711 | 176.2969 | -0.0099421 | -0.27543 | -0.18096 | -0.0099421 | 0 | 0.36521 | -2.4403 | -6.964 | 0.36521 | 0 | 0.18253 | -4.431 | -7.0692 | 0.18253 | 0 | 0.14004 | 6.2152 | 1.9016 | 8.9178 | 148.7242 | -0.0083872 | -0.23235 | -0.15266 | -0.0083872 | 0 | 0.30809 | -2.0586 | -5.8748 | 0.30809 | 0 | 0.15398 | -3.738 | -5.9636 | 0.15398 | 0
83 | 0.35 | 0.3 | Southern | TX | Fort.Worth-Alliance.AP.722594 | 2 | 6292255 | 44.1905 | 13.639 | 63.6193 | 44.1172 | 19.5022 | 1064.19 | 0 | 0 | 0 | 0 | 0 | -1.5992 | -16.9 | -1.5567 | -0.042508 | -27.7913 | -1.0302 | -44.15 | 0.57879 | -1.609 | -43.6836 | 0 | 0 | 0 | 0 | 0 | 0.05989 | -2.2 | 0.1896 | -0.12971 | -1.0995 | 0.16601 | 7.3359 | 2.2642 | 10.5612 | 176.6621 | 0 | -0.26548 | -0.17102 | 0 | 0.0099421 | 0 | -2.8055 | -7.3292 | 0 | -0.36521 | 0 | -4.6135 | -7.2517 | 0 | -0.18253 | 0.14004 | 6.1886 | 1.91 | 8.9094 | 149.0323 | 0 | -0.22396 | -0.14427 | 0 | 0.0083872 | 0 | -2.3667 | -6.1829 | 0 | -0.30809 | 0 | -3.892 | -6.1176 | 0 | -0.15398
84 | 0.35 | 0.35 | Southern | TX | Fort.Worth-Alliance.AP.722594 | 2 | 6292255 | 43.1309 | 14.239 | 63.3598 | 43.0594 | 20.3004 | 1078.39 | 0.25953 | -14.2 | 1.0578 | -0.79825 | -8.614 | -1.3397 | -31.1 | -0.49895 | -0.84076 | -36.4053 | -0.77068 | -58.35 | 1.6366 | -2.4073 | -52.2976 | 0.25953 | -14.2 | 1.0578 | -0.79825 | -8.614 | 0.31942 | -16.4 | 1.2474 | -0.92796 | -9.7135 | 0.16601 | 7.16 | 2.3638 | 10.5181 | 179.0194 | 0.043084 | -0.2224 | -0.12794 | 0.043084 | 0.053026 | -2.3573 | -5.1628 | -9.6865 | -2.3573 | -2.7225 | -1.43 | -6.0435 | -8.6817 | -1.43 | -1.6125 | 0.14004 | 6.0402 | 1.9941 | 8.8731 | 151.0209 | 0.036345 | -0.18762 | -0.10793 | 0.036345 | 0.044733 | -1.9886 | -4.3553 | -8.1715 | -1.9886 | -2.2967 | -1.2063 | -5.0983 | -7.3239 | -1.2063 | -1.3603
85 | 0.35 | 0.4 | Southern | TX | Fort.Worth-Alliance.AP.722594 | 2 | 6292255 | 42.1714 | 14.829 | 63.1803 | 42.1014 | 21.0789 | 1092.99 | 0.43909 | -28.8 | 2.0158 | -1.5767 | -18.2602 | -1.1602 | -45.7 | 0.45904 | -1.6192 | -46.0515 | -0.59113 | -72.95 | 2.5946 | -3.1857 | -61.9438 | 0.43909 | -28.8 | 2.0158 | -1.5767 | -18.2602 | 0.49898 | -31 | 2.2054 | -1.7064 | -19.3597 | 0.16601 | 7.0007 | 2.4617 | 10.4883 | 181.4431 | 0.072891 | -0.19259 | -0.098131 | 0.072891 | 0.082833 | -4.781 | -7.5865 | -12.1101 | -4.781 | -5.1462 | -3.0313 | -7.6448 | -10.283 | -3.0313 | -3.2138 | 0.14004 | 5.9058 | 2.0767 | 8.8479 | 153.0655 | 0.061491 | -0.16247 | -0.082783 | 0.061491 | 0.069878 | -4.0332 | -6.4 | -10.2161 | -4.0332 | -4.3413 | -2.5572 | -6.4492 | -8.6748 | -2.5572 | -2.7112
86 | 0.33 | 0.2 | Southern | TX | Fort.Worth-Alliance.AP.722594 | 2 | 6292255 | 44.9501 | 12.919 | 63.339 | 44.8756 | 18.4635 | 1039.51 | 0.2803 | 24.68 | -0.75841 | 1.0387 | 21.6809 | -1.3189 | 7.78 | -2.3151 | 0.9962 | -6.1104 | -0.74991 | -19.47 | -0.17962 | -0.57029 | -22.0027 | 0.2803 | 24.68 | -0.75841 | 1.0387 | 21.6809 | 0.34019 | 22.48 | -0.56881 | 0.909 | 20.5814 | 0.16601 | 7.462 | 2.1446 | 10.5147 | 172.5651 | 0.046532 | -0.21895 | -0.12449 | 0.046532 | 0.056474 | 4.097 | 1.2915 | -3.2321 | 4.097 | 3.7318 | 3.5992 | -1.0144 | -3.6526 | 3.5992 | 3.4166 | 0.14004 | 6.2949 | 1.8092 | 8.8702 | 145.576 | 0.039254 | -0.18471 | -0.10502 | 0.039254 | 0.047642 | 3.4563 | 1.0895 | -2.7266 | 3.4563 | 3.1482 | 3.0363 | -0.85572 | -3.0813 | 3.0363 | 2.8823
87 | 0.33 | 0.25 | Southern | TX | Fort.Worth-Alliance.AP.722594 | 2 | 6292255 | 43.7507 | 13.579 | 63.0296 | 43.6781 | 19.3515 | 1055.05 | 0.58979 | 9.14 | 0.43908 | 0.15071 | 12.4503 | -1.0095 | -7.76 | -1.1177 | 0.1082 | -15.341 | -0.44043 | -35.01 | 1.0179 | -1.4583 | -31.2333 | 0.58979 | 9.14 | 0.43908 | 0.15071 | 12.4503 | 0.64968 | 6.94 | 0.62868 | 0.020999 | 11.3508 | 0.16601 | 7.2629 | 2.2542 | 10.4633 | 175.1448 | 0.097908 | -0.16758 | -0.073113 | 0.097908 | 0.10785 | 1.5173 | -1.2882 | -5.8119 | 1.5173 | 1.1521 | 2.0668 | -2.5467 | -5.1849 | 2.0668 | 1.8843 | 0.14004 | 6.127 | 1.9016 | 8.8268 | 147.7523 | 0.082595 | -0.14137 | -0.061678 | 0.082595 | 0.090983 | 1.28 | -1.0867 | -4.9029 | 1.28 | 0.9719 | 1.7436 | -2.1484 | -4.374 | 1.7436 | 1.5896
88 | 0.33 | 0.3 | Southern | TX | Fort.Worth-Alliance.AP.722594 | 2 | 6292255 | 43.5708 | 13.649 | 62.9896 | 43.4985 | 19.4912 | 1057.65 | 0.6297 | 6.54 | 0.6187 | 0.011 | 10.8493 | -0.96954 | -10.36 | -0.93803 | -0.031508 | -16.942 | -0.40051 | -37.61 | 1.1975 | -1.598 | -32.8343 | 0.6297 | 6.54 | 0.6187 | 0.011 | 10.8493 | 0.68959 | 4.34 | 0.8083 | -0.11871 | 9.7498 | 0.16601 | 7.233 | 2.2658 | 10.4567 | 175.5764 | 0.10453 | -0.16095 | -0.066487 | 0.10453 | 0.11448 | 1.0857 | -1.7198 | -6.2435 | 1.0857 | 0.72047 | 1.8011 | -2.8125 | -5.4507 | 1.8011 | 1.6185 | 0.14004 | 6.1018 | 1.9114 | 8.8213 | 148.1164 | 0.088185 | -0.13578 | -0.056089 | 0.088185 | 0.096572 | 0.91588 | -1.4508 | -5.267 | 0.91588 | 0.60779 | 1.5194 | -2.3726 | -4.5982 | 1.5194 | 1.3654
89 | 0.33 | 0.35 | Southern | TX | Fort.Worth-Alliance.AP.722594 | 2 | 6292255 | 42.5113 | 14.249 | 62.7301 | 42.4407 | 20.2895 | 1071.86 | 0.88921 | -7.67 | 1.6765 | -0.78727 | 2.2346 | -0.71003 | -24.57 | 0.11975 | -0.82978 | -25.5567 | -0.141 | -51.82 | 2.2553 | -2.3963 | -41.449 | 0.88921 | -7.67 | 1.6765 | -0.78727 | 2.2346 | 0.9491 | -9.87 | 1.8661 | -0.91698 | 1.1351 | 0.16601 | 7.0571 | 2.3654 | 10.4136 | 177.9354 | 0.14761 | -0.11787 | -0.023407 | 0.14761 | 0.15756 | -1.2733 | -4.0788 | -8.6024 | -1.2733 | -1.6385 | 0.37096 | -4.2426 | -6.8808 | 0.37096 | 0.18843 | 0.14004 | 5.9534 | 1.9955 | 8.7849 | 150.1064 | 0.12453 | -0.099434 | -0.019746 | 0.12453 | 0.13291 | -1.0741 | -3.4409 | -7.257 | -1.0741 | -1.3822 | 0.31294 | -3.579 | -5.8046 | 0.31294 | 0.15896
90 | 0.33 | 0.4 | Southern | TX | Fort.Worth-Alliance.AP.722594 | 2 | 6292255 | 41.5517 | 14.839 | 62.5605 | 41.4827 | 21.0779 | 1086.77 | 1.0588 | -22.58 | 2.6345 | -1.5757 | -7.7427 | -0.54043 | -39.48 | 1.0777 | -1.6182 | -35.534 | 0.028593 | -66.73 | 3.2133 | -3.1847 | -51.4263 | 1.0588 | -22.58 | 2.6345 | -1.5757 | -7.7427 | 1.1187 | -24.78 | 2.8241 | -1.7054 | -8.8422 | 0.16601 | 6.8978 | 2.4634 | 10.3854 | 180.4105 | 0.17577 | -0.089715 | 0.0047466 | 0.17577 | 0.18571 | -3.7484 | -6.5539 | -11.0776 | -3.7484 | -4.1136 | -1.2853 | -5.8989 | -8.5371 | -1.2853 | -1.4679 | 0.14004 | 5.819 | 2.0781 | 8.7612 | 152.1944 | 0.14828 | -0.075684 | 0.0040042 | 0.14828 | 0.15667 | -3.1622 | -5.5289 | -9.3451 | -3.1622 | -3.4703 | -1.0843 | -4.9763 | -7.2019 | -1.0843 | -1.2383
91 | 0.3 | 0.2 | Southern | TX | Fort.Worth-Alliance.AP.722594 | 2 | 6292255 | 43.9906 | 12.919 | 62.3495 | 43.9176 | 18.4319 | 1028.94 | 1.2699 | 35.25 | 0.19958 | 1.0703 | 38.9632 | -0.32937 | 18.35 | -1.3572 | 1.0278 | 11.1719 | 0.23965 | -8.9 | 0.77837 | -0.53871 | -4.7204 | 1.2699 | 35.25 | 0.19958 | 1.0703 | 38.9632 | 1.3298 | 33.05 | 0.38918 | 0.94057 | 37.8637 | 0.16601 | 7.3027 | 2.1446 | 10.3504 | 170.8104 | 0.21081 | -0.054678 | 0.039784 | 0.21081 | 0.22075 | 5.8517 | 3.0462 | -1.4775 | 5.8517 | 5.4865 | 6.4681 | 1.8546 | -0.78361 | 6.4681 | 6.2856 | 0.14004 | 6.1606 | 1.8092 | 8.7316 | 144.0957 | 0.17784 | -0.046126 | 0.033562 | 0.17784 | 0.18622 | 4.9365 | 2.5698 | -1.2464 | 4.9365 | 4.6284 | 5.4565 | 1.5645 | -0.66105 | 5.4565 | 5.3025
92 | 0.3 | 0.25 | Southern | TX | Fort.Worth-Alliance.AP.722594 | 2 | 6292255 | 42.8011 | 13.579 | 62.05 | 42.7301 | 19.3199 | 1044.59 | 1.5693 | 19.6 | 1.3871 | 0.18226 | 29.5628 | -0.029892 | 2.7 | -0.16965 | 0.13975 | 1.7715 | 0.53913 | -24.55 | 1.9659 | -1.4267 | -14.1208 | 1.5693 | 19.6 | 1.3871 | 0.18226 | 29.5628 | 1.6292 | 17.4 | 1.5767 | 0.05255 | 28.4633 | 0.16601 | 7.1053 | 2.2542 | 10.3007 | 173.4084 | 0.26052 | -0.0049623 | 0.0895 | 0.26052 | 0.27046 | 3.2537 | 0.44822 | -4.0755 | 3.2537 | 2.8885 | 4.9076 | 0.29408 | -2.3441 | 4.9076 | 4.7251 | 0.14004 | 5.994 | 1.9016 | 8.6897 | 146.2874 | 0.21978 | -0.0041862 | 0.075502 | 0.21978 | 0.22816 | 2.7448 | 0.37812 | -3.4381 | 2.7448 | 2.4367 | 4.1401 | 0.24809 | -1.9775 | 4.1401 | 3.9861
93 | 0.3 | 0.3 | Southern | TX | Fort.Worth-Alliance.AP.722594 | 2 | 6292255 | 42.6312 | 13.649 | 62.0201 | 42.5604 | 19.4597 | 1047.29 | 1.5992 | 16.9 | 1.5567 | 0.042508 | 27.7913 | 0 | 0 | 0 | 0 | 0 | 0.56903 | -27.25 | 2.1355 | -1.5665 | -15.8923 | 1.5992 | 16.9 | 1.5567 | 0.042508 | 27.7913 | 1.6591 | 14.7 | 1.7463 | -0.087204 | 26.6918 | 0.16601 | 7.077 | 2.2658 | 10.2957 | 173.8566 | 0.26548 | 0 | 0.094462 | 0.26548 | 0.27543 | 2.8055 | 0 | -4.5237 | 2.8055 | 2.4403 | 4.6135 | 0 | -2.6382 | 4.6135 | 4.431 | 0.14004 | 5.9702 | 1.9114 | 8.6855 | 146.6655 | 0.22396 | 0 | 0.079688 | 0.22396 | 0.23235 | 2.3667 | 0 | -3.8162 | 2.3667 | 2.0586 | 3.892 | 0 | -2.2256 | 3.892 | 3.738
94 | 0.3 | 0.35 | Southern | TX | Fort.Worth-Alliance.AP.722594 | 2 | 6292255 | 41.5717 | 14.259 | 61.7806 | 41.5026 | 20.2779 | 1062.11 | 1.8388 | 2.08 | 2.6145 | -0.77572 | 18.5131 | 0.23955 | -14.82 | 1.0578 | -0.81823 | -9.2782 | 0.80858 | -42.07 | 3.1933 | -2.3847 | -25.1705 | 1.8388 | 2.08 | 2.6145 | -0.77572 | 18.5131 | 1.8987 | -0.12 | 2.8041 | -0.90543 | 17.4136 | 0.16601 | 6.9012 | 2.3671 | 10.256 | 176.3168 | 0.30525 | 0.039767 | 0.13423 | 0.30525 | 0.31519 | 0.34529 | -2.4602 | -6.9839 | 0.34529 | -0.019921 | 3.0733 | -1.5402 | -4.1785 | 3.0733 | 2.8908 | 0.14004 | 5.8218 | 1.9969 | 8.6519 | 148.741 | 0.25751 | 0.033547 | 0.11324 | 0.25751 | 0.2659 | 0.29129 | -2.0754 | -5.8916 | 0.29129 | -0.016805 | 2.5926 | -1.2993 | -3.525 | 2.5926 | 2.4386
95 | 0.3 | 0.4 | Southern | TX | Fort.Worth-Alliance.AP.722594 | 2 | 6292255 | 40.6221 | 14.859 | 61.621 | 40.5546 | 21.0664 | 1077.11 | 1.9983 | -12.92 | 3.5625 | -1.5642 | 8.3646 | 0.3991 | -29.82 | 2.0058 | -1.6067 | -19.4267 | 0.96813 | -57.07 | 4.1413 | -3.1732 | -35.319 | 1.9983 | -12.92 | 3.5625 | -1.5642 | 8.3646 | 2.0582 | -15.12 | 3.7521 | -1.6939 | 7.2651 | 0.16601 | 6.7435 | 2.4667 | 10.2295 | 178.8069 | 0.33174 | 0.066254 | 0.16072 | 0.33174 | 0.34168 | -2.1448 | -4.9503 | -9.474 | -2.1448 | -2.51 | 1.3886 | -3.2249 | -5.8632 | 1.3886 | 1.2061 | 0.14004 | 5.6888 | 2.0809 | 8.6296 | 150.8416 | 0.27985 | 0.055892 | 0.13558 | 0.27985 | 0.28824 | -1.8094 | -4.1761 | -7.9922 | -1.8094 | -2.1174 | 1.1714 | -2.7206 | -4.9462 | 1.1714 | 1.0174
96 | 0.28 | 0.2 | Southern | TX | Fort.Worth-Alliance.AP.722594 | 2 | 6292255 | 43.321 | 12.929 | 61.6698 | 43.249 | 18.4208 | 1021.88 | 1.9495 | 42.31 | 0.86817 | 1.0813 | 50.66 | 0.35028 | 25.41 | -0.68856 | 1.0388 | 22.8687 | 0.91931 | -1.84 | 1.447 | -0.52765 | 6.9764 | 1.9495 | 42.31 | 0.86817 | 1.0813 | 50.66 | 2.0094 | 40.11 | 1.0578 | 0.95164 | 49.5605 | 0.16601 | 7.1915 | 2.1463 | 10.2376 | 169.6384 | 0.32363 | 0.058149 | 0.15261 | 0.32363 | 0.33357 | 7.0237 | 4.2182 | -0.30545 | 7.0237 | 6.6585 | 8.4099 | 3.7963 | 1.1581 | 8.4099 | 8.2273 | 0.14004 | 6.0668 | 1.8106 | 8.6364 | 143.107 | 0.27302 | 0.049054 | 0.12874 | 0.27302 | 0.2814 | 5.9252 | 3.5585 | -0.25768 | 5.9252 | 5.6171 | 7.0946 | 3.2026 | 0.977 | 7.0946 | 6.9406
97 | 0.28 | 0.25 | Southern | TX | Fort.Worth-Alliance.AP.722594 | 2 | 6292255 | 42.1515 | 13.579 | 61.3803 | 42.0814 | 19.2989 | 1037.42 | 2.239 | 26.77 | 2.0357 | 0.20328 | 41.2526 | 0.63977 | 9.87 | 0.47899 | 0.16077 | 13.4612 | 1.2088 | -17.38 | 2.6145 | -1.4057 | -2.4311 | 2.239 | 26.77 | 2.0357 | 0.20328 | 41.2526 | 2.2989 | 24.57 | 2.2253 | 0.073571 | 40.153 | 0.16601 | 6.9974 | 2.2542 | 10.1895 | 172.2181 | 0.37169 | 0.10621 | 0.20067 | 0.37169 | 0.38163 | 4.444 | 1.6385 | -2.8852 | 4.444 | 4.0788 | 6.8482 | 2.2346 | -0.40357 | 6.8482 | 6.6657 | 0.14004 | 5.903 | 1.9016 | 8.5959 | 145.2833 | 0.31356 | 0.089595 | 0.16928 | 0.31356 | 0.32194 | 3.7489 | 1.3822 | -2.4339 | 3.7489 | 3.4409 | 5.7771 | 1.8852 | -0.34045 | 5.7771 | 5.6231
98 | 0.28 | 0.3 | Southern | TX | Fort.Worth-Alliance.AP.722594 | 2 | 6292255 | 41.7417 | 13.799 | 61.3005 | 41.6723 | 19.6282 | 1043.62 | 2.3189 | 20.57 | 2.4449 | -0.126 | 37.2383 | 0.71962 | 3.67 | 0.88813 | -0.16851 | 9.447 | 1.2886 | -23.58 | 3.0237 | -1.735 | -6.4453 | 2.3189 | 20.57 | 2.4449 | -0.126 | 37.2383 | 2.3788 | 18.37 | 2.6345 | -0.25571 | 36.1388 | 0.16601 | 6.9294 | 2.2907 | 10.1763 | 173.2473 | 0.38495 | 0.11946 | 0.21392 | 0.38495 | 0.39489 | 3.4147 | 0.60924 | -3.9144 | 3.4147 | 3.0495 | 6.1818 | 1.5683 | -1.07 | 6.1818 | 5.9993 | 0.14004 | 5.8456 | 1.9325 | 8.5847 | 146.1516 | 0.32474 | 0.10078 | 0.18047 | 0.32474 | 0.33313 | 2.8807 | 0.51396 | -3.3022 | 2.8807 | 2.5726 | 5.215 | 1.323 | -0.90262 | 5.215 | 5.061
99 | 0.28 | 0.35 | Southern | TX | Fort.Worth-Alliance.AP.722594 | 2 | 6292255 | 40.7121 | 14.409 | 61.081 | 40.6445 | 20.4365 | 1058.44 | 2.5384 | 5.75 | 3.4727 | -0.93434 | 27.7817 | 0.93913 | -11.15 | 1.916 | -0.97684 | -0.0096238 | 1.5082 | -38.4 | 4.0515 | -2.5433 | -15.9019 | 2.5384 | 5.75 | 3.4727 | -0.93434 | 27.7817 | 2.5983 | 3.55 | 3.6623 | -1.064 | 26.6822 | 0.16601 | 6.7585 | 2.392 | 10.1398 | 175.7076 | 0.42138 | 0.1559 | 0.25036 | 0.42138 | 0.43133 | 0.95454 | -1.851 | -6.3746 | 0.95454 | 0.58932 | 4.6119 | -0.0015976 | -2.6398 | 4.6119 | 4.4294 | 0.14004 | 5.7014 | 2.0179 | 8.554 | 148.227 | 0.35548 | 0.13152 | 0.21121 | 0.35548 | 0.36387 | 0.80525 | -1.5615 | -5.3776 | 0.80525 | 0.49715 | 3.8906 | -0.0013477 | -2.227 | 3.8906 | 3.7366
100 | 0.28 | 0.4 | Southern | TX | Fort.Worth-Alliance.AP.722594 | 2 | 6292255 | 39.9725 | 14.879 | 60.9813 | 39.906 | 21.0753 | 1070.91 | 2.6381 | -6.72 | 4.2112 | -1.5731 | 19.0591 | 1.0388 | -23.62 | 2.6544 | -1.6156 | -8.7323 | 1.6078 | -50.87 | 4.7899 | -3.1821 | -24.6245 | 2.6381 | -6.72 | 4.2112 | -1.5731 | 19.0591 | 2.698 | -8.92 | 4.4008 | -1.7028 | 17.9595 | 0.16601 | 6.6357 | 2.47 | 10.1233 | 177.7776 | 0.43793 | 0.17245 | 0.26691 | 0.43793 | 0.44788 | -1.1156 | -3.9211 | -8.4447 | -1.1156 | -1.4808 | 3.1639 | -1.4496 | -4.0878 | 3.1639 | 2.9814 | 0.14004 | 5.5979 | 2.0837 | 8.54 | 149.9733 | 0.36944 | 0.14548 | 0.22517 | 0.36944 | 0.37783 | -0.94109 | -3.3078 | -7.124 | -0.94109 | -1.2492 | 2.6691 | -1.2229 | -3.4485 | 2.6691 | 2.5151
101 | 0.27 | 0.2 | Southern | TX | Fort.Worth-Alliance.AP.722594 | 2 | 6292255 | 42.9911 | 12.929 | 61.34 | 42.9197 | 18.4203 | 1018.59 | 2.2794 | 45.6 | 1.1975 | 1.0819 | 56.2584 | 0.68014 | 28.7 | -0.35925 | 1.0394 | 28.467 | 1.2492 | 1.45 | 1.7763 | -0.5271 | 12.5747 | 2.2794 | 45.6 | 1.1975 | 1.0819 | 56.2584 | 2.3393 | 43.4 | 1.3871 | 0.95219 | 55.1588 | 0.16601 | 7.1368 | 2.1463 | 10.1828 | 169.0922 | 0.37839 | 0.11291 | 0.20737 | 0.37839 | 0.38833 | 7.5699 | 4.7644 | 0.24071 | 7.5699 | 7.2047 | 9.3392 | 4.7257 | 2.0875 | 9.3392 | 9.1567 | 0.14004 | 6.0206 | 1.8106 | 8.5902 | 142.6463 | 0.31921 | 0.095249 | 0.17494 | 0.31921 | 0.3276 | 6.386 | 4.0192 | 0.20306 | 6.386 | 6.0779 | 7.8786 | 3.9866 | 1.761 | 7.8786 | 7.7246
102 | 0.27 | 0.25 | Southern | TX | Fort.Worth-Alliance.AP.722594 | 2 | 6292255 | 41.8216 | 13.589 | 61.0505 | 41.7521 | 19.2984 | 1034.12 | 2.5689 | 30.07 | 2.365 | 0.20384 | 46.8509 | 0.96963 | 13.17 | 0.8083 | 0.16133 | 19.0596 | 1.5387 | -14.08 | 2.9438 | -1.4052 | 3.1673 | 2.5689 | 30.07 | 2.365 | 0.20384 | 46.8509 | 2.6288 | 27.87 | 2.5546 | 0.074123 | 45.7514 | 0.16601 | 6.9426 | 2.2559 | 10.1348 | 171.6703 | 0.42645 | 0.16096 | 0.25543 | 0.42645 | 0.43639 | 4.9918 | 2.1863 | -2.3374 | 4.9918 | 4.6266 | 7.7775 | 3.164 | 0.52579 | 7.7775 | 7.595 | 0.14004 | 5.8568 | 1.903 | 8.5497 | 144.8212 | 0.35975 | 0.13579 | 0.21548 | 0.35975 | 0.36814 | 4.2111 | 1.8444 | -1.9718 | 4.2111 | 3.903 | 6.5611 | 2.6692 | 0.44356 | 6.5611 | 6.4072
103 | 0.27 | 0.3 | Southern | TX | Fort.Worth-Alliance.AP.722594 | 2 | 6292255 | 41.2519 | 13.899 | 60.9307 | 41.1833 | 19.7474 | 1042.41 | 2.6886 | 21.78 | 2.9338 | -0.24523 | 41.5601 | 1.0894 | 4.88 | 1.3771 | -0.28774 | 13.7688 | 1.6584 | -22.37 | 3.5126 | -1.8542 | -2.1235 | 2.6886 | 21.78 | 2.9338 | -0.24523 | 41.5601 | 2.7485 | 19.58 | 3.1234 | -0.37494 | 40.4606 | 0.16601 | 6.8481 | 2.3073 | 10.1149 | 173.0465 | 0.44633 | 0.18084 | 0.2753 | 0.44633 | 0.45627 | 3.6156 | 0.81011 | -3.7136 | 3.6156 | 3.2504 | 6.8992 | 2.2857 | -0.35252 | 6.8992 | 6.7167 | 0.14004 | 5.777 | 1.9465 | 8.5329 | 145.9821 | 0.37652 | 0.15256 | 0.23225 | 0.37652 | 0.38491 | 3.0501 | 0.68341 | -3.1328 | 3.0501 | 2.742 | 5.8202 | 1.9282 | -0.29739 | 5.8202 | 5.6662
104 | 0.27 | 0.35 | Southern | TX | Fort.Worth-Alliance.AP.722594 | 2 | 6292255 | 40.2124 | 14.569 | 60.7712 | 40.1455 | 20.6257 | 1059.29 | 2.8482 | 4.9 | 3.9717 | -1.1235 | 29.9475 | 1.2489 | -12 | 2.4149 | -1.166 | 2.1562 | 1.8179 | -39.25 | 4.5504 | -2.7325 | -13.7361 | 2.8482 | 4.9 | 3.9717 | -1.1235 | 29.9475 | 2.908 | 2.7 | 4.1613 | -1.2532 | 28.848 | 0.16601 | 6.6755 | 2.4185 | 10.0884 | 175.8487 | 0.47281 | 0.20733 | 0.30179 | 0.47281 | 0.48275 | 0.81343 | -1.9921 | -6.5157 | 0.81343 | 0.44822 | 4.9715 | 0.35795 | -2.2803 | 4.9715 | 4.7889 | 0.14004 | 5.6315 | 2.0403 | 8.5106 | 148.346 | 0.39886 | 0.1749 | 0.25459 | 0.39886 | 0.40725 | 0.68621 | -1.6805 | -5.4967 | 0.68621 | 0.37812 | 4.1939 | 0.30196 | -1.9236 | 4.1939 | 4.04
105 | 0.27 | 0.4 | Southern | TX | Fort.Worth-Alliance.AP.722594 | 2 | 6292255 | 39.6426 | 14.889 | 60.6514 | 39.5767 | 21.0748 | 1067.6 | 2.9679 | -3.41 | 4.5405 | -1.5726 | 24.6566 | 1.3687 | -20.31 | 2.9837 | -1.6151 | -3.1347 | 1.9377 | -47.56 | 5.1193 | -3.1816 | -19.027 | 2.9679 | -3.41 | 4.5405 | -1.5726 | 24.6566 | 3.0278 | -5.61 | 4.7301 | -1.7023 | 23.5571 | 0.16601 | 6.5809 | 2.4717 | 10.0685 | 177.2282 | 0.49269 | 0.22721 | 0.32167 | 0.49269 | 0.50263 | -0.56608 | -3.3716 | -7.8953 | -0.56608 | -0.93129 | 4.0932 | -0.52038 | -3.1586 | 4.0932 | 3.9106 | 0.14004 | 5.5517 | 2.0851 | 8.4938 | 149.5098 | 0.41563 | 0.19167 | 0.27136 | 0.41563 | 0.42402 | -0.47755 | -2.8443 | -6.6604 | -0.47755 | -0.78564 | 3.453 | -0.43899 | -2.6646 | 3.453 | 3.299
106 | 0.26 | 0.2 | Southern | TX | Fort.Worth-Alliance.AP.722594 | 2 | 6292255 | 42.6613 | 12.929 | 61.0001 | 42.5904 | 18.4097 | 1014.96 | 2.6192 | 49.23 | 1.5268 | 1.0925 | 62.1891 | 1.02 | 32.33 | -0.029943 | 1.0499 | 34.3978 | 1.589 | 5.08 | 2.1056 | -0.51655 | 18.5055 | 2.6192 | 49.23 | 1.5268 | 1.0925 | 62.1891 | 2.6791 | 47.03 | 1.7164 | 0.96274 | 61.0896 | 0.16601 | 7.082 | 2.1463 | 10.1264 | 168.4896 | 0.43481 | 0.16933 | 0.26379 | 0.43481 | 0.44475 | 8.1725 | 5.367 | 0.84331 | 8.1725 | 7.8073 | 10.3238 | 5.7102 | 3.072 | 10.3238 | 10.1412 | 0.14004 | 5.9744 | 1.8106 | 8.5426 | 142.1379 | 0.36681 | 0.14284 | 0.22253 | 0.36681 | 0.37519 | 6.8943 | 4.5276 | 0.71142 | 6.8943 | 6.5862 | 8.7091 | 4.8172 | 2.5916 | 8.7091 | 8.5552
107 | 0.26 | 0.25 | Southern | TX | Fort.Worth-Alliance.AP.722594 | 2 | 6292255 | 41.4918 | 13.589 | 60.7106 | 41.4228 | 19.2878 | 1030.5 | 2.9087 | 33.69 | 2.6943 | 0.21437 | 52.7809 | 1.3095 | 16.79 | 1.1376 | 0.17186 | 24.9896 | 1.8785 | -10.46 | 3.2731 | -1.3946 | 9.0973 | 2.9087 | 33.69 | 2.6943 | 0.21437 | 52.7809 | 2.9686 | 31.49 | 2.8839 | 0.084653 | 51.6814 | 0.16601 | 6.8879 | 2.2559 | 10.0783 | 171.0693 | 0.48286 | 0.21738 | 0.31184 | 0.48286 | 0.4928 | 5.5927 | 2.7872 | -1.7364 | 5.5927 | 5.2275 | 8.762 | 4.1484 | 1.5102 | 8.762 | 8.5794 | 0.14004 | 5.8106 | 1.903 | 8.5021 | 144.3142 | 0.40734 | 0.18338 | 0.26307 | 0.40734 | 0.41573 | 4.718 | 2.3513 | -1.4648 | 4.718 | 4.41 | 7.3916 | 3.4996 | 1.274 | 7.3916 | 7.2376
108 | 0.26 | 0.3 | Southern | TX | Fort.Worth-Alliance.AP.722594 | 2 | 6292255 | 40.6921 | 14.079 | 60.581 | 40.6245 | 19.9565 | 1043.29 | 3.0384 | 20.9 | 3.4927 | -0.45429 | 44.0789 | 1.4391 | 4 | 1.9359 | -0.4968 | 16.2876 | 2.0082 | -23.25 | 4.0715 | -2.0633 | 0.39528 | 3.0384 | 20.9 | 3.4927 | -0.45429 | 44.0789 | 3.0983 | 18.7 | 3.6823 | -0.584 | 42.9794 | 0.16601 | 6.7551 | 2.3372 | 10.0568 | 173.1926 | 0.50439 | 0.2389 | 0.33337 | 0.50439 | 0.51433 | 3.4695 | 0.66402 | -3.8596 | 3.4695 | 3.1043 | 7.3174 | 2.7038 | 0.06562 | 7.3174 | 7.1348 | 0.14004 | 5.6986 | 1.9717 | 8.4839 | 146.1054 | 0.4255 | 0.20154 | 0.28123 | 0.4255 | 0.43389 | 2.9269 | 0.56017 | -3.256 | 2.9269 | 2.6188 | 6.1729 | 2.281 | 0.055357 | 6.1729 | 6.019
109 | 0.26 | 0.35 | Southern | TX | Fort.Worth-Alliance.AP.722594 | 2 | 6292255 | 39.7126 | 14.729 | 60.4614 | 39.6465 | 20.8149 | 1060.15 | 3.1579 | 4.04 | 4.4706 | -1.3127 | 32.112 | 1.5587 | -12.86 | 2.9139 | -1.3552 | 4.3206 | 2.1277 | -40.11 | 5.0494 | -2.9217 | -11.5717 | 3.1579 | 4.04 | 4.4706 | -1.3127 | 32.112 | 3.2178 | 1.84 | 4.6602 | -1.4424 | 31.0124 | 0.16601 | 6.5925 | 2.4451 | 10.037 | 175.9914 | 0.52423 | 0.25875 | 0.35321 | 0.52423 | 0.53417 | 0.67066 | -2.1348 | -6.6585 | 0.67066 | 0.30545 | 5.3308 | 0.71725 | -1.921 | 5.3308 | 5.1483 | 0.14004 | 5.5615 | 2.0627 | 8.4672 | 148.4665 | 0.44224 | 0.21828 | 0.29797 | 0.44224 | 0.45063 | 0.56577 | -1.801 | -5.6171 | 0.56577 | 0.25768 | 4.4971 | 0.60508 | -1.6205 | 4.4971 | 4.3431
110 | 0.26 | 0.4 | Southern | TX | Fort.Worth-Alliance.AP.722594 | 2 | 6292255 | 39.3228 | 14.899 | 60.3316 | 39.2574 | 21.0742 | 1064.39 | 3.2877 | -0.2 | 4.8598 | -1.5721 | 30.0845 | 1.6885 | -17.1 | 3.3031 | -1.6146 | 2.2932 | 2.2575 | -44.35 | 5.4386 | -3.1811 | -13.5991 | 3.2877 | -0.2 | 4.8598 | -1.5721 | 30.0845 | 3.3476 | -2.4 | 5.0494 | -1.7018 | 28.985 | 0.16601 | 6.5278 | 2.4733 | 10.0154 | 176.6953 | 0.54578 | 0.2803 | 0.37476 | 0.54578 | 0.55573 | -0.033201 | -2.8387 | -7.3624 | -0.033201 | -0.39841 | 4.9942 | 0.38069 | -2.2575 | 4.9942 | 4.8117 | 0.14004 | 5.5069 | 2.0865 | 8.449 | 149.0603 | 0.46042 | 0.23646 | 0.31615 | 0.46042 | 0.46881 | -0.028009 | -2.3947 | -6.2109 | -0.028009 | -0.3361 | 4.2131 | 0.32115 | -1.9045 | 4.2131 | 4.0591
111 | 0.25 | 0.2 | Southern | TX | Fort.Worth-Alliance.AP.722594 | 2 | 6292255 | 42.3214 | 12.929 | 60.6403 | 42.2511 | 18.3893 | 1010.92 | 2.979 | 53.27 | 1.8661 | 1.1129 | 68.6193 | 1.3798 | 36.37 | 0.30934 | 1.0704 | 40.828 | 1.9488 | 9.12 | 2.4449 | -0.49606 | 24.9357 | 2.979 | 53.27 | 1.8661 | 1.1129 | 68.6193 | 3.0389 | 51.07 | 2.0557 | 0.98323 | 67.5198 | 0.16601 | 7.0256 | 2.1463 | 10.0667 | 167.8189 | 0.49453 | 0.22905 | 0.32351 | 0.49453 | 0.50448 | 8.8431 | 6.0376 | 1.514 | 8.8431 | 8.4779 | 11.3912 | 6.7777 | 4.1395 | 11.3912 | 11.2087 | 0.14004 | 5.9268 | 1.8106 | 8.4922 | 141.5722 | 0.41719 | 0.19323 | 0.27292 | 0.41719 | 0.42558 | 7.4601 | 5.0934 | 1.2772 | 7.4601 | 7.152 | 9.6096 | 5.7177 | 3.4921 | 9.6096 | 9.4557
112 | 0.25 | 0.25 | Southern | TX | Fort.Worth-Alliance.AP.722594 | 2 | 6292255 | 41.162 | 13.589 | 60.3708 | 41.0935 | 19.2773 | 1026.87 | 3.2485 | 37.32 | 3.0236 | 0.22488 | 58.7103 | 1.6493 | 20.42 | 1.4669 | 0.18237 | 30.919 | 2.2183 | -6.83 | 3.6024 | -1.3841 | 15.0267 | 3.2485 | 37.32 | 3.0236 | 0.22488 | 58.7103 | 3.3084 | 35.12 | 3.2132 | 0.095163 | 57.6108 | 0.16601 | 6.8331 | 2.2559 | 10.0219 | 170.4667 | 0.53927 | 0.27379 | 0.36825 | 0.53927 | 0.54922 | 6.1953 | 3.3898 | -1.1338 | 6.1953 | 5.8301 | 9.7463 | 5.1327 | 2.4945 | 9.7463 | 9.5638 | 0.14004 | 5.7644 | 1.903 | 8.4545 | 143.8059 | 0.45493 | 0.23097 | 0.31066 | 0.45493 | 0.46332 | 5.2264 | 2.8597 | -0.95649 | 5.2264 | 4.9183 | 8.222 | 4.33 | 2.1044 | 8.222 | 8.068
113 | 0.25 | 0.3 | Southern | TX | Fort.Worth-Alliance.AP.722594 | 2 | 6292255 | 40.1224 | 14.249 | 60.2113 | 40.0557 | 20.1556 | 1043.75 | 3.4081 | 20.44 | 4.0615 | -0.65338 | 47.0985 | 1.8089 | 3.54 | 2.5047 | -0.69588 | 19.3072 | 2.3779 | -23.71 | 4.6403 | -2.2624 | 3.4149 | 3.4081 | 20.44 | 4.0615 | -0.65338 | 47.0985 | 3.468 | 18.24 | 4.2511 | -0.78309 | 45.999 | 0.16601 | 6.6606 | 2.3654 | 9.9954 | 173.2689 | 0.56576 | 0.30028 | 0.39474 | 0.56576 | 0.57571 | 3.3932 | 0.58766 | -3.936 | 3.3932 | 3.028 | 7.8186 | 3.2051 | 0.56689 | 7.8186 | 7.6361 | 0.14004 | 5.6189 | 1.9955 | 8.4322 | 146.1698 | 0.47728 | 0.25332 | 0.333 | 0.47728 | 0.48567 | 2.8625 | 0.49575 | -3.3204 | 2.8625 | 2.5544 | 6.5958 | 2.7038 | 0.47823 | 6.5958 | 6.4418
114 | 0.25 | 0.35 | Southern | TX | Fort.Worth-Alliance.AP.722594 | 2 | 6292255 | 39.1628 | 14.939 | 60.1717 | 39.0977 | 21.074 | 1062.69 | 3.4476 | 1.5 | 5.0195 | -1.5718 | 32.7981 | 1.8484 | -15.4 | 3.4627 | -1.6143 | 5.0068 | 2.4174 | -42.65 | 5.5982 | -3.1808 | -10.8855 | 3.4476 | 1.5 | 5.0195 | -1.5718 | 32.7981 | 3.5075 | -0.7 | 5.2091 | -1.7015 | 31.6986 | 0.16601 | 6.5013 | 2.48 | 9.9889 | 176.4131 | 0.57233 | 0.30685 | 0.40131 | 0.57233 | 0.58227 | 0.24901 | -2.5565 | -7.0802 | 0.24901 | -0.1162 | 5.4447 | 0.83116 | -1.8071 | 5.4447 | 5.2622 | 0.14004 | 5.4845 | 2.0921 | 8.4266 | 148.8222 | 0.48282 | 0.25886 | 0.33854 | 0.48282 | 0.49121 | 0.21006 | -2.1567 | -5.9728 | 0.21006 | -0.09803 | 4.5931 | 0.70117 | -1.5244 | 4.5931 | 4.4392
115 | 0.25 | 0.4 | Southern | TX | Fort.Worth-Alliance.AP.722594 | 2 | 6292255 | 38.9929 | 14.909 | 60.0018 | 38.9281 | 21.0737 | 1061.07 | 3.6176 | 3.12 | 5.1891 | -1.5715 | 35.6821 | 2.0183 | -13.78 | 3.6324 | -1.614 | 7.8908 | 2.5874 | -41.03 | 5.7679 | -3.1805 | -8.0015 | 3.6176 | 3.12 | 5.1891 | -1.5715 | 35.6821 | 3.6775 | 0.92 | 5.3787 | -1.7012 | 34.5826 | 0.16601 | 6.4731 | 2.475 | 9.9607 | 176.1441 | 0.60054 | 0.33506 | 0.42952 | 0.60054 | 0.61048 | 0.51794 | -2.2876 | -6.8112 | 0.51794 | 0.15273 | 5.9235 | 1.3099 | -1.3283 | 5.9235 | 5.7409 | 0.14004 | 5.4607 | 2.0879 | 8.4028 | 148.5953 | 0.50662 | 0.28265 | 0.36234 | 0.50662 | 0.515 | 0.43693 | -1.9298 | -5.746 | 0.43693 | 0.12884 | 4.997 | 1.1051 | -1.1206 | 4.997 | 4.843
116 | 0.24 | 0.2 | Southern | TX | Fort.Worth-Alliance.AP.722594 | 2 | 6292255 | 41.9816 | 12.929 | 60.2905 | 41.9118 | 18.3787 | 1007.19 | 3.3289 | 57 | 2.2054 | 1.1235 | 74.7192 | 1.7296 | 40.1 | 0.64863 | 1.081 | 46.9279 | 2.2986 | 12.85 | 2.7842 | -0.48551 | 31.0356 | 3.3289 | 57 | 2.2054 | 1.1235 | 74.7192 | 3.3887 | 54.8 | 2.395 | 0.99378 | 73.6197 | 0.16601 | 6.9692 | 2.1463 | 10.0086 | 167.1997 | 0.55261 | 0.28713 | 0.38159 | 0.55261 | 0.56255 | 9.4624 | 6.6568 | 2.1332 | 9.4624 | 9.0971 | 12.4038 | 7.7903 | 5.1521 | 12.4038 | 12.2213 | 0.14004 | 5.8792 | 1.8106 | 8.4433 | 141.0498 | 0.46618 | 0.24222 | 0.32191 | 0.46618 | 0.47457 | 7.9824 | 5.6157 | 1.7996 | 7.9824 | 7.6744 | 10.4639 | 6.5719 | 4.3463 | 10.4639 | 10.3099
117 | 0.24 | 0.25 | Southern | TX | Fort.Worth-Alliance.AP.722594 | 2 | 6292255 | 40.8321 | 13.599 | 60.0409 | 40.7642 | 19.2767 | 1023.56 | 3.5784 | 40.63 | 3.353 | 0.22545 | 64.3094 | 1.9792 | 23.73 | 1.7962 | 0.18294 | 36.5181 | 2.5482 | -3.52 | 3.9317 | -1.3836 | 20.6258 | 3.5784 | 40.63 | 3.353 | 0.22545 | 64.3094 | 3.6383 | 38.43 | 3.5426 | 0.095736 | 63.2099 | 0.16601 | 6.7784 | 2.2575 | 9.9672 | 169.9173 | 0.59404 | 0.32855 | 0.42302 | 0.59404 | 0.60398 | 6.7448 | 3.9393 | -0.58434 | 6.7448 | 6.3796 | 10.6758 | 6.0622 | 3.424 | 10.6758 | 10.4932 | 0.14004 | 5.7182 | 1.9044 | 8.4083 | 143.3423 | 0.50113 | 0.27717 | 0.35686 | 0.50113 | 0.50952 | 5.6899 | 3.3232 | -0.49295 | 5.6899 | 5.3818 | 9.0061 | 5.1141 | 2.8885 | 9.0061 | 8.8521
118 | 0.24 | 0.3 | Southern | TX | Fort.Worth-Alliance.AP.722594 | 2 | 6292255 | 39.7926 | 14.259 | 59.8814 | 39.7264 | 20.155 | 1040.43 | 3.7379 | 23.76 | 4.3908 | -0.65284 | 52.6962 | 2.1387 | 6.86 | 2.834 | -0.69535 | 24.9049 | 2.7077 | -20.39 | 4.9696 | -2.2618 | 9.0126 | 3.7379 | 23.76 | 4.3908 | -0.65284 | 52.6962 | 3.7978 | 21.56 | 4.5804 | -0.78256 | 51.5967 | 0.16601 | 6.6058 | 2.3671 | 9.9407 | 172.7178 | 0.62052 | 0.35504 | 0.4495 | 0.62052 | 0.63046 | 3.9443 | 1.1388 | -3.3849 | 3.9443 | 3.5791 | 8.7479 | 4.1344 | 1.4961 | 8.7479 | 8.5654 | 0.14004 | 5.5727 | 1.9969 | 8.386 | 145.7048 | 0.52347 | 0.29951 | 0.3792 | 0.52347 | 0.53186 | 3.3274 | 0.96069 | -2.8555 | 3.3274 | 3.0193 | 7.3797 | 3.4877 | 1.2621 | 7.3797 | 7.2257
119 | 0.24 | 0.35 | Southern | TX | Fort.Worth-Alliance.AP.722594 | 2 | 6292255 | 38.833 | 14.949 | 59.8419 | 38.7684 | 21.0735 | 1059.37 | 3.7775 | 4.82 | 5.3488 | -1.5713 | 38.3957 | 2.1782 | -12.08 | 3.792 | -1.6138 | 10.6044 | 2.7473 | -39.33 | 5.9276 | -3.1803 | -5.2879 | 3.7775 | 4.82 | 5.3488 | -1.5713 | 38.3957 | 3.8374 | 2.62 | 5.5384 | -1.701 | 37.2962 | 0.16601 | 6.4465 | 2.4816 | 9.9341 | 175.8619 | 0.62709 | 0.3616 | 0.45606 | 0.62709 | 0.63703 | 0.80015 | -2.0054 | -6.529 | 0.80015 | 0.43494 | 6.3739 | 1.7604 | -0.87782 | 6.3739 | 6.1914 | 0.14004 | 5.4383 | 2.0935 | 8.3804 | 148.3572 | 0.52901 | 0.30505 | 0.38474 | 0.52901 | 0.5374 | 0.67501 | -1.6917 | -5.5079 | 0.67501 | 0.36691 | 5.377 | 1.4851 | -0.74053 | 5.377 | 5.2231
120 | 0.24 | 0.4 | Southern | TX | Fort.Worth-Alliance.AP.722594 | 2 | 6292255 | 38.6731 | 14.919 | 59.6819 | 38.6087 | 21.0732 | 1057.85 | 3.9375 | 6.34 | 5.5084 | -1.571 | 41.1113 | 2.3382 | -10.56 | 3.9517 | -1.6135 | 13.32 | 2.9072 | -37.81 | 6.0872 | -3.18 | -2.5723 | 3.9375 | 6.34 | 5.5084 | -1.571 | 41.1113 | 3.9973 | 4.14 | 5.698 | -1.7007 | 40.0117 | 0.16601 | 6.42 | 2.4766 | 9.9076 | 175.6096 | 0.65364 | 0.38816 | 0.48262 | 0.65364 | 0.66358 | 1.0525 | -1.753 | -6.2767 | 1.0525 | 0.68727 | 6.8247 | 2.2112 | -0.42702 | 6.8247 | 6.6422 | 0.14004 | 5.4159 | 2.0893 | 8.358 | 148.1444 | 0.55141 | 0.32745 | 0.40714 | 0.55141 | 0.5598 | 0.88787 | -1.4789 | -5.295 | 0.88787 | 0.57978 | 5.7573 | 1.8654 | -0.36024 | 5.7573 | 5.6034
121 | 0.22 | 0.2 | Southern | TX | Fort.Worth-Alliance.AP.722594 | 2 | 6292255 | 41.3119 | 12.929 | 59.6008 | 41.2432 | 18.3576 | 999.84 | 4.0185 | 64.35 | 2.874 | 1.1446 | 86.7491 | 2.4193 | 47.45 | 1.3172 | 1.1021 | 58.9578 | 2.9883 | 20.2 | 3.4527 | -0.46443 | 43.0655 | 4.0185 | 64.35 | 2.874 | 1.1446 | 86.7491 | 4.0784 | 62.15 | 3.0636 | 1.0149 | 85.6496 | 0.16601 | 6.858 | 2.1463 | 9.8941 | 165.9796 | 0.6671 | 0.40162 | 0.49608 | 0.6671 | 0.67704 | 10.6825 | 7.877 | 3.3533 | 10.6825 | 10.3173 | 14.4009 | 9.7874 | 7.1491 | 14.4009 | 14.2184 | 0.14004 | 5.7854 | 1.8106 | 8.3467 | 140.0205 | 0.56277 | 0.3388 | 0.41849 | 0.56277 | 0.57115 | 9.0118 | 6.645 | 2.8289 | 9.0118 | 8.7037 | 12.1486 | 8.2566 | 6.031 | 12.1486 | 11.9946
122 | 0.22 | 0.25 | Southern | TX | Fort.Worth-Alliance.AP.722594 | 2 | 6292255 | 40.1624 | 13.609 | 59.3613 | 40.0956 | 19.2657 | 1016.5 | 4.2581 | 47.69 | 4.0215 | 0.23653 | 76.0068 | 2.6588 | 30.79 | 2.4648 | 0.19402 | 48.2155 | 3.2279 | 3.54 | 4.6003 | -1.3725 | 32.3232 | 4.2581 | 47.69 | 4.0215 | 0.23653 | 76.0068 | 4.318 | 45.49 | 4.2111 | 0.10682 | 74.9073 | 0.16601 | 6.6672 | 2.2592 | 9.8543 | 168.7453 | 0.70687 | 0.44138 | 0.53585 | 0.70687 | 0.71681 | 7.9168 | 5.1113 | 0.58766 | 7.9168 | 7.5516 | 12.6176 | 8.0041 | 5.3659 | 12.6176 | 12.4351 | 0.14004 | 5.6245 | 1.9058 | 8.3131 | 142.3536 | 0.59631 | 0.37235 | 0.45204 | 0.59631 | 0.6047 | 6.6786 | 4.3119 | 0.49575 | 6.6786 | 6.3706 | 10.6442 | 6.7522 | 4.5266 | 10.6442 | 10.4902
123 | 0.22 | 0.3 | Southern | TX | Fort.Worth-Alliance.AP.722594 | 2 | 6292255 | 39.1229 | 14.269 | 59.2018 | 39.0578 | 20.144 | 1033.38 | 4.4176 | 30.81 | 5.0594 | -0.64178 | 64.3929 | 2.8183 | 13.91 | 3.5026 | -0.68429 | 36.6016 | 3.3874 | -13.34 | 5.6382 | -2.2508 | 20.7093 | 4.4176 | 30.81 | 5.0594 | -0.64178 | 64.3929 | 4.4775 | 28.61 | 5.249 | -0.7715 | 63.2934 | 0.16601 | 6.4946 | 2.3687 | 9.8279 | 171.5474 | 0.73335 | 0.46786 | 0.56232 | 0.73335 | 0.74329 | 5.1146 | 2.3091 | -2.2145 | 5.1146 | 4.7494 | 10.6896 | 6.0761 | 3.4379 | 10.6896 | 10.5071 | 0.14004 | 5.4789 | 1.9983 | 8.2908 | 144.7175 | 0.61865 | 0.39469 | 0.47438 | 0.61865 | 0.62704 | 4.3147 | 1.948 | -1.8682 | 4.3147 | 4.0066 | 9.0178 | 5.1258 | 2.9002 | 9.0178 | 8.8638
124 | 0.22 | 0.35 | Southern | TX | Fort.Worth-Alliance.AP.722594 | 2 | 6292255 | 38.1733 | 14.959 | 59.1822 | 38.1098 | 21.0724 | 1052.73 | 4.4372 | 11.46 | 6.0074 | -1.5702 | 49.5917 | 2.8379 | -5.44 | 4.4506 | -1.6127 | 21.8004 | 3.407 | -32.69 | 6.5862 | -3.1792 | 5.9081 | 4.4372 | 11.46 | 6.0074 | -1.5702 | 49.5917 | 4.4971 | 9.26 | 6.197 | -1.6999 | 48.4921 | 0.16601 | 6.337 | 2.4833 | 9.8246 | 174.7597 | 0.7366 | 0.47112 | 0.56558 | 0.7366 | 0.74654 | 1.9024 | -0.90307 | -5.4267 | 1.9024 | 1.5372 | 8.2325 | 3.619 | 0.98077 | 8.2325 | 8.05 | 0.14004 | 5.3459 | 2.0949 | 8.288 | 147.4274 | 0.6214 | 0.39743 | 0.47712 | 0.6214 | 0.62978 | 1.6049 | -0.76183 | -4.578 | 1.6049 | 1.2968 | 6.945 | 3.053 | 0.82738 | 6.945 | 6.791
125 | 0.22 | 0.4 | Southern | TX | Fort.Worth-Alliance.AP.722594 | 2 | 6292255 | 38.0134 | 14.939 | 59.0322 | 37.9501 | 21.0821 | 1051.52 | 4.5871 | 12.67 | 6.167 | -1.5799 | 51.9741 | 2.9879 | -4.23 | 4.6103 | -1.6224 | 24.1828 | 3.5569 | -31.48 | 6.7458 | -3.1889 | 8.2905 | 4.5871 | 12.67 | 6.167 | -1.5799 | 51.9741 | 4.647 | 10.47 | 6.3566 | -1.7096 | 50.8746 | 0.16601 | 6.3105 | 2.48 | 9.7997 | 174.5588 | 0.76149 | 0.49601 | 0.59047 | 0.76149 | 0.77143 | 2.1033 | -0.70221 | -5.2259 | 2.1033 | 1.7381 | 8.628 | 4.0145 | 1.3763 | 8.628 | 8.4455 | 0.14004 | 5.3235 | 2.0921 | 8.267 | 147.2579 | 0.6424 | 0.41843 | 0.49812 | 0.6424 | 0.65078 | 1.7743 | -0.59238 | -4.4086 | 1.7743 | 1.4662 | 7.2786 | 3.3866 | 1.161 | 7.2786 | 7.1246
126 | 0.2 | 0.2 | Southern | TX | Fort.Worth-Alliance.AP.722594 | 2 | 6292255 | 40.6323 | 12.929 | 58.9011 | 40.5646 | 18.3365 | 992.38 | 4.7182 | 71.81 | 3.5525 | 1.1657 | 98.9495 | 3.119 | 54.91 | 1.9958 | 1.1232 | 71.1582 | 3.688 | 27.66 | 4.1313 | -0.44331 | 55.2659 | 4.7182 | 71.81 | 3.5525 | 1.1657 | 98.9495 | 4.7781 | 69.61 | 3.7421 | 1.036 | 97.8499 | 0.16601 | 6.7452 | 2.1463 | 9.7779 | 164.7412 | 0.78325 | 0.51777 | 0.61223 | 0.78325 | 0.7932 | 11.9209 | 9.1154 | 4.5917 | 11.9209 | 11.5557 | 16.4262 | 11.8127 | 9.1745 | 16.4262 | 16.2437 | 0.14004 | 5.6903 | 1.8106 | 8.2487 | 138.9758 | 0.66075 | 0.43679 | 0.51648 | 0.66075 | 0.66914 | 10.0565 | 7.6898 | 3.8736 | 10.0565 | 9.7484 | 13.8572 | 9.9652 | 7.7396 | 13.8572 | 13.7032
127 | 0.2 | 0.25 | Southern | TX | Fort.Worth-Alliance.AP.722594 | 2 | 6292255 | 39.4828 | 13.609 | 58.6616 | 39.417 | 19.2446 | 1009.05 | 4.9578 | 55.14 | 4.7001 | 0.25763 | 88.2065 | 3.3585 | 38.24 | 3.1434 | 0.21512 | 60.4151 | 3.9275 | 10.99 | 5.2789 | -1.3514 | 44.5228 | 4.9578 | 55.14 | 4.7001 | 0.25763 | 88.2065 | 5.0176 | 52.94 | 4.8897 | 0.12792 | 87.1069 | 0.16601 | 6.5544 | 2.2592 | 9.7382 | 167.5085 | 0.82302 | 0.55753 | 0.652 | 0.82302 | 0.83296 | 9.1536 | 6.3481 | 1.8244 | 9.1536 | 8.7884 | 14.6428 | 10.0293 | 7.3911 | 14.6428 | 14.4603 | 0.14004 | 5.5293 | 1.9058 | 8.2151 | 141.3103 | 0.6943 | 0.47034 | 0.55002 | 0.6943 | 0.70268 | 7.722 | 5.3552 | 1.5391 | 7.722 | 7.4139 | 12.3527 | 8.4607 | 6.2351 | 12.3527 | 12.1987
128 | 0.2 | 0.3 | Southern | TX | Fort.Worth-Alliance.AP.722594 | 2 | 6292255 | 38.4532 | 14.279 | 58.5221 | 38.3892 | 20.1329 | 1026.34 | 5.0973 | 37.85 | 5.728 | -0.6307 | 76.0904 | 3.498 | 20.95 | 4.1712 | -0.67321 | 48.2991 | 4.0671 | -6.3 | 6.3068 | -2.2397 | 32.4068 | 5.0973 | 37.85 | 5.728 | -0.6307 | 76.0904 | 5.1572 | 35.65 | 5.9176 | -0.76041 | 74.9909 | 0.16601 | 6.3835 | 2.3704 | 9.715 | 170.3788 | 0.84618 | 0.58069 | 0.67516 | 0.84618 | 0.85612 | 6.2833 | 3.4778 | -1.0458 | 6.2833 | 5.9181 | 12.6315 | 8.018 | 5.3797 | 12.6315 | 12.449 | 0.14004 | 5.3851 | 1.9997 | 8.1956 | 143.7316 | 0.71384 | 0.48987 | 0.56956 | 0.71384 | 0.72222 | 5.3006 | 2.9339 | -0.88227 | 5.3006 | 4.9925 | 10.6559 | 6.7639 | 4.5383 | 10.6559 | 10.5019
129 | 0.2 | 0.35 | Southern | TX | Fort.Worth-Alliance.AP.722594 | 2 | 6292255 | 37.5037 | 14.979 | 58.5125 | 37.4412 | 21.0713 | 1045.99 | 5.1069 | 18.2 | 6.676 | -1.5691 | 60.9574 | 3.5076 | 1.3 | 5.1192 | -1.6116 | 33.166 | 4.0767 | -25.95 | 7.2548 | -3.1781 | 17.2737 | 5.1069 | 18.2 | 6.676 | -1.5691 | 60.9574 | 5.1668 | 16 | 6.8656 | -1.6988 | 59.8578 | 0.16601 | 6.2258 | 2.4866 | 9.7134 | 173.6408 | 0.84777 | 0.58229 | 0.67675 | 0.84777 | 0.85772 | 3.0213 | 0.21581 | -4.3079 | 3.0213 | 2.6561 | 10.1193 | 5.5058 | 2.8675 | 10.1193 | 9.9368 | 0.14004 | 5.2521 | 2.0977 | 8.1943 | 146.4835 | 0.71518 | 0.49122 | 0.57091 | 0.71518 | 0.72357 | 2.5488 | 0.18206 | -3.6341 | 2.5488 | 2.2407 | 8.5366 | 4.6447 | 2.4191 | 8.5366 | 8.3827
130 | 0.2 | 0.4 | Southern | TX | Fort.Worth-Alliance.AP.722594 | 2 | 6292255 | 37.3637 | 14.959 | 58.3825 | 37.3015 | 21.081 | 1044.98 | 5.2368 | 19.21 | 6.8157 | -1.5789 | 63.0002 | 3.6376 | 2.31 | 5.259 | -1.6214 | 35.2089 | 4.2066 | -24.94 | 7.3945 | -3.1879 | 19.3166 | 5.2368 | 19.21 | 6.8157 | -1.5789 | 63.0002 | 5.2967 | 17.01 | 7.0053 | -1.7086 | 61.9007 | 0.16601 | 6.2026 | 2.4833 | 9.6919 | 173.4731 | 0.86935 | 0.60386 | 0.69832 | 0.86935 | 0.87929 | 3.189 | 0.38347 | -4.1402 | 3.189 | 2.8238 | 10.4584 | 5.8449 | 3.2067 | 10.4584 | 10.2759 | 0.14004 | 5.2325 | 2.0949 | 8.1761 | 146.342 | 0.73338 | 0.50942 | 0.58911 | 0.73338 | 0.74177 | 2.6902 | 0.3235 | -3.4927 | 2.6902 | 2.3821 | 8.8227 | 4.9308 | 2.7052 | 8.8227 | 8.6688
133 | 0.32 | 0.2 | Southern | TX | Fort.Worth-Alliance.AP.722594 | 2 | 6292255 | 44.6303 | 12.919 | 63.0092 | 44.5562 | 18.453 | 1035.99 | 0.61014 | 28.2 | -0.43908 | 1.0492 | 27.4412 | -0.98909 | 11.3 | -1.9958 | 1.0067 | -0.35008 | -0.42007 | -15.95 | 0.13971 | -0.55978 | -16.2424 | 0.61014 | 28.2 | -0.43908 | 1.0492 | 27.4412 | 0.67003 | 26 | -0.24948 | 0.91951 | 26.3417 | 0.16601 | 7.4089 | 2.1446 | 10.4599 | 171.9807 | 0.10129 | -0.1642 | -0.069734 | 0.10129 | 0.11123 | 4.6814 | 1.8759 | -2.6478 | 4.6814 | 4.3162 | 4.5554 | -0.058115 | -2.6963 | 4.5554 | 4.3729 | 0.14004 | 6.2502 | 1.8092 | 8.824 | 145.083 | 0.085446 | -0.13852 | -0.058828 | 0.085446 | 0.093834 | 3.9492 | 1.5825 | -2.2337 | 3.9492 | 3.6411 | 3.843 | -0.049026 | -2.2746 | 3.843 | 3.689
134 | 0.32 | 0.23 | Southern | TX | Fort.Worth-Alliance.AP.722594 | 2 | 6292255 | 43.9006 | 13.319 | 62.8195 | 43.8278 | 18.9917 | 1045.39 | 0.79986 | 18.8 | 0.28939 | 0.51047 | 21.874 | -0.79938 | 1.9 | -1.2673 | 0.46796 | -5.9173 | -0.23035 | -25.35 | 0.86818 | -1.0985 | -21.8096 | 0.79986 | 18.8 | 0.28939 | 0.51047 | 21.874 | 0.85975 | 16.6 | 0.47899 | 0.38076 | 20.7745 | 0.16601 | 7.2878 | 2.211 | 10.4284 | 173.5412 | 0.13278 | -0.1327 | -0.03824 | 0.13278 | 0.14272 | 3.1209 | 0.31541 | -4.2083 | 3.1209 | 2.7557 | 3.6312 | -0.98231 | -3.6205 | 3.6312 | 3.4487 | 0.14004 | 6.148 | 1.8652 | 8.7974 | 146.3994 | 0.11201 | -0.11195 | -0.032259 | 0.11201 | 0.1204 | 2.6328 | 0.26608 | -3.5501 | 2.6328 | 2.3247 | 3.0633 | -0.82868 | -3.0543 | 3.0633 | 2.9093
135 | 0.32 | 0.25 | Southern | TX | Fort.Worth-Alliance.AP.722594 | 2 | 6292255 | 43.4408 | 13.579 | 62.7097 | 43.3687 | 19.341 | 1051.64 | 0.90965 | 12.55 | 0.74843 | 0.16122 | 18.0416 | -0.68959 | -4.35 | -0.8083 | 0.11871 | -9.7497 | -0.12056 | -31.6 | 1.3272 | -1.4478 | -25.642 | 0.90965 | 12.55 | 0.74843 | 0.16122 | 18.0416 | 0.96954 | 10.35 | 0.93803 | 0.03151 | 16.9421 | 0.16601 | 7.2114 | 2.2542 | 10.4102 | 174.5787 | 0.15101 | -0.11448 | -0.020014 | 0.15101 | 0.16095 | 2.0834 | -0.72213 | -5.2458 | 2.0834 | 1.7182 | 2.995 | -1.6185 | -4.2567 | 2.995 | 2.8125 | 0.14004 | 6.0836 | 1.9016 | 8.782 | 147.2747 | 0.12739 | -0.096572 | -0.016884 | 0.12739 | 0.13578 | 1.7575 | -0.60919 | -4.4254 | 1.7575 | 1.4494 | 2.5266 | -1.3654 | -3.591 | 2.5266 | 2.3726
136 | 0.32 | 0.3 | Southern | TX | Fort.Worth-Alliance.AP.722594 | 2 | 6292255 | 43.2609 | 13.649 | 62.6698 | 43.1891 | 19.4807 | 1054.24 | 0.94956 | 9.95 | 0.92805 | 0.021509 | 16.4405 | -0.64968 | -6.95 | -0.62868 | -0.020999 | -11.3508 | -0.080652 | -34.2 | 1.5068 | -1.5875 | -27.2431 | 0.94956 | 9.95 | 0.92805 | 0.021509 | 16.4405 | 1.0095 | 7.75 | 1.1177 | -0.1082 | 15.341 | 0.16601 | 7.1816 | 2.2658 | 10.4036 | 175.0103 | 0.15763 | -0.10785 | -0.013389 | 0.15763 | 0.16757 | 1.6518 | -1.1537 | -5.6774 | 1.6518 | 1.2865 | 2.7292 | -1.8843 | -4.5225 | 2.7292 | 2.5467 | 0.14004 | 6.0584 | 1.9114 | 8.7765 | 147.6388 | 0.13298 | -0.090983 | -0.011295 | 0.13298 | 0.14137 | 1.3934 | -0.9733 | -4.7895 | 1.3934 | 1.0853 | 2.3024 | -1.5896 | -3.8152 | 2.3024 | 2.1484
137 | 0.32 | 0.35 | Southern | TX | Fort.Worth-Alliance.AP.722594 | 2 | 6292255 | 42.2014 | 14.249 | 62.4103 | 42.1313 | 20.279 | 1068.43 | 1.2091 | -4.24 | 1.9858 | -0.77676 | 7.8258 | -0.39017 | -21.14 | 0.4291 | -0.81927 | -19.9656 | 0.17886 | -48.39 | 2.5646 | -2.3858 | -35.8579 | 1.2091 | -4.24 | 1.9858 | -0.77676 | 7.8258 | 1.269 | -6.44 | 2.1754 | -0.90647 | 6.7262 | 0.16601 | 7.0057 | 2.3654 | 10.3605 | 177.366 | 0.20071 | -0.064771 | 0.029691 | 0.20071 | 0.21065 | -0.70387 | -3.5094 | -8.033 | -0.70387 | -1.0691 | 1.2991 | -3.3144 | -5.9526 | 1.2991 | 1.1166 | 0.14004 | 5.91 | 1.9955 | 8.7401 | 149.626 | 0.16932 | -0.054641 | 0.025048 | 0.16932 | 0.17771 | -0.59378 | -2.9605 | -6.7767 | -0.59378 | -0.90188 | 1.0959 | -2.796 | -5.0216 | 1.0959 | 0.94196
138 | 0.32 | 0.4 | Southern | TX | Fort.Worth-Alliance.AP.722594 | 2 | 6292255 | 41.2418 | 14.849 | 62.2507 | 41.1733 | 21.0773 | 1083.65 | 1.3687 | -19.46 | 2.9438 | -1.5751 | -2.4832 | -0.23055 | -36.36 | 1.3871 | -1.6176 | -30.2746 | 0.33847 | -63.61 | 3.5226 | -3.1841 | -46.1669 | 1.3687 | -19.46 | 2.9438 | -1.5751 | -2.4832 | 1.4286 | -21.66 | 3.1334 | -1.7048 | -3.5828 | 0.16601 | 6.8464 | 2.465 | 10.334 | 179.8926 | 0.22721 | -0.038273 | 0.056189 | 0.22721 | 0.23715 | -3.2305 | -6.036 | -10.5597 | -3.2305 | -3.5957 | -0.41223 | -5.0258 | -7.664 | -0.41223 | -0.59476 | 0.14004 | 5.7756 | 2.0795 | 8.7178 | 151.7575 | 0.19167 | -0.032287 | 0.047401 | 0.19167 | 0.20006 | -2.7252 | -5.092 | -8.9081 | -2.7252 | -3.0333 | -0.34776 | -4.2397 | -6.4653 | -0.34776 | -0.50174
140 | 0.2 | 0.45 | Southern | TX | Fort.Worth-Alliance.AP.722594 | 2 | 6292255 | 36.8439 | 15.399 | 58.4627 | 36.7826 | 21.6802 | 1058.41 | 5.1566 | 5.78 | 7.3346 | -2.178 | 51.8745 | 3.5574 | -11.12 | 5.7779 | -2.2205 | 24.0832 | 4.1264 | -38.37 | 7.9134 | -3.787 | 8.1909 | 5.1566 | 5.78 | 7.3346 | -2.178 | 51.8745 | 5.2165 | 3.58 | 7.5242 | -2.3077 | 50.775 | 0.16601 | 6.1163 | 2.5563 | 9.7052 | 175.7026 | 0.85603 | 0.59054 | 0.68501 | 0.85603 | 0.86597 | 0.95952 | -1.846 | -6.3697 | 0.95952 | 0.5943 | 8.6115 | 3.998 | 1.3597 | 8.6115 | 8.429 | 0.14004 | 5.1597 | 2.1565 | 8.1873 | 148.2228 | 0.72214 | 0.49818 | 0.57787 | 0.72214 | 0.73053 | 0.80945 | -1.5573 | -5.3734 | 0.80945 | 0.50135 | 7.2647 | 3.3727 | 1.1471 | 7.2647 | 7.1107
141 | 0.22 | 0.45 | Southern | TX | Fort.Worth-Alliance.AP.722594 | 2 | 6292255 | 37.4936 | 15.379 | 59.1025 | 37.4312 | 21.6713 | 1064.65 | 4.5169 | -0.46 | 6.686 | -2.1691 | 41.1801 | 2.9176 | -17.36 | 5.1292 | -2.2116 | 13.3888 | 3.4867 | -44.61 | 7.2647 | -3.7781 | -2.5035 | 4.5169 | -0.46 | 6.686 | -2.1691 | 41.1801 | 4.5768 | -2.66 | 6.8756 | -2.2988 | 40.0806 | 0.16601 | 6.2242 | 2.553 | 9.8114 | 176.7384 | 0.74983 | 0.48435 | 0.57881 | 0.74983 | 0.75977 | -0.076363 | -2.8819 | -7.4055 | -0.076363 | -0.44158 | 6.8362 | 2.2226 | -0.4156 | 6.8362 | 6.6536 | 0.14004 | 5.2507 | 2.1537 | 8.2769 | 149.0967 | 0.63256 | 0.40859 | 0.48828 | 0.63256 | 0.64094 | -0.06442 | -2.4311 | -6.2473 | -0.06442 | -0.37251 | 5.767 | 1.875 | -0.3506 | 5.767 | 5.613
142 | 0.24 | 0.45 | Southern | TX | Fort.Worth-Alliance.AP.722594 | 2 | 6292255 | 38.1433 | 15.359 | 59.7521 | 38.0798 | 21.6723 | 1071.18 | 3.8672 | -6.99 | 6.0373 | -2.1701 | 30.1553 | 2.268 | -23.89 | 4.4806 | -2.2126 | 2.364 | 2.837 | -51.14 | 6.6161 | -3.7791 | -13.5283 | 3.8672 | -6.99 | 6.0373 | -2.1701 | 30.1553 | 3.9271 | -9.19 | 6.2269 | -2.2998 | 29.0558 | 0.16601 | 6.332 | 2.5497 | 9.9192 | 177.8225 | 0.64198 | 0.3765 | 0.47096 | 0.64198 | 0.65192 | -1.1604 | -3.9659 | -8.4896 | -1.1604 | -1.5256 | 5.006 | 0.39243 | -2.2458 | 5.006 | 4.8234 | 0.14004 | 5.3417 | 2.1509 | 8.3679 | 150.0112 | 0.54158 | 0.31761 | 0.3973 | 0.54158 | 0.54996 | -0.9789 | -3.3456 | -7.1618 | -0.9789 | -1.287 | 4.223 | 0.33106 | -1.8945 | 4.223 | 4.0691
143 | 0.25 | 0.45 | Southern | TX | Fort.Worth-Alliance.AP.722594 | 2 | 6292255 | 38.4632 | 15.349 | 60.062 | 38.3992 | 21.6628 | 1074.08 | 3.5573 | -9.89 | 5.718 | -2.1607 | 25.0585 | 1.9581 | -26.79 | 4.1613 | -2.2032 | -2.7328 | 2.5271 | -54.04 | 6.2968 | -3.7697 | -18.6251 | 3.5573 | -9.89 | 5.718 | -2.1607 | 25.0585 | 3.6172 | -12.09 | 5.9076 | -2.2904 | 23.959 | 0.16601 | 6.3851 | 2.548 | 9.9707 | 178.3039 | 0.59054 | 0.32506 | 0.41952 | 0.59054 | 0.60048 | -1.6418 | -4.4473 | -8.971 | -1.6418 | -2.007 | 4.1599 | -0.45366 | -3.0919 | 4.1599 | 3.9773 | 0.14004 | 5.3865 | 2.1495 | 8.4113 | 150.4173 | 0.49818 | 0.27422 | 0.35391 | 0.49818 | 0.50657 | -1.385 | -3.7517 | -7.5679 | -1.385 | -1.6931 | 3.5093 | -0.38271 | -2.6083 | 3.5093 | 3.3553
144 | 0.26 | 0.45 | Southern | TX | Fort.Worth-Alliance.AP.722594 | 2 | 6292255 | 38.733 | 15.379 | 60.3818 | 38.6686 | 21.7132 | 1078.35 | 3.2375 | -14.16 | 5.4486 | -2.211 | 18.818 | 1.6383 | -31.06 | 3.8918 | -2.2535 | -8.9733 | 2.2073 | -58.31 | 6.0273 | -3.82 | -24.8656 | 3.2375 | -14.16 | 5.4486 | -2.211 | 18.818 | 3.2974 | -16.36 | 5.6382 | -2.3407 | 17.7185 | 0.16601 | 6.4299 | 2.553 | 10.0238 | 179.0127 | 0.53745 | 0.27196 | 0.36643 | 0.53745 | 0.54739 | -2.3506 | -5.1562 | -9.6798 | -2.3506 | -2.7159 | 3.1239 | -1.4896 | -4.1278 | 3.1239 | 2.9414 | 0.14004 | 5.4243 | 2.1537 | 8.456 | 151.0153 | 0.45339 | 0.22943 | 0.30912 | 0.45339 | 0.46178 | -1.983 | -4.3497 | -8.1659 | -1.983 | -2.2911 | 2.6353 | -1.2566 | -3.4823 | 2.6353 | 2.4813
145 | 0.27 | 0.45 | Southern | TX | Fort.Worth-Alliance.AP.722594 | 2 | 6292255 | 38.9829 | 15.399 | 60.6618 | 38.9181 | 21.7437 | 1081.79 | 2.9576 | -17.6 | 5.1991 | -2.2415 | 13.5784 | 1.3584 | -34.5 | 3.6424 | -2.284 | -14.213 | 1.9274 | -61.75 | 5.7779 | -3.8505 | -30.1052 | 2.9576 | -17.6 | 5.1991 | -2.2415 | 13.5784 | 3.0175 | -19.8 | 5.3887 | -2.3712 | 12.4788 | 0.16601 | 6.4714 | 2.5563 | 10.0702 | 179.5838 | 0.49098 | 0.22549 | 0.31996 | 0.49098 | 0.50092 | -2.9217 | -5.7272 | -10.2509 | -2.9217 | -3.2869 | 2.2541 | -2.3594 | -4.9977 | 2.2541 | 2.0716 | 0.14004 | 5.4593 | 2.1565 | 8.4952 | 151.497 | 0.41419 | 0.19023 | 0.26992 | 0.41419 | 0.42258 | -2.4648 | -4.8315 | -8.6476 | -2.4648 | -2.7728 | 1.9016 | -1.9904 | -4.216 | 1.9016 | 1.7476
146 | 0.28 | 0.45 | Southern | TX | Fort.Worth-Alliance.AP.722594 | 2 | 6292255 | 39.2428 | 15.419 | 60.9616 | 39.1775 | 21.7841 | 1085.65 | 2.6577 | -21.46 | 4.9396 | -2.2819 | 7.8381 | 1.0585 | -38.36 | 3.3829 | -2.3244 | -19.9533 | 1.6275 | -65.61 | 5.5184 | -3.8909 | -35.8456 | 2.6577 | -21.46 | 4.9396 | -2.2819 | 7.8381 | 2.7176 | -23.66 | 5.1292 | -2.4116 | 6.7385 | 0.16601 | 6.5145 | 2.5597 | 10.12 | 180.2246 | 0.4412 | 0.17571 | 0.27017 | 0.4412 | 0.45114 | -3.5625 | -6.368 | -10.8917 | -3.5625 | -3.9277 | 1.3012 | -3.3124 | -5.9506 | 1.3012 | 1.1186 | 0.14004 | 5.4957 | 2.1593 | 8.5372 | 152.0376 | 0.37219 | 0.14823 | 0.22792 | 0.37219 | 0.38058 | -3.0053 | -5.372 | -9.1882 | -3.0053 | -3.3134 | 1.0977 | -2.7943 | -5.0199 | 1.0977 | 0.94368
147 | 0.3 | 0.45 | Southern | TX | Fort.Worth-Alliance.AP.722594 | 2 | 6292255 | 39.7026 | 15.519 | 61.5714 | 39.6366 | 21.9348 | 1094.91 | 2.0479 | -30.72 | 4.4806 | -2.4327 | -4.9513 | 0.4487 | -47.62 | 2.9239 | -2.4752 | -32.7426 | 1.0177 | -74.87 | 5.0594 | -4.0417 | -48.6349 | 2.0479 | -30.72 | 4.4806 | -2.4327 | -4.9513 | 2.1078 | -32.92 | 4.6702 | -2.5624 | -6.0508 | 0.16601 | 6.5909 | 2.5763 | 10.2212 | 181.7618 | 0.33997 | 0.074487 | 0.16895 | 0.33997 | 0.34991 | -5.0997 | -7.9052 | -12.4289 | -5.0997 | -5.4649 | -0.82195 | -5.4355 | -8.0737 | -0.82195 | -1.0045 | 0.14004 | 5.5601 | 2.1733 | 8.6226 | 153.3344 | 0.2868 | 0.062837 | 0.14253 | 0.2868 | 0.29519 | -4.3021 | -6.6688 | -10.485 | -4.3021 | -4.6102 | -0.69339 | -4.5854 | -6.811 | -0.69339 | -0.84737
148 | 0.2 | 0.5 | Southern | TX | Fort.Worth-Alliance.AP.722594 | 2 | 6292255 | 36.0243 | 16.069 | 58.5431 | 35.9643 | 22.5788 | 1078.17 | 5.0762 | -13.98 | 8.1529 | -3.0766 | 35.8648 | 3.477 | -30.88 | 6.5961 | -3.1191 | 8.0735 | 4.046 | -58.13 | 8.7317 | -4.6856 | -7.8188 | 5.0762 | -13.98 | 8.1529 | -3.0766 | 35.8648 | 5.1361 | -16.18 | 8.3425 | -3.2064 | 34.7653 | 0.16601 | 5.9803 | 2.6676 | 9.7185 | 178.9829 | 0.84269 | 0.5772 | 0.67166 | 0.84269 | 0.85263 | -2.3208 | -5.1263 | -9.6499 | -2.3208 | -2.686 | 5.9538 | 1.3402 | -1.298 | 5.9538 | 5.7713 | 0.14004 | 5.0449 | 2.2503 | 8.1985 | 150.9901 | 0.71089 | 0.48693 | 0.56662 | 0.71089 | 0.71928 | -1.9578 | -4.3245 | -8.1407 | -1.9578 | -2.2659 | 5.0226 | 1.1306 | -1.095 | 5.0226 | 4.8686
149 | 0.22 | 0.5 | Southern | TX | Fort.Worth-Alliance.AP.722594 | 2 | 6292255 | 36.664 | 16.049 | 59.1728 | 36.6029 | 22.5699 | 1084.28 | 4.4465 | -20.09 | 7.5142 | -3.0677 | 25.3396 | 2.8473 | -36.99 | 5.9575 | -3.1102 | -2.4518 | 3.4163 | -64.24 | 8.093 | -4.6767 | -18.3441 | 4.4465 | -20.09 | 7.5142 | -3.0677 | 25.3396 | 4.5064 | -22.29 | 7.7038 | -3.1974 | 24.24 | 0.16601 | 6.0865 | 2.6642 | 9.8231 | 179.9971 | 0.73815 | 0.47266 | 0.56712 | 0.73815 | 0.74809 | -3.3351 | -6.1406 | -10.6642 | -3.3351 | -3.7003 | 4.2065 | -0.40701 | -3.0452 | 4.2065 | 4.024 | 0.14004 | 5.1345 | 2.2475 | 8.2867 | 151.8457 | 0.6227 | 0.39874 | 0.47843 | 0.6227 | 0.63109 | -2.8135 | -5.1802 | -8.9964 | -2.8135 | -3.1216 | 3.5486 | -0.34335 | -2.569 | 3.5486 | 3.3946
150 | 0.24 | 0.5 | Southern | TX | Fort.Worth-Alliance.AP.722594 | 2 | 6292255 | 37.3137 | 16.029 | 59.8225 | 37.2516 | 22.5709 | 1090.83 | 3.7969 | -26.64 | 6.8656 | -3.0687 | 14.3155 | 2.1976 | -43.54 | 5.3089 | -3.1112 | -13.4758 | 2.7667 | -70.79 | 7.4444 | -4.6777 | -29.3681 | 3.7969 | -26.64 | 6.8656 | -3.0687 | 14.3155 | 3.8568 | -28.84 | 7.0552 | -3.1984 | 13.216 | 0.16601 | 6.1943 | 2.6609 | 9.9309 | 181.0845 | 0.6303 | 0.36482 | 0.45928 | 0.6303 | 0.64024 | -4.4224 | -7.2279 | -11.7516 | -4.4224 | -4.7876 | 2.3765 | -2.2371 | -4.8753 | 2.3765 | 2.1939 | 0.14004 | 5.2255 | 2.2447 | 8.3777 | 152.763 | 0.53172 | 0.30776 | 0.38745 | 0.53172 | 0.54011 | -3.7307 | -6.0975 | -9.9136 | -3.7307 | -4.0388 | 2.0048 | -1.8872 | -4.1128 | 2.0048 | 1.8508
151 | 0.25 | 0.5 | Southern | TX | Fort.Worth-Alliance.AP.722594 | 2 | 6292255 | 37.6335 | 16.009 | 60.1224 | 37.5709 | 22.5515 | 1093.43 | 3.497 | -29.24 | 6.5463 | -3.0493 | 9.5505 | 1.8977 | -46.14 | 4.9895 | -3.0918 | -18.2409 | 2.4667 | -73.39 | 7.125 | -4.6583 | -34.1332 | 3.497 | -29.24 | 6.5463 | -3.0493 | 9.5505 | 3.5569 | -31.44 | 6.7359 | -3.179 | 8.4509 | 0.16601 | 6.2474 | 2.6576 | 9.9807 | 181.5161 | 0.58052 | 0.31503 | 0.4095 | 0.58052 | 0.59046 | -4.854 | -7.6595 | -12.1832 | -4.854 | -5.2192 | 1.5854 | -3.0281 | -5.6663 | 1.5854 | 1.4029 | 0.14004 | 5.2703 | 2.2419 | 8.4197 | 153.1271 | 0.48972 | 0.26576 | 0.34545 | 0.48972 | 0.49811 | -4.0949 | -6.4616 | -10.2777 | -4.0949 | -4.4029 | 1.3375 | -2.5545 | -4.7801 | 1.3375 | 1.1835
152 | 0.26 | 0.5 | Southern | TX | Fort.Worth-Alliance.AP.722594 | 2 | 6292255 | 37.9034 | 16.029 | 60.4322 | 37.8403 | 22.5919 | 1097.38 | 3.1871 | -33.19 | 6.2768 | -3.0897 | 3.6417 | 1.5879 | -50.09 | 4.7201 | -3.1322 | -24.1497 | 2.1569 | -77.34 | 6.8556 | -4.6987 | -40.042 | 3.1871 | -33.19 | 6.2768 | -3.0897 | 3.6417 | 3.247 | -35.39 | 6.4664 | -3.2194 | 2.5421 | 0.16601 | 6.2922 | 2.6609 | 10.0321 | 182.1718 | 0.52908 | 0.2636 | 0.35806 | 0.52908 | 0.53902 | -5.5097 | -8.3152 | -12.8389 | -5.5097 | -5.875 | 0.60454 | -4.009 | -6.6472 | 0.60454 | 0.42201 | 0.14004 | 5.3081 | 2.2448 | 8.4631 | 153.6803 | 0.44633 | 0.22237 | 0.30206 | 0.44633 | 0.45472 | -4.648 | -7.0147 | -10.8309 | -4.648 | -4.9561 | 0.50999 | -3.382 | -5.6076 | 0.50999 | 0.35601
153 | 0.27 | 0.5 | Southern | TX | Fort.Worth-Alliance.AP.722594 | 2 | 6292255 | 38.1733 | 16.039 | 60.7221 | 38.1098 | 22.6123 | 1100.71 | 2.8972 | -36.52 | 6.0074 | -3.1101 | -1.6036 | 1.298 | -53.42 | 4.4507 | -3.1527 | -29.3949 | 1.867 | -80.67 | 6.5862 | -4.7191 | -45.2872 | 2.8972 | -36.52 | 6.0074 | -3.1101 | -1.6036 | 2.9571 | -38.72 | 6.197 | -3.2399 | -2.7031 | 0.16601 | 6.337 | 2.6626 | 10.0802 | 182.7246 | 0.48096 | 0.21548 | 0.30994 | 0.48096 | 0.4909 | -6.0625 | -8.868 | -13.3917 | -6.0625 | -6.4278 | -0.26621 | -4.8797 | -7.518 | -0.26621 | -0.44874 | 0.14004 | 5.3459 | 2.2462 | 8.5037 | 154.1466 | 0.40574 | 0.18178 | 0.26146 | 0.40574 | 0.41412 | -5.1144 | -7.4811 | -11.2973 | -5.1144 | -5.4225 | -0.22457 | -4.1166 | -6.3422 | -0.22457 | -0.37856
154 | 0.28 | 0.5 | Southern | TX | Fort.Worth-Alliance.AP.722594 | 2 | 6292255 | 38.4131 | 16.089 | 61.032 | 38.3493 | 22.6827 | 1105.3 | 2.5874 | -41.11 | 5.7679 | -3.1805 | -8.0011 | 0.98813 | -58.01 | 4.2112 | -3.223 | -35.7924 | 1.5572 | -85.26 | 6.3467 | -4.7895 | -51.6847 | 2.5874 | -41.11 | 5.7679 | -3.1805 | -8.0011 | 2.6473 | -43.31 | 5.9575 | -3.3102 | -9.1007 | 0.16601 | 6.3768 | 2.6709 | 10.1317 | 183.4866 | 0.42952 | 0.16404 | 0.2585 | 0.42952 | 0.43946 | -6.8245 | -9.63 | -14.1537 | -6.8245 | -7.1897 | -1.3282 | -5.9418 | -8.58 | -1.3282 | -1.5108 | 0.14004 | 5.3795 | 2.2532 | 8.5471 | 154.7894 | 0.36234 | 0.13838 | 0.21807 | 0.36234 | 0.37073 | -5.7572 | -8.1239 | -11.9401 | -5.7572 | -6.0653 | -1.1205 | -5.0125 | -7.2381 | -1.1205 | -1.2745
155 | 0.3 | 0.5 | Southern | TX | Fort.Worth-Alliance.AP.722594 | 2 | 6292255 | 38.8629 | 16.209 | 61.6418 | 38.7983 | 22.8434 | 1114.78 | 1.9776 | -50.59 | 5.3188 | -3.3413 | -20.9539 | 0.37834 | -67.49 | 3.7621 | -3.3838 | -48.7452 | 0.94737 | -94.74 | 5.8976 | -4.9503 | -64.6375 | 1.9776 | -50.59 | 5.3188 | -3.3413 | -20.9539 | 2.0375 | -52.79 | 5.5084 | -3.471 | -22.0534 | 0.16601 | 6.4515 | 2.6908 | 10.2329 | 185.0603 | 0.32829 | 0.062807 | 0.15727 | 0.32829 | 0.33823 | -8.3983 | -11.2038 | -15.7274 | -8.3983 | -8.7635 | -3.4785 | -8.092 | -10.7302 | -3.4785 | -3.661 | 0.14004 | 5.4425 | 2.27 | 8.6325 | 156.117 | 0.27695 | 0.052984 | 0.13267 | 0.27695 | 0.28533 | -7.0848 | -9.4515 | -13.2677 | -7.0848 | -7.3929 | -2.9344 | -6.8264 | -9.052 | -2.9344 | -3.0884
156 | 0.37 | 0.17 | Southern | TX | Fort.Worth-Alliance.AP.722594 | 2 | 6292255 | 46.9692 | 12.5391 | 64.8881 | 46.8913 | 17.9968 | 1045.18 | -1.2687 | 19.01 | -2.7742 | 1.5054 | 3.0404 | -2.868 | 2.11 | -4.3309 | 1.4629 | -24.7509 | -2.299 | -25.14 | -2.1954 | -0.10357 | -40.6432 | -1.2687 | 19.01 | -2.7742 | 1.5054 | 3.0404 | -1.2089 | 16.81 | -2.5846 | 1.3757 | 1.9409 | 0.16601 | 7.7972 | 2.0816 | 10.7718 | 173.5063 | -0.21062 | -0.4761 | -0.38164 | -0.21062 | -0.20068 | 3.1558 | 0.35027 | -4.1734 | 3.1558 | 2.7906 | 0.50473 | -4.1088 | -6.747 | 0.50473 | 0.3222 | 0.14004 | 6.5777 | 1.756 | 9.0871 | 146.37 | -0.17768 | -0.40164 | -0.32195 | -0.17768 | -0.16929 | 2.6622 | 0.29549 | -3.5207 | 2.6622 | 2.3541 | 0.42579 | -3.4662 | -5.6918 | 0.42579 | 0.27181
157 | 0.37 | 0.19 | Southern | TX | Fort.Worth-Alliance.AP.722594 | 2 | 6292255 | 46.4494 | 12.799 | 64.7183 | 46.3724 | 18.3459 | 1050.83 | -1.099 | 13.36 | -2.2553 | 1.1563 | 0.22661 | -2.6982 | -3.54 | -3.812 | 1.1138 | -27.5647 | -2.1292 | -30.79 | -1.6765 | -0.4527 | -43.457 | -1.099 | 13.36 | -2.2553 | 1.1563 | 0.22661 | -1.0391 | 11.16 | -2.0657 | 1.0266 | -0.87291 | 0.16601 | 7.7109 | 2.1247 | 10.7436 | 174.4442 | -0.18243 | -0.44792 | -0.35346 | -0.18243 | -0.17249 | 2.2178 | -0.58766 | -5.1113 | 2.2178 | 1.8526 | 0.037619 | -4.5759 | -7.2141 | 0.037619 | -0.14491 | 0.14004 | 6.5049 | 1.7924 | 9.0633 | 147.1613 | -0.1539 | -0.37786 | -0.29818 | -0.1539 | -0.14551 | 1.871 | -0.49575 | -4.3119 | 1.871 | 1.5629 | 0.031735 | -3.8602 | -6.0858 | 0.031735 | -0.12225
158 | 0.37 | 0.2 | Southern | TX | Fort.Worth-Alliance.AP.722594 | 2 | 6292255 | 46.1995 | 12.929 | 64.6384 | 46.1229 | 18.5155 | 1053.59 | -1.0191 | 10.6 | -2.0058 | 0.98671 | -1.1842 | -2.6183 | -6.3 | -3.5625 | 0.9442 | -28.9756 | -2.0493 | -33.55 | -1.427 | -0.62229 | -44.8679 | -1.0191 | 10.6 | -2.0058 | 0.98671 | -1.1842 | -0.95919 | 8.4 | -1.8162 | 0.857 | -2.2838 | 0.16601 | 7.6694 | 2.1463 | 10.7304 | 174.9024 | -0.16917 | -0.43466 | -0.34019 | -0.16917 | -0.15923 | 1.7597 | -1.0458 | -5.5695 | 1.7597 | 1.3945 | -0.19659 | -4.8101 | -7.4483 | -0.19659 | -0.37912 | 0.14004 | 6.4699 | 1.8106 | 9.0522 | 147.5478 | -0.14271 | -0.36668 | -0.28699 | -0.14271 | -0.13433 | 1.4845 | -0.88227 | -4.6984 | 1.4845 | 1.1764 | -0.16584 | -4.0578 | -6.2834 | -0.16584 | -0.31983
159 | 0.37 | 0.23 | Southern | TX | Fort.Worth-Alliance.AP.722594 | 2 | 6292255 | 45.4599 | 13.319 | 64.4287 | 45.3845 | 19.0443 | 1062.59 | -0.8094 | 1.6 | -1.2673 | 0.45794 | -6.2505 | -2.4086 | -15.3 | -2.8241 | 0.41543 | -34.0418 | -1.8396 | -42.55 | -0.68855 | -1.1511 | -49.9341 | -0.8094 | 1.6 | -1.2673 | 0.45794 | -6.2505 | -0.74951 | -0.6 | -1.0777 | 0.32822 | -7.35 | 0.16601 | 7.5466 | 2.211 | 10.6956 | 176.3965 | -0.13437 | -0.39985 | -0.30539 | -0.13437 | -0.12442 | 0.26561 | -2.5399 | -7.0636 | 0.26561 | -0.099604 | -1.0376 | -5.6512 | -8.2894 | -1.0376 | -1.2202 | 0.14004 | 6.3663 | 1.8652 | 9.0228 | 148.8082 | -0.11335 | -0.33731 | -0.25762 | -0.11335 | -0.10496 | 0.22407 | -2.1427 | -5.9588 | 0.22407 | -0.084026 | -0.87534 | -4.7673 | -6.9929 | -0.87534 | -1.0293
160 | 0.37 | 0.25 | Southern | TX | Fort.Worth-Alliance.AP.722594 | 2 | 6292255 | 45.0001 | 13.579 | 64.309 | 44.9255 | 19.3835 | 1068.53 | -0.68961 | -4.34 | -0.8083 | 0.11869 | -9.7505 | -2.2888 | -21.24 | -2.365 | 0.076182 | -37.5418 | -1.7198 | -48.49 | -0.22951 | -1.4903 | -53.4341 | -0.68961 | -4.34 | -0.8083 | 0.11869 | -9.7505 | -0.62972 | -6.54 | -0.6187 | -0.011022 | -10.85 | 0.16601 | 7.4703 | 2.2542 | 10.6757 | 177.3826 | -0.11448 | -0.37996 | -0.2855 | -0.11448 | -0.10454 | -0.72047 | -3.526 | -8.0496 | -0.72047 | -1.0857 | -1.6186 | -6.2322 | -8.8704 | -1.6186 | -1.8012 | 0.14004 | 6.3019 | 1.9016 | 9.006 | 149.64 | -0.096575 | -0.32054 | -0.24085 | -0.096575 | -0.088188 | -0.60779 | -2.9745 | -6.7907 | -0.60779 | -0.91588 | -1.3655 | -5.2575 | -7.4831 | -1.3655 | -1.5195
161 | 0.4 | 0.17 | Southern | TX | Fort.Worth-Alliance.AP.722594 | 2 | 6292255 | 47.8887 | 12.5491 | 65.8477 | 47.8094 | 18.0383 | 1055.68 | -2.2283 | 8.51 | -3.6922 | 1.4639 | -13.8954 | -3.8275 | -8.39 | -5.249 | 1.4214 | -41.6867 | -3.2585 | -35.64 | -3.1135 | -0.14507 | -57.579 | -2.2283 | 8.51 | -3.6922 | 1.4639 | -13.8954 | -2.1684 | 6.31 | -3.5026 | 1.3342 | -14.9949 | 0.16601 | 7.9498 | 2.0832 | 10.9311 | 175.2494 | -0.36991 | -0.6354 | -0.54094 | -0.36991 | -0.35997 | 1.4127 | -1.3928 | -5.9165 | 1.4127 | 1.0475 | -2.3067 | -6.9202 | -9.5585 | -2.3067 | -2.4892 | 0.14004 | 6.7065 | 1.7574 | 9.2215 | 147.8405 | -0.31206 | -0.53602 | -0.45633 | -0.31206 | -0.30367 | 1.1918 | -1.175 | -4.9911 | 1.1918 | 0.88367 | -1.9459 | -5.8379 | -8.0635 | -1.9459 | -2.0999
162 | 0.4 | 0.19 | Southern | TX | Fort.Worth-Alliance.AP.722594 | 2 | 6292255 | 47.369 | 12.8091 | 65.6779 | 47.2905 | 18.3874 | 1061.27 | -2.0585 | 2.92 | -3.1733 | 1.1148 | -16.7097 | -3.6578 | -13.98 | -4.7301 | 1.0723 | -44.501 | -3.0888 | -41.23 | -2.5945 | -0.49421 | -60.3933 | -2.0585 | 2.92 | -3.1733 | 1.1148 | -16.7097 | -1.9987 | 0.72 | -2.9837 | 0.98508 | -17.8092 | 0.16601 | 7.8635 | 2.1264 | 10.9029 | 176.1773 | -0.34173 | -0.60721 | -0.51275 | -0.34173 | -0.33179 | 0.48474 | -2.3208 | -6.8444 | 0.48474 | 0.11952 | -2.7739 | -7.3874 | -10.0257 | -2.7739 | -2.9564 | 0.14004 | 6.6337 | 1.7938 | 9.1977 | 148.6233 | -0.28828 | -0.51225 | -0.43256 | -0.28828 | -0.2799 | 0.40893 | -1.9578 | -5.774 | 0.40893 | 0.10083 | -2.3401 | -6.2321 | -8.4577 | -2.3401 | -2.4941
163 | 0.4 | 0.2 | Southern | TX | Fort.Worth-Alliance.AP.722594 | 2 | 6292255 | 47.1091 | 12.939 | 65.598 | 47.031 | 18.5669 | 1064.26 | -1.9786 | -0.07 | -2.9139 | 0.93524 | -18.2826 | -3.5779 | -16.97 | -4.4706 | 0.89273 | -46.0739 | -3.0089 | -44.22 | -2.3351 | -0.67376 | -61.9662 | -1.9786 | -0.07 | -2.9139 | 0.93524 | -18.2826 | -1.9187 | -2.27 | -2.7243 | 0.80553 | -19.3821 | 0.16601 | 7.8204 | 2.148 | 10.8897 | 176.6737 | -0.32847 | -0.59395 | -0.49949 | -0.32847 | -0.31852 | -0.01162 | -2.8171 | -7.3408 | -0.01162 | -0.37683 | -3.035 | -7.6485 | -10.2868 | -3.035 | -3.2175 | 0.14004 | 6.5973 | 1.812 | 9.1865 | 149.0421 | -0.27709 | -0.50106 | -0.42137 | -0.27709 | -0.26871 | -0.009803 | -2.3765 | -6.1927 | -0.009803 | -0.3179 | -2.5603 | -6.4523 | -8.6779 | -2.5603 | -2.7143
164 | 0.4 | 0.23 | Southern | TX | Fort.Worth-Alliance.AP.722594 | 2 | 6292255 | 46.3794 | 13.329 | 65.3883 | 46.3026 | 19.0857 | 1073.06 | -1.7689 | -8.87 | -2.1854 | 0.41647 | -23.1855 | -3.3682 | -25.77 | -3.7421 | 0.37396 | -50.9768 | -2.7992 | -53.02 | -1.6066 | -1.1925 | -66.8691 | -1.7689 | -8.87 | -2.1854 | 0.41647 | -23.1855 | -1.7091 | -11.07 | -1.9958 | 0.28675 | -24.285 | 0.16601 | 7.6993 | 2.2127 | 10.8549 | 178.1346 | -0.29366 | -0.55914 | -0.46468 | -0.29366 | -0.28371 | -1.4725 | -4.278 | -8.8016 | -1.4725 | -1.8377 | -3.8489 | -8.4625 | -11.1007 | -3.8489 | -4.0315 | 0.14004 | 6.4951 | 1.8666 | 9.1572 | 150.2744 | -0.24773 | -0.47169 | -0.392 | -0.24773 | -0.23934 | -1.2422 | -3.6089 | -7.4251 | -1.2422 | -1.5503 | -3.247 | -7.1389 | -9.3645 | -3.247 | -3.4009
165 | 0.4 | 0.25 | Southern | TX | Fort.Worth-Alliance.AP.722594 | 2 | 6292255 | 45.9096 | 13.579 | 65.2485 | 45.8335 | 19.415 | 1078.59 | -1.6292 | -14.4 | -1.7164 | 0.0872 | -26.1846 | -3.2284 | -31.3 | -3.2731 | 0.044692 | -53.976 | -2.6594 | -58.55 | -1.1376 | -1.5218 | -69.8683 | -1.6292 | -14.4 | -1.7164 | 0.0872 | -26.1846 | -1.5693 | -16.6 | -1.5268 | -0.042512 | -27.2842 | 0.16601 | 7.6213 | 2.2542 | 10.8317 | 179.0526 | -0.27046 | -0.53594 | -0.44148 | -0.27046 | -0.26051 | -2.3905 | -5.196 | -9.7197 | -2.3905 | -2.7557 | -4.3468 | -8.9603 | -11.5986 | -4.3468 | -4.5293 | 0.14004 | 6.4293 | 1.9016 | 9.1376 | 151.0489 | -0.22816 | -0.45212 | -0.37243 | -0.22816 | -0.21977 | -2.0166 | -4.3833 | -8.1995 | -2.0166 | -2.3247 | -3.667 | -7.5589 | -9.7846 | -3.667 | -3.821
166 | 0.21 | 0.17 | Southern | TX | Fort.Worth-Alliance.AP.722594 | 2 | 6292255 | 41.7218 | 12.529 | 59.4706 | 41.6523 | 17.8182 | 987.2 | 4.1488 | 76.99 | 2.4648 | 1.6839 | 97.7476 | 2.5495 | 60.09 | 0.90808 | 1.6414 | 69.9563 | 3.1185 | 32.84 | 3.0436 | 0.074941 | 54.064 | 4.1488 | 76.99 | 2.4648 | 1.6839 | 97.7476 | 4.2086 | 74.79 | 2.6544 | 1.5542 | 96.6481 | 0.16601 | 6.9261 | 2.0799 | 9.8725 | 163.8813 | 0.68872 | 0.42324 | 0.5177 | 0.68872 | 0.69866 | 12.7808 | 9.9753 | 5.4516 | 12.7808 | 12.4156 | 16.2267 | 11.6132 | 8.975 | 16.2267 | 16.0442 | 0.14004 | 5.8428 | 1.7546 | 8.3284 | 138.2503 | 0.581 | 0.35704 | 0.43673 | 0.581 | 0.58939 | 10.7819 | 8.4152 | 4.599 | 10.7819 | 10.4738 | 13.6889 | 9.7969 | 7.5713 | 13.6889 | 13.5349
167 | 0.21 | 0.19 | Southern | TX | Fort.Worth-Alliance.AP.722594 | 2 | 6292255 | 41.222 | 12.799 | 59.3308 | 41.1534 | 18.1774 | 993.35 | 4.2885 | 70.84 | 2.9638 | 1.3248 | 94.2611 | 2.6893 | 53.94 | 1.407 | 1.2822 | 66.4698 | 3.2583 | 26.69 | 3.5426 | -0.28424 | 50.5775 | 4.2885 | 70.84 | 2.9638 | 1.3248 | 94.2611 | 4.3484 | 68.64 | 3.1534 | 1.195 | 93.1616 | 0.16601 | 6.8431 | 2.1247 | 9.8493 | 164.9022 | 0.71192 | 0.44644 | 0.5409 | 0.71192 | 0.72186 | 11.7599 | 8.9544 | 4.4307 | 11.7599 | 11.3947 | 15.6479 | 11.0344 | 8.3962 | 15.6479 | 15.4654 | 0.14004 | 5.7728 | 1.7924 | 8.3089 | 139.1116 | 0.60058 | 0.37662 | 0.4563 | 0.60058 | 0.60896 | 9.9206 | 7.5539 | 3.7377 | 9.9206 | 9.6125 | 13.2006 | 9.3086 | 7.083 | 13.2006 | 13.0466
168 | 0.21 | 0.2 | Southern | TX | Fort.Worth-Alliance.AP.722594 | 2 | 6292255 | 40.9721 | 12.929 | 59.251 | 40.9039 | 18.347 | 996.11 | 4.3684 | 68.08 | 3.2132 | 1.1551 | 92.8496 | 2.7691 | 51.18 | 1.6565 | 1.1126 | 65.0583 | 3.3382 | 23.93 | 3.792 | -0.45386 | 49.166 | 4.3684 | 68.08 | 3.2132 | 1.1551 | 92.8496 | 4.4283 | 65.88 | 3.4028 | 1.0254 | 91.7501 | 0.16601 | 6.8016 | 2.1463 | 9.836 | 165.3604 | 0.72518 | 0.4597 | 0.55416 | 0.72518 | 0.73512 | 11.3017 | 8.4962 | 3.9725 | 11.3017 | 10.9365 | 15.4136 | 10.8001 | 8.1619 | 15.4136 | 15.2311 | 0.14004 | 5.7379 | 1.8106 | 8.2977 | 139.4981 | 0.61176 | 0.3878 | 0.46749 | 0.61176 | 0.62015 | 9.5341 | 7.1674 | 3.3512 | 9.5341 | 9.226 | 13.0029 | 9.1109 | 6.8853 | 13.0029 | 12.8489
169 | 0.21 | 0.23 | Southern | TX | Fort.Worth-Alliance.AP.722594 | 2 | 6292255 | 40.2624 | 13.339 | 59.0913 | 40.1954 | 18.8959 | 1006.03 | 4.5281 | 58.16 | 3.9218 | 0.60631 | 86.6091 | 2.9288 | 41.26 | 2.365 | 0.5638 | 58.8178 | 3.4978 | 14.01 | 4.5005 | -1.0027 | 42.9255 | 4.5281 | 58.16 | 3.9218 | 0.60631 | 86.6091 | 4.588 | 55.96 | 4.1114 | 0.47659 | 85.5095 | 0.16601 | 6.6838 | 2.2144 | 9.8095 | 167.0072 | 0.75169 | 0.4862 | 0.58066 | 0.75169 | 0.76163 | 9.6549 | 6.8494 | 2.3257 | 9.6549 | 9.2897 | 14.3776 | 9.7641 | 7.1259 | 14.3776 | 14.1951 | 0.14004 | 5.6385 | 1.868 | 8.2753 | 140.8874 | 0.63412 | 0.41016 | 0.48985 | 0.63412 | 0.64251 | 8.1449 | 5.7782 | 1.962 | 8.1449 | 7.8368 | 12.129 | 8.237 | 6.0114 | 12.129 | 11.975
170 | 0.21 | 0.25 | Southern | TX | Fort.Worth-Alliance.AP.722594 | 2 | 6292255 | 39.8226 | 13.609 | 59.0114 | 39.7563 | 19.2551 | 1012.77 | 4.6079 | 51.42 | 4.3608 | 0.24708 | 82.1066 | 3.0087 | 34.52 | 2.8041 | 0.20457 | 54.3153 | 3.5777 | 7.27 | 4.9396 | -1.3619 | 38.423 | 4.6079 | 51.42 | 4.3608 | 0.24708 | 82.1066 | 4.6678 | 49.22 | 4.5504 | 0.11737 | 81.0071 | 0.16601 | 6.6108 | 2.2592 | 9.7963 | 168.1261 | 0.76494 | 0.49946 | 0.59392 | 0.76494 | 0.77488 | 8.536 | 5.7305 | 1.2069 | 8.536 | 8.1708 | 13.6302 | 9.0167 | 6.3785 | 13.6302 | 13.4477 | 0.14004 | 5.5769 | 1.9058 | 8.2641 | 141.8312 | 0.64531 | 0.42134 | 0.50103 | 0.64531 | 0.65369 | 7.201 | 4.8343 | 1.0181 | 7.201 | 6.8929 | 11.4985 | 7.6065 | 5.3809 | 11.4985 | 11.3445
171 | 0.21 | 0.27 | Southern | TX | Fort.Worth-Alliance.AP.722594 | 2 | 6292255 | 39.3928 | 13.879 | 58.9416 | 39.3272 | 19.6144 | 1019.64 | 4.6777 | 44.55 | 4.7899 | -0.11221 | 77.4331 | 3.0785 | 27.65 | 3.2332 | -0.15472 | 49.6418 | 3.6475 | 0.4 | 5.3687 | -1.7212 | 33.7495 | 4.6777 | 44.55 | 4.7899 | -0.11221 | 77.4331 | 4.7376 | 42.35 | 4.9795 | -0.24192 | 76.3336 | 0.16601 | 6.5394 | 2.304 | 9.7847 | 169.2665 | 0.77653 | 0.51105 | 0.60551 | 0.77653 | 0.78647 | 7.3956 | 4.5901 | 0.066402 | 7.3956 | 7.0304 | 12.8544 | 8.2408 | 5.6026 | 12.8544 | 12.6718 | 0.14004 | 5.5167 | 1.9437 | 8.2544 | 142.7933 | 0.65508 | 0.43112 | 0.51081 | 0.65508 | 0.66347 | 6.2389 | 3.8722 | 0.056017 | 6.2389 | 5.9308 | 10.844 | 6.952 | 4.7264 | 10.844 | 10.69
172 | 0.21 | 0.3 | Southern | TX | Fort.Worth-Alliance.AP.722594 | 2 | 6292255 | 38.7931 | 14.269 | 58.8619 | 38.7285 | 20.1334 | 1029.76 | 4.7574 | 34.43 | 5.3887 | -0.63125 | 70.323 | 3.1582 | 17.53 | 3.8319 | -0.67376 | 42.5317 | 3.7272 | -9.72 | 5.9675 | -2.2403 | 26.6394 | 4.7574 | 34.43 | 5.3887 | -0.63125 | 70.323 | 4.8173 | 32.23 | 5.5783 | -0.76097 | 69.2234 | 0.16601 | 6.4399 | 2.3687 | 9.7714 | 170.9465 | 0.78976 | 0.52428 | 0.61874 | 0.78976 | 0.7997 | 5.7156 | 2.9101 | -1.6136 | 5.7156 | 5.3504 | 11.674 | 7.0605 | 4.4223 | 11.674 | 11.4915 | 0.14004 | 5.4327 | 1.9983 | 8.2432 | 144.2106 | 0.66624 | 0.44228 | 0.52197 | 0.66624 | 0.67463 | 4.8217 | 2.455 | -1.3612 | 4.8217 | 4.5136 | 9.8482 | 5.9563 | 3.7307 | 9.8482 | 9.6943
173 | 0.21 | 0.32 | Southern | TX | Fort.Worth-Alliance.AP.722594 | 2 | 6292255 | 38.4033 | 14.539 | 58.8321 | 38.3393 | 20.4928 | 1037.03 | 4.7873 | 27.16 | 5.7779 | -0.9906 | 64.9711 | 3.188 | 10.26 | 4.2211 | -1.0331 | 37.1797 | 3.757 | -16.99 | 6.3567 | -2.5996 | 21.2874 | 4.7873 | 27.16 | 5.7779 | -0.9906 | 64.9711 | 4.8471 | 24.96 | 5.9675 | -1.1203 | 63.8715 | 0.16601 | 6.3752 | 2.4136 | 9.7665 | 172.1534 | 0.79471 | 0.52923 | 0.62369 | 0.79471 | 0.80466 | 4.5087 | 1.7032 | -2.8204 | 4.5087 | 4.1435 | 10.7856 | 6.1721 | 3.5338 | 10.7856 | 10.6031 | 0.14004 | 5.3781 | 2.0361 | 8.239 | 145.2287 | 0.67042 | 0.44646 | 0.52615 | 0.67042 | 0.67881 | 3.8036 | 1.4368 | -2.3793 | 3.8036 | 3.4955 | 9.0987 | 5.2068 | 2.9812 | 9.0987 | 8.9448
174 | 0.21 | 0.35 | Southern | TX | Fort.Worth-Alliance.AP.722594 | 2 | 6292255 | 37.8335 | 14.969 | 58.8423 | 37.7705 | 21.0718 | 1049.31 | 4.777 | 14.88 | 6.3467 | -1.5696 | 55.3597 | 3.1778 | -2.02 | 4.7899 | -1.6121 | 27.5684 | 3.7468 | -29.27 | 6.9255 | -3.1786 | 11.6761 | 4.777 | 14.88 | 6.3467 | -1.5696 | 55.3597 | 4.8369 | 12.68 | 6.5363 | -1.6993 | 54.2602 | 0.16601 | 6.2806 | 2.4849 | 9.7682 | 174.1919 | 0.79302 | 0.52753 | 0.622 | 0.79302 | 0.80296 | 2.4702 | -0.33533 | -4.859 | 2.4702 | 2.105 | 9.1901 | 4.5765 | 1.9383 | 9.1901 | 9.0075 | 0.14004 | 5.2983 | 2.0963 | 8.2404 | 146.9484 | 0.66899 | 0.44503 | 0.52472 | 0.66899 | 0.67738 | 2.0838 | -0.28289 | -4.0991 | 2.0838 | 1.7757 | 7.7527 | 3.8608 | 1.6352 | 7.7527 | 7.5988
175 | 0.21 | 0.37 | Southern | TX | Fort.Worth-Alliance.AP.722594 | 2 | 6292255 | 37.8535 | 14.889 | 58.7723 | 37.7904 | 20.9819 | 1046.76 | 4.847 | 17.43 | 6.3267 | -1.4797 | 58.0108 | 3.2478 | 0.53 | 4.77 | -1.5222 | 30.2195 | 3.8168 | -26.72 | 6.9055 | -3.0887 | 14.3272 | 4.847 | 17.43 | 6.3267 | -1.4797 | 58.0108 | 4.9069 | 15.23 | 6.5163 | -1.6094 | 56.9113 | 0.16601 | 6.2839 | 2.4717 | 9.7566 | 173.7686 | 0.80463 | 0.53915 | 0.63361 | 0.80463 | 0.81457 | 2.8935 | 0.087983 | -4.4357 | 2.8935 | 2.5283 | 9.6302 | 5.0166 | 2.3784 | 9.6302 | 9.4476 | 0.14004 | 5.3011 | 2.0851 | 8.2306 | 146.5913 | 0.67879 | 0.45483 | 0.53451 | 0.67879 | 0.68718 | 2.4409 | 0.074223 | -3.7419 | 2.4409 | 2.1329 | 8.124 | 4.232 | 2.0064 | 8.124 | 7.97
176 | 0.21 | 0.4 | Southern | TX | Fort.Worth-Alliance.AP.722594 | 2 | 6292255 | 37.6935 | 14.949 | 58.7124 | 37.6308 | 21.0816 | 1048.3 | 4.907 | 15.89 | 6.4864 | -1.5794 | 57.4027 | 3.3078 | -1.01 | 4.9296 | -1.6219 | 29.6113 | 3.8768 | -28.26 | 7.0652 | -3.1884 | 13.719 | 4.907 | 15.89 | 6.4864 | -1.5794 | 57.4027 | 4.9669 | 13.69 | 6.676 | -1.7091 | 56.3031 | 0.16601 | 6.2574 | 2.4816 | 9.7466 | 174.0242 | 0.81459 | 0.54911 | 0.64357 | 0.81459 | 0.82453 | 2.6378 | -0.16767 | -4.6913 | 2.6378 | 2.2726 | 9.5292 | 4.9157 | 2.2774 | 9.5292 | 9.3467 | 0.14004 | 5.2787 | 2.0935 | 8.2222 | 146.807 | 0.68719 | 0.46323 | 0.54292 | 0.68719 | 0.69558 | 2.2253 | -0.14144 | -3.9576 | 2.2253 | 1.9172 | 8.0388 | 4.1469 | 1.9213 | 8.0388 | 7.8849
177 | 0.21 | 0.42 | Southern | TX | Fort.Worth-Alliance.AP.722594 | 2 | 6292255 | 37.4837 | 15.109 | 58.7125 | 37.4212 | 21.2912 | 1052.72 | 4.9069 | 11.47 | 6.6959 | -1.7891 | 53.9829 | 3.3076 | -5.43 | 5.1392 | -1.8316 | 26.1916 | 3.8767 | -32.68 | 7.2747 | -3.3981 | 10.2993 | 4.9069 | 11.47 | 6.6959 | -1.7891 | 53.9829 | 4.9668 | 9.27 | 6.8855 | -1.9188 | 52.8834 | 0.16601 | 6.2225 | 2.5082 | 9.7466 | 174.758 | 0.81457 | 0.54909 | 0.64355 | 0.81457 | 0.82451 | 1.9041 | -0.90141 | -5.4251 | 1.9041 | 1.5389 | 8.9615 | 4.348 | 1.7097 | 8.9615 | 8.779 | 0.14004 | 5.2493 | 2.1159 | 8.2223 | 147.426 | 0.68717 | 0.46321 | 0.5429 | 0.68717 | 0.69556 | 1.6063 | -0.76043 | -4.5766 | 1.6063 | 1.2982 | 7.5599 | 3.6679 | 1.4423 | 7.5599 | 7.4059
178 | 0.21 | 0.45 | Southern | TX | Fort.Worth-Alliance.AP.722594 | 2 | 6292255 | 37.1638 | 15.389 | 58.7726 | 37.1019 | 21.6707 | 1061.32 | 4.8467 | 2.87 | 7.0153 | -2.1685 | 46.7777 | 3.2475 | -14.03 | 5.4585 | -2.2111 | 18.9864 | 3.8165 | -41.28 | 7.5941 | -3.7776 | 3.0941 | 4.8467 | 2.87 | 7.0153 | -2.1685 | 46.7777 | 4.9066 | 0.67 | 7.2049 | -2.2983 | 45.6782 | 0.16601 | 6.1694 | 2.5547 | 9.7566 | 176.1856 | 0.80458 | 0.5391 | 0.63356 | 0.80458 | 0.81453 | 0.47644 | -2.3291 | -6.8527 | 0.47644 | 0.11122 | 7.7654 | 3.1519 | 0.51364 | 7.7654 | 7.5829 | 0.14004 | 5.2045 | 2.1551 | 8.2307 | 148.6303 | 0.67875 | 0.45479 | 0.53447 | 0.67875 | 0.68714 | 0.40192 | -1.9648 | -5.781 | 0.40192 | 0.093829 | 6.5509 | 2.6589 | 0.43331 | 6.5509 | 6.3969
179 | 0.21 | 0.47 | Southern | TX | Fort.Worth-Alliance.AP.722594 | 2 | 6292255 | 36.8239 | 15.659 | 58.8028 | 36.7626 | 22.0402 | 1069.41 | 4.8166 | -5.22 | 7.3546 | -2.538 | 40.2458 | 3.2174 | -22.12 | 5.7978 | -2.5805 | 12.4545 | 3.7864 | -49.37 | 7.9333 | -4.147 | -3.4378 | 4.8166 | -5.22 | 7.3546 | -2.538 | 40.2458 | 4.8765 | -7.42 | 7.5442 | -2.6677 | 39.1463 | 0.16601 | 6.113 | 2.5995 | 9.7616 | 177.5286 | 0.79958 | 0.5341 | 0.62856 | 0.79958 | 0.80953 | -0.86655 | -3.6721 | -8.1957 | -0.86655 | -1.2318 | 6.6811 | 2.0675 | -0.5707 | 6.6811 | 6.4985 | 0.14004 | 5.1569 | 2.1929 | 8.2349 | 149.7633 | 0.67453 | 0.45057 | 0.53026 | 0.67453 | 0.68292 | -0.73102 | -3.0977 | -6.9139 | -0.73102 | -1.0391 | 5.6361 | 1.7442 | -0.48144 | 5.6361 | 5.4822
180 | 0.21 | 0.5 | Southern | TX | Fort.Worth-Alliance.AP.722594 | 2 | 6292255 | 36.3442 | 16.059 | 58.863 | 36.2836 | 22.5794 | 1081.38 | 4.7564 | -17.19 | 7.8335 | -3.0772 | 30.4363 | 3.1571 | -34.09 | 6.2768 | -3.1197 | 2.645 | 3.7262 | -61.34 | 8.4123 | -4.6862 | -13.2473 | 4.7564 | -17.19 | 7.8335 | -3.0772 | 30.4363 | 4.8163 | -19.39 | 8.0231 | -3.2069 | 29.3368 | 0.16601 | 6.0334 | 2.6659 | 9.7716 | 179.5157 | 0.78959 | 0.5241 | 0.61857 | 0.78959 | 0.79953 | -2.8536 | -5.6591 | -10.1828 | -2.8536 | -3.2189 | 5.0526 | 0.43909 | -2.1991 | 5.0526 | 4.8701 | 0.14004 | 5.0897 | 2.2489 | 8.2433 | 151.4396 | 0.6661 | 0.44214 | 0.52182 | 0.6661 | 0.67448 | -2.4073 | -4.7741 | -8.5902 | -2.4073 | -2.7154 | 4.2624 | 0.37041 | -1.8552 | 4.2624 | 4.1084
181 | 0.23 | 0.17 | Southern | TX | Fort.Worth-Alliance.AP.722594 | 2 | 6292255 | 42.4014 | 12.529 | 60.1703 | 42.3309 | 17.8394 | 994.67 | 3.4491 | 69.52 | 1.7862 | 1.6628 | 85.5472 | 1.8498 | 52.62 | 0.22951 | 1.6203 | 57.7559 | 2.4188 | 25.37 | 2.365 | 0.053818 | 41.8636 | 3.4491 | 69.52 | 1.7862 | 1.6628 | 85.5472 | 3.5089 | 67.32 | 1.9758 | 1.5331 | 84.4477 | 0.16601 | 7.0389 | 2.0799 | 9.9886 | 165.1213 | 0.57257 | 0.30708 | 0.40154 | 0.57257 | 0.58251 | 11.5407 | 8.7352 | 4.2116 | 11.5407 | 11.1755 | 14.2014 | 9.5878 | 6.9496 | 14.2014 | 14.0188 | 0.14004 | 5.938 | 1.7546 | 8.4264 | 139.2965 | 0.48302 | 0.25905 | 0.33874 | 0.48302 | 0.4914 | 9.7358 | 7.3691 | 3.5529 | 9.7358 | 9.4277 | 11.9803 | 8.0883 | 5.8627 | 11.9803 | 11.8263
182 | 0.23 | 0.19 | Southern | TX | Fort.Worth-Alliance.AP.722594 | 2 | 6292255 | 41.9016 | 12.799 | 60.0305 | 41.832 | 18.1985 | 1000.81 | 3.5888 | 63.38 | 2.2852 | 1.3037 | 82.0614 | 1.9896 | 46.48 | 0.72846 | 1.2611 | 54.2701 | 2.5586 | 19.23 | 2.864 | -0.30535 | 38.3778 | 3.5888 | 63.38 | 2.2852 | 1.3037 | 82.0614 | 3.6487 | 61.18 | 2.4748 | 1.1739 | 80.9619 | 0.16601 | 6.9559 | 2.1247 | 9.9654 | 166.1406 | 0.59577 | 0.33029 | 0.42475 | 0.59577 | 0.60571 | 10.5215 | 7.716 | 3.1923 | 10.5215 | 10.1563 | 13.6227 | 9.0092 | 6.371 | 13.6227 | 13.4402 | 0.14004 | 5.868 | 1.7924 | 8.4068 | 140.1563 | 0.50259 | 0.27863 | 0.35832 | 0.50259 | 0.51098 | 8.8759 | 6.5092 | 2.693 | 8.8759 | 8.5678 | 11.4921 | 7.6001 | 5.3745 | 11.4921 | 11.3381
183 | 0.23 | 0.2 | Southern | TX | Fort.Worth-Alliance.AP.722594 | 2 | 6292255 | 41.6518 | 12.929 | 59.9507 | 41.5825 | 18.3682 | 1003.56 | 3.6687 | 60.63 | 2.5347 | 1.134 | 80.6493 | 2.0695 | 43.73 | 0.97794 | 1.0915 | 52.858 | 2.6385 | 16.48 | 3.1135 | -0.47498 | 36.9657 | 3.6687 | 60.63 | 2.5347 | 1.134 | 80.6493 | 3.7286 | 58.43 | 2.7243 | 1.0043 | 79.5498 | 0.16601 | 6.9144 | 2.1463 | 9.9522 | 166.5971 | 0.60903 | 0.34354 | 0.438 | 0.60903 | 0.61897 | 10.065 | 7.2594 | 2.7358 | 10.065 | 9.6997 | 13.3883 | 8.7748 | 6.1365 | 13.3883 | 13.2058 | 0.14004 | 5.833 | 1.8106 | 8.3957 | 140.5415 | 0.51377 | 0.28981 | 0.3695 | 0.51377 | 0.52216 | 8.4908 | 6.1241 | 2.3079 | 8.4908 | 8.1827 | 11.2944 | 7.4024 | 5.1768 | 11.2944 | 11.1404
184 | 0.23 | 0.23 | Southern | TX | Fort.Worth-Alliance.AP.722594 | 2 | 6292255 | 40.9421 | 13.329 | 59.7809 | 40.874 | 18.907 | 1013.18 | 3.8384 | 51.01 | 3.2432 | 0.59522 | 74.7425 | 2.2392 | 34.11 | 1.6865 | 0.55272 | 46.9511 | 2.8082 | 6.86 | 3.822 | -1.0138 | 31.0588 | 3.8384 | 51.01 | 3.2432 | 0.59522 | 74.7425 | 3.8983 | 48.81 | 3.4328 | 0.46551 | 73.6429 | 0.16601 | 6.7966 | 2.2127 | 9.924 | 168.1941 | 0.6372 | 0.37172 | 0.46618 | 0.6372 | 0.64714 | 8.468 | 5.6625 | 1.1388 | 8.468 | 8.1028 | 12.4077 | 7.7942 | 5.156 | 12.4077 | 12.2252 | 0.14004 | 5.7336 | 1.8666 | 8.3719 | 141.8887 | 0.53754 | 0.31358 | 0.39327 | 0.53754 | 0.54593 | 7.1436 | 4.7769 | 0.96069 | 7.1436 | 6.8355 | 10.4672 | 6.5752 | 4.3496 | 10.4672 | 10.3132
185 | 0.23 | 0.25 | Southern | TX | Fort.Worth-Alliance.AP.722594 | 2 | 6292255 | 40.4923 | 13.599 | 59.6911 | 40.4249 | 19.2662 | 1019.82 | 3.9282 | 44.37 | 3.6922 | 0.236 | 70.4091 | 2.329 | 27.47 | 2.1355 | 0.19349 | 42.6178 | 2.898 | 0.22 | 4.271 | -1.373 | 26.7255 | 3.9282 | 44.37 | 3.6922 | 0.236 | 70.4091 | 3.9881 | 42.17 | 3.8818 | 0.10629 | 69.3096 | 0.16601 | 6.722 | 2.2575 | 9.9091 | 169.2964 | 0.65211 | 0.38663 | 0.48109 | 0.65211 | 0.66205 | 7.3657 | 4.5602 | 0.036521 | 7.3657 | 7.0005 | 11.6884 | 7.0748 | 4.4366 | 11.6884 | 11.5058 | 0.14004 | 5.6707 | 1.9044 | 8.3593 | 142.8185 | 0.55012 | 0.32616 | 0.40585 | 0.55012 | 0.55851 | 6.2137 | 3.847 | 0.030809 | 6.2137 | 5.9056 | 9.8603 | 5.9683 | 3.7427 | 9.8603 | 9.7063
186 | 0.23 | 0.27 | Southern | TX | Fort.Worth-Alliance.AP.722594 | 2 | 6292255 | 40.0725 | 13.869 | 59.6313 | 40.0058 | 19.6255 | 1026.78 | 3.988 | 37.41 | 4.1114 | -0.12331 | 65.5658 | 2.3888 | 20.51 | 2.5546 | -0.16582 | 37.7745 | 2.9578 | -6.74 | 4.6901 | -1.7323 | 21.8822 | 3.988 | 37.41 | 4.1114 | -0.12331 | 65.5658 | 4.0479 | 35.21 | 4.301 | -0.25302 | 64.4663 | 0.16601 | 6.6523 | 2.3023 | 9.8992 | 170.4518 | 0.66204 | 0.39656 | 0.49102 | 0.66204 | 0.67198 | 6.2103 | 3.4048 | -1.1189 | 6.2103 | 5.8451 | 10.8843 | 6.2708 | 3.6326 | 10.8843 | 10.7018 | 0.14004 | 5.6119 | 1.9423 | 8.3509 | 143.7932 | 0.5585 | 0.33454 | 0.41422 | 0.5585 | 0.56689 | 5.239 | 2.8723 | -0.94389 | 5.239 | 4.9309 | 9.182 | 5.2901 | 3.0645 | 9.182 | 9.0281
187 | 0.23 | 0.3 | Southern | TX | Fort.Worth-Alliance.AP.722594 | 2 | 6292255 | 39.4627 | 14.269 | 59.5516 | 39.3971 | 20.1545 | 1037.11 | 4.0678 | 27.08 | 4.7201 | -0.65229 | 58.2945 | 2.4686 | 10.18 | 3.1634 | -0.6948 | 30.5032 | 3.0376 | -17.07 | 5.2989 | -2.2613 | 14.6109 | 4.0678 | 27.08 | 4.7201 | -0.65229 | 58.2945 | 4.1277 | 24.88 | 4.9097 | -0.782 | 57.195 | 0.16601 | 6.5511 | 2.3687 | 9.8859 | 172.1666 | 0.67528 | 0.40979 | 0.50426 | 0.67528 | 0.68522 | 4.4954 | 1.6899 | -2.8337 | 4.4954 | 4.1302 | 9.6772 | 5.0637 | 2.4255 | 9.6772 | 9.4947 | 0.14004 | 5.5265 | 1.9983 | 8.3398 | 145.2399 | 0.56967 | 0.3457 | 0.42539 | 0.56967 | 0.57805 | 3.7924 | 1.4256 | -2.3905 | 3.7924 | 3.4843 | 8.1637 | 4.2718 | 2.0462 | 8.1637 | 8.0098
188 | 0.23 | 0.32 | Southern | TX | Fort.Worth-Alliance.AP.722594 | 2 | 6292255 | 39.0829 | 14.529 | 59.5217 | 39.0179 | 20.5039 | 1044.17 | 4.0976 | 20.02 | 5.0993 | -1.0017 | 53.1046 | 2.4984 | 3.12 | 3.5426 | -1.0442 | 25.3132 | 3.0674 | -24.13 | 5.6781 | -2.6107 | 9.4209 | 4.0976 | 20.02 | 5.0993 | -1.0017 | 53.1046 | 4.1575 | 17.82 | 5.2889 | -1.1314 | 52.005 | 0.16601 | 6.488 | 2.4119 | 9.881 | 173.3386 | 0.68023 | 0.41474 | 0.50921 | 0.68023 | 0.69017 | 3.3234 | 0.51794 | -4.0057 | 3.3234 | 2.9582 | 8.8157 | 4.2022 | 1.5639 | 8.8157 | 8.6332 | 0.14004 | 5.4733 | 2.0347 | 8.3356 | 146.2286 | 0.57384 | 0.34988 | 0.42957 | 0.57384 | 0.58223 | 2.8037 | 0.43693 | -3.3792 | 2.8037 | 2.4956 | 7.4369 | 3.5449 | 1.3193 | 7.4369 | 7.2829
189 | 0.23 | 0.35 | Southern | TX | Fort.Worth-Alliance.AP.722594 | 2 | 6292255 | 38.5032 | 14.949 | 59.502 | 38.4391 | 21.063 | 1055.75 | 4.1173 | 8.44 | 5.6781 | -1.5608 | 44.3251 | 2.5181 | -8.46 | 4.1213 | -1.6033 | 16.5338 | 3.0871 | -35.71 | 6.2569 | -3.1698 | 0.64147 | 4.1173 | 8.44 | 5.6781 | -1.5608 | 44.3251 | 4.1772 | 6.24 | 5.8677 | -1.6905 | 43.2256 | 0.16601 | 6.3918 | 2.4816 | 9.8777 | 175.261 | 0.6835 | 0.41801 | 0.51248 | 0.6835 | 0.69344 | 1.4011 | -1.4044 | -5.9281 | 1.4011 | 1.0359 | 7.3582 | 2.7447 | 0.10649 | 7.3582 | 7.1757 | 0.14004 | 5.3921 | 2.0935 | 8.3328 | 147.8503 | 0.5766 | 0.35264 | 0.43233 | 0.5766 | 0.58499 | 1.182 | -1.1848 | -5.0009 | 1.182 | 0.87387 | 6.2074 | 2.3154 | 0.089833 | 6.2074 | 6.0534
190 | 0.23 | 0.37 | Southern | TX | Fort.Worth-Alliance.AP.722594 | 2 | 6292255 | 38.5132 | 14.869 | 59.432 | 38.4491 | 20.983 | 1053.4 | 4.1873 | 10.79 | 5.6681 | -1.4808 | 46.8156 | 2.5881 | -6.11 | 4.1114 | -1.5233 | 19.0243 | 3.1571 | -33.36 | 6.2469 | -3.0898 | 3.132 | 4.1873 | 10.79 | 5.6681 | -1.4808 | 46.8156 | 4.2472 | 8.59 | 5.8577 | -1.6105 | 45.7161 | 0.16601 | 6.3934 | 2.4684 | 9.8661 | 174.8709 | 0.69512 | 0.42964 | 0.5241 | 0.69512 | 0.70506 | 1.7912 | -1.0143 | -5.538 | 1.7912 | 1.426 | 7.7717 | 3.1581 | 0.51992 | 7.7717 | 7.5891 | 0.14004 | 5.3935 | 2.0823 | 8.323 | 147.5212 | 0.5864 | 0.36244 | 0.44213 | 0.5864 | 0.59479 | 1.5111 | -0.85566 | -4.6718 | 1.5111 | 1.203 | 6.5562 | 2.6642 | 0.43861 | 6.5562 | 6.4022
191 | 0.23 | 0.4 | Southern | TX | Fort.Worth-Alliance.AP.722594 | 2 | 6292255 | 38.3432 | 14.929 | 59.3521 | 38.2794 | 21.0727 | 1054.54 | 4.2673 | 9.65 | 5.8377 | -1.5705 | 46.7082 | 2.668 | -7.25 | 4.281 | -1.613 | 18.9169 | 3.2371 | -34.5 | 6.4165 | -3.1795 | 3.0246 | 4.2673 | 9.65 | 5.8377 | -1.5705 | 46.7082 | 4.3272 | 7.45 | 6.0273 | -1.7002 | 45.6087 | 0.16601 | 6.3652 | 2.4783 | 9.8528 | 175.0601 | 0.70839 | 0.44291 | 0.53737 | 0.70839 | 0.71834 | 1.602 | -1.2035 | -5.7272 | 1.602 | 1.2367 | 7.7538 | 3.1403 | 0.5021 | 7.7538 | 7.5713 | 0.14004 | 5.3697 | 2.0907 | 8.3118 | 147.6808 | 0.5976 | 0.37364 | 0.45333 | 0.5976 | 0.60599 | 1.3514 | -1.0153 | -4.8315 | 1.3514 | 1.0433 | 6.5412 | 2.6492 | 0.42357 | 6.5412 | 6.3872
192 | 0.23 | 0.42 | Southern | TX | Fort.Worth-Alliance.AP.722594 | 2 | 6292255 | 38.1433 | 15.089 | 59.3722 | 38.0798 | 21.2923 | 1059.36 | 4.2472 | 4.83 | 6.0373 | -1.7901 | 42.787 | 2.6479 | -12.07 | 4.4806 | -1.8326 | 14.9957 | 3.217 | -39.32 | 6.6161 | -3.3991 | -0.89657 | 4.2472 | 4.83 | 6.0373 | -1.7901 | 42.787 | 4.3071 | 2.63 | 6.2269 | -1.9199 | 41.6875 | 0.16601 | 6.332 | 2.5049 | 9.8561 | 175.8603 | 0.70506 | 0.43957 | 0.53404 | 0.70506 | 0.715 | 0.80181 | -2.0037 | -6.5274 | 0.80181 | 0.4366 | 7.1029 | 2.4894 | -0.14884 | 7.1029 | 6.9204 | 0.14004 | 5.3417 | 2.1131 | 8.3147 | 148.3558 | 0.59479 | 0.37083 | 0.45051 | 0.59479 | 0.60317 | 0.67641 | -1.6903 | -5.5065 | 0.67641 | 0.36831 | 5.992 | 2.1 | -0.12556 | 5.992 | 5.838
193 | 0.23 | 0.45 | Southern | TX | Fort.Worth-Alliance.AP.722594 | 2 | 6292255 | 37.8235 | 15.369 | 59.4323 | 37.7605 | 21.6718 | 1067.96 | 4.1871 | -3.77 | 6.3566 | -2.1696 | 35.5832 | 2.5878 | -20.67 | 4.7999 | -2.2121 | 7.7919 | 3.1568 | -47.92 | 6.9354 | -3.7786 | -8.1004 | 4.1871 | -3.77 | 6.3566 | -2.1696 | 35.5832 | 4.2469 | -5.97 | 6.5463 | -2.2993 | 34.4837 | 0.16601 | 6.2789 | 2.5513 | 9.8661 | 177.2879 | 0.69508 | 0.42959 | 0.52406 | 0.69508 | 0.70502 | -0.62584 | -3.4313 | -7.955 | -0.62584 | -0.99106 | 5.907 | 1.2935 | -1.3447 | 5.907 | 5.7245 | 0.14004 | 5.2969 | 2.1523 | 8.3231 | 149.5602 | 0.58637 | 0.36241 | 0.44209 | 0.58637 | 0.59476 | -0.52796 | -2.8947 | -6.7109 | -0.52796 | -0.83606 | 4.9832 | 1.0912 | -1.1344 | 4.9832 | 4.8292
194 | 0.23 | 0.47 | Southern | TX | Fort.Worth-Alliance.AP.722594 | 2 | 6292255 | 37.4736 | 15.639 | 59.4425 | 37.4112 | 22.0312 | 1075.64 | 4.1769 | -11.45 | 6.7059 | -2.529 | 29.5514 | 2.5776 | -28.35 | 5.1492 | -2.5715 | 1.7601 | 3.1467 | -55.6 | 7.2847 | -4.138 | -14.1322 | 4.1769 | -11.45 | 6.7059 | -2.529 | 29.5514 | 4.2368 | -13.65 | 6.8955 | -2.6588 | 28.4519 | 0.16601 | 6.2209 | 2.5962 | 9.8678 | 178.5629 | 0.69339 | 0.4279 | 0.52237 | 0.69339 | 0.70333 | -1.9008 | -4.7063 | -9.2299 | -1.9008 | -2.266 | 4.9057 | 0.29219 | -2.346 | 4.9057 | 4.7232 | 0.14004 | 5.2479 | 2.1901 | 8.3245 | 150.6357 | 0.58494 | 0.36098 | 0.44067 | 0.58494 | 0.59333 | -1.6035 | -3.9702 | -7.7864 | -1.6035 | -1.9116 | 4.1385 | 0.24649 | -1.9791 | 4.1385 | 3.9845
195 | 0.23 | 0.5 | Southern | TX | Fort.Worth-Alliance.AP.722594 | 2 | 6292255 | 36.9938 | 16.039 | 59.5027 | 36.9322 | 22.5704 | 1087.61 | 4.1167 | -23.42 | 7.1849 | -3.0682 | 19.7426 | 2.5174 | -40.32 | 5.6282 | -3.1107 | -8.0487 | 3.0865 | -67.57 | 7.7637 | -4.6772 | -23.941 | 4.1167 | -23.42 | 7.1849 | -3.0682 | 19.7426 | 4.1766 | -25.62 | 7.3745 | -3.1979 | 18.6431 | 0.16601 | 6.1412 | 2.6626 | 9.8778 | 180.55 | 0.68339 | 0.41791 | 0.51237 | 0.68339 | 0.69334 | -3.8879 | -6.6934 | -11.217 | -3.8879 | -4.2531 | 3.2774 | -1.3361 | -3.9744 | 3.2774 | 3.0949 | 0.14004 | 5.1807 | 2.2461 | 8.3329 | 152.3121 | 0.57651 | 0.35255 | 0.43224 | 0.57651 | 0.5849 | -3.2798 | -5.6465 | -9.4627 | -3.2798 | -3.5879 | 2.7648 | -1.1272 | -3.3528 | 2.7648 | 2.6108
196 | 0.29 | 0.17 | Southern | TX | Fort.Worth-Alliance.AP.722594 | 2 | 6292255 | 44.4304 | 12.519 | 62.2493 | 44.3567 | 17.8927 | 1016.63 | 1.37 | 47.56 | -0.2395 | 1.6095 | 49.4503 | -0.22921 | 30.66 | -1.7962 | 1.567 | 21.659 | 0.33982 | 3.41 | 0.33929 | 0.00053101 | 5.7667 | 1.37 | 47.56 | -0.2395 | 1.6095 | 49.4503 | 1.4299 | 45.36 | -0.049901 | 1.4798 | 48.3508 | 0.16601 | 7.3757 | 2.0782 | 10.3338 | 168.7668 | 0.22743 | -0.03805 | 0.056412 | 0.22743 | 0.23738 | 7.8953 | 5.0897 | 0.56608 | 7.8953 | 7.53 | 8.2091 | 3.5955 | 0.95731 | 8.2091 | 8.0265 | 0.14004 | 6.2222 | 1.7532 | 8.7176 | 142.3718 | 0.19186 | -0.032099 | 0.047589 | 0.19186 | 0.20025 | 6.6604 | 4.2937 | 0.47755 | 6.6604 | 6.3523 | 6.9252 | 3.0332 | 0.80759 | 6.9252 | 6.7712
197 | 0.29 | 0.19 | Southern | TX | Fort.Worth-Alliance.AP.722594 | 2 | 6292255 | 43.9107 | 12.779 | 62.0795 | 43.8377 | 18.2418 | 1022.25 | 1.5398 | 41.94 | 0.27941 | 1.2604 | 46.6359 | -0.05944 | 25.04 | -1.2773 | 1.2179 | 18.8446 | 0.50959 | -2.21 | 0.8582 | -0.34861 | 2.9523 | 1.5398 | 41.94 | 0.27941 | 1.2604 | 46.6359 | 1.5997 | 39.74 | 0.46901 | 1.1307 | 45.5364 | 0.16601 | 7.2894 | 2.1214 | 10.3056 | 169.6998 | 0.25562 | -0.0098674 | 0.084594 | 0.25562 | 0.26556 | 6.9623 | 4.1568 | -0.36687 | 6.9623 | 6.5971 | 7.7418 | 3.1283 | 0.4901 | 7.7418 | 7.5593 | 0.14004 | 6.1494 | 1.7896 | 8.6938 | 143.1589 | 0.21564 | -0.0083241 | 0.071364 | 0.21564 | 0.22402 | 5.8734 | 3.5067 | -0.30949 | 5.8734 | 5.5653 | 6.531 | 2.639 | 0.41344 | 6.531 | 6.377
198 | 0.29 | 0.2 | Southern | TX | Fort.Worth-Alliance.AP.722594 | 2 | 6292255 | 43.6608 | 12.919 | 62.0096 | 43.5883 | 18.4214 | 1025.32 | 1.6097 | 38.87 | 0.52888 | 1.0808 | 44.8932 | 0.010462 | 21.97 | -1.0278 | 1.0383 | 17.1019 | 0.57949 | -5.28 | 1.1077 | -0.52819 | 1.2096 | 1.6097 | 38.87 | 0.52888 | 1.0808 | 44.8932 | 1.6696 | 36.67 | 0.71849 | 0.9511 | 43.7937 | 0.16601 | 7.248 | 2.1446 | 10.294 | 170.2094 | 0.26722 | 0.0017368 | 0.096199 | 0.26722 | 0.27716 | 6.4527 | 3.6472 | -0.87651 | 6.4527 | 6.0874 | 7.4526 | 2.839 | 0.20081 | 7.4526 | 7.27 | 0.14004 | 6.1144 | 1.8092 | 8.684 | 143.5888 | 0.22543 | 0.0014651 | 0.081153 | 0.22543 | 0.23381 | 5.4435 | 3.0767 | -0.73943 | 5.4435 | 5.1354 | 6.287 | 2.395 | 0.1694 | 6.287 | 6.133
199 | 0.29 | 0.23 | Southern | TX | Fort.Worth-Alliance.AP.722594 | 2 | 6292255 | 42.9311 | 13.319 | 61.82 | 42.8598 | 18.9602 | 1034.72 | 1.7994 | 29.47 | 1.2574 | 0.54202 | 39.3246 | 0.20014 | 12.57 | -0.29937 | 0.49951 | 11.5333 | 0.76916 | -14.68 | 1.8361 | -1.067 | -4.359 | 1.7994 | 29.47 | 1.2574 | 0.54202 | 39.3246 | 1.8593 | 27.27 | 1.447 | 0.41231 | 38.2251 | 0.16601 | 7.1268 | 2.211 | 10.2625 | 171.7699 | 0.29871 | 0.033224 | 0.12769 | 0.29871 | 0.30865 | 4.8922 | 2.0867 | -2.437 | 4.8922 | 4.527 | 6.5281 | 1.9146 | -0.72361 | 6.5281 | 6.3456 | 0.14004 | 6.0122 | 1.8652 | 8.6574 | 144.9052 | 0.25199 | 0.028027 | 0.10772 | 0.25199 | 0.26038 | 4.1271 | 1.7603 | -2.0558 | 4.1271 | 3.819 | 5.5071 | 1.6152 | -0.61044 | 5.5071 | 5.3532
200 | 0.29 | 0.25 | Southern | TX | Fort.Worth-Alliance.AP.722594 | 2 | 6292255 | 42.4813 | 13.579 | 61.7202 | 42.4107 | 19.3094 | 1041.07 | 1.8992 | 23.12 | 1.7064 | 0.19275 | 35.3226 | 0.29993 | 6.22 | 0.14968 | 0.15025 | 7.5312 | 0.86896 | -21.03 | 2.2852 | -1.4162 | -8.3611 | 1.8992 | 23.12 | 1.7064 | 0.19275 | 35.3226 | 1.9591 | 20.92 | 1.896 | 0.063042 | 34.223 | 0.16601 | 7.0522 | 2.2542 | 10.2459 | 172.824 | 0.31527 | 0.04979 | 0.14425 | 0.31527 | 0.32522 | 3.8381 | 1.0326 | -3.4911 | 3.8381 | 3.4728 | 5.8638 | 1.2502 | -1.388 | 5.8638 | 5.6812 | 0.14004 | 5.9492 | 1.9016 | 8.6435 | 145.7945 | 0.26596 | 0.042003 | 0.12169 | 0.26596 | 0.27435 | 3.2378 | 0.87107 | -2.9451 | 3.2378 | 2.9297 | 4.9467 | 1.0547 | -1.1709 | 4.9467 | 4.7927
201 | 0.29 | 0.27 | Southern | TX | Fort.Worth-Alliance.AP.722594 | 2 | 6292255 | 42.4613 | 13.569 | 61.7102 | 42.3908 | 19.3194 | 1041.22 | 1.9092 | 22.97 | 1.7264 | 0.1828 | 35.3297 | 0.30993 | 6.07 | 0.16964 | 0.14029 | 7.5384 | 0.87896 | -21.18 | 2.3052 | -1.4262 | -8.3539 | 1.9092 | 22.97 | 1.7264 | 0.1828 | 35.3297 | 1.9691 | 20.77 | 1.916 | 0.053084 | 34.2302 | 0.16601 | 7.0488 | 2.2525 | 10.2443 | 172.8489 | 0.31693 | 0.05145 | 0.14591 | 0.31693 | 0.32688 | 3.8132 | 1.0077 | -3.516 | 3.8132 | 3.4479 | 5.8649 | 1.2514 | -1.3868 | 5.8649 | 5.6824 | 0.14004 | 5.9464 | 1.9002 | 8.6421 | 145.8155 | 0.26737 | 0.043403 | 0.12309 | 0.26737 | 0.27575 | 3.2168 | 0.85006 | -2.9661 | 3.2168 | 2.9087 | 4.9477 | 1.0557 | -1.1699 | 4.9477 | 4.7937
202 | 0.29 | 0.3 | Southern | TX | Fort.Worth-Alliance.AP.722594 | 2 | 6292255 | 42.1814 | 13.719 | 61.6503 | 42.1114 | 19.5389 | 1045.25 | 1.969 | 18.94 | 2.0058 | -0.036756 | 32.7653 | 0.36979 | 2.04 | 0.44906 | -0.079264 | 4.974 | 0.93882 | -25.21 | 2.5846 | -1.6458 | -10.9183 | 1.969 | 18.94 | 2.0058 | -0.036756 | 32.7653 | 2.0289 | 16.74 | 2.1954 | -0.16647 | 31.6657 | 0.16601 | 7.0024 | 2.2774 | 10.2343 | 173.5179 | 0.32687 | 0.061388 | 0.15585 | 0.32687 | 0.33681 | 3.1442 | 0.33865 | -4.185 | 3.1442 | 2.7789 | 5.4392 | 0.82571 | -1.8125 | 5.4392 | 5.2567 | 0.14004 | 5.9072 | 1.9213 | 8.6337 | 146.3798 | 0.27575 | 0.051787 | 0.13147 | 0.27575 | 0.28414 | 2.6524 | 0.28569 | -3.5305 | 2.6524 | 2.3443 | 4.5885 | 0.69657 | -1.529 | 4.5885 | 4.4346
203 | 0.29 | 0.32 | Southern | TX | Fort.Worth-Alliance.AP.722594 | 2 | 6292255 | 41.7616 | 13.959 | 61.5505 | 41.6922 | 19.8583 | 1050.97 | 2.0688 | 13.22 | 2.4249 | -0.35607 | 29.2517 | 0.4696 | -3.68 | 0.86818 | -0.39857 | 1.4604 | 1.0386 | -30.93 | 3.0037 | -1.9651 | -14.4319 | 2.0688 | 13.22 | 2.4249 | -0.35607 | 29.2517 | 2.1287 | 11.02 | 2.6145 | -0.48578 | 28.1522 | 0.16601 | 6.9327 | 2.3173 | 10.2178 | 174.4675 | 0.34344 | 0.077957 | 0.17242 | 0.34344 | 0.35338 | 2.1946 | -0.6109 | -5.1346 | 2.1946 | 1.8294 | 4.856 | 0.24243 | -2.3958 | 4.856 | 4.6734 | 0.14004 | 5.8484 | 1.9549 | 8.6197 | 147.1809 | 0.28973 | 0.065764 | 0.14545 | 0.28973 | 0.29811 | 1.8514 | -0.51536 | -4.3315 | 1.8514 | 1.5433 | 4.0965 | 0.20451 | -2.0211 | 4.0965 | 3.9425
204 | 0.29 | 0.35 | Southern | TX | Fort.Worth-Alliance.AP.722594 | 2 | 6292255 | 41.1619 | 14.319 | 61.4308 | 41.0935 | 20.3373 | 1059.86 | 2.1886 | 4.33 | 3.0236 | -0.83507 | 23.4728 | 0.58934 | -12.57 | 1.4669 | -0.87758 | -4.3185 | 1.1584 | -39.82 | 3.6024 | -2.4441 | -20.2108 | 2.1886 | 4.33 | 3.0236 | -0.83507 | 23.4728 | 2.2485 | 2.13 | 3.2133 | -0.96478 | 22.3732 | 0.16601 | 6.8331 | 2.377 | 10.1979 | 175.9433 | 0.36332 | 0.097834 | 0.1923 | 0.36332 | 0.37326 | 0.71881 | -2.0867 | -6.6104 | 0.71881 | 0.35359 | 3.8966 | -0.71691 | -3.3551 | 3.8966 | 3.7141 | 0.14004 | 5.7644 | 2.0053 | 8.6029 | 148.4259 | 0.3065 | 0.082533 | 0.16222 | 0.3065 | 0.31488 | 0.60639 | -1.7603 | -5.5765 | 0.60639 | 0.29829 | 3.2872 | -0.60478 | -2.8304 | 3.2872 | 3.1332
205 | 0.29 | 0.37 | Southern | TX | Fort.Worth-Alliance.AP.722594 | 2 | 6292255 | 40.8021 | 14.539 | 61.3609 | 40.7343 | 20.6267 | 1065.25 | 2.2584 | -1.06 | 3.3829 | -1.1245 | 19.9387 | 0.65918 | -17.96 | 1.8262 | -1.167 | -7.8526 | 1.2282 | -45.21 | 3.9617 | -2.7335 | -23.7449 | 2.2584 | -1.06 | 3.3829 | -1.1245 | 19.9387 | 2.3183 | -3.26 | 3.5725 | -1.2542 | 18.8392 | 0.16601 | 6.7734 | 2.4136 | 10.1863 | 176.8381 | 0.37491 | 0.10943 | 0.20389 | 0.37491 | 0.38485 | -0.17597 | -2.9815 | -7.5051 | -0.17597 | -0.54118 | 3.3099 | -1.3036 | -3.9418 | 3.3099 | 3.1274 | 0.14004 | 5.714 | 2.0361 | 8.5932 | 149.1807 | 0.31628 | 0.092313 | 0.172 | 0.31628 | 0.32466 | -0.14845 | -2.5152 | -6.3313 | -0.14845 | -0.45654 | 2.7923 | -1.0997 | -3.3253 | 2.7923 | 2.6383
206 | 0.29 | 0.4 | Southern | TX | Fort.Worth-Alliance.AP.722594 | 2 | 6292255 | 40.2923 | 14.869 | 61.2912 | 40.2253 | 21.0659 | 1073.8 | 2.3282 | -9.61 | 3.8918 | -1.5637 | 13.9616 | 0.72892 | -26.51 | 2.3351 | -1.6062 | -13.8297 | 1.2979 | -53.76 | 4.4706 | -3.1727 | -29.722 | 2.3282 | -9.61 | 3.8918 | -1.5637 | 13.9616 | 2.3881 | -11.81 | 4.0814 | -1.6934 | 12.8621 | 0.16601 | 6.6888 | 2.4684 | 10.1747 | 178.2574 | 0.38649 | 0.12101 | 0.21547 | 0.38649 | 0.39643 | -1.5953 | -4.4008 | -8.9245 | -1.5953 | -1.9605 | 2.3177 | -2.2958 | -4.934 | 2.3177 | 2.1352 | 0.14004 | 5.6427 | 2.0823 | 8.5834 | 150.3781 | 0.32604 | 0.10208 | 0.18177 | 0.32604 | 0.33443 | -1.3458 | -3.7125 | -7.5287 | -1.3458 | -1.6539 | 1.9552 | -1.9368 | -4.1624 | 1.9552 | 1.8012
207 | 0.29 | 0.42 | Southern | TX | Fort.Worth-Alliance.AP.722594 | 2 | 6292255 | 39.9724 | 15.099 | 61.2813 | 39.906 | 21.3753 | 1080.24 | 2.3381 | -16.05 | 4.2112 | -1.8731 | 9.0863 | 0.73884 | -32.95 | 2.6544 | -1.9156 | -18.705 | 1.3079 | -60.2 | 4.7899 | -3.4821 | -34.5973 | 2.3381 | -16.05 | 4.2112 | -1.8731 | 9.0863 | 2.398 | -18.25 | 4.4008 | -2.0028 | 7.9867 | 0.16601 | 6.6357 | 2.5065 | 10.1731 | 179.3265 | 0.38814 | 0.12265 | 0.21711 | 0.38814 | 0.39808 | -2.6644 | -5.4699 | -9.9936 | -2.6644 | -3.0296 | 1.5084 | -3.1052 | -5.7434 | 1.5084 | 1.3258 | 0.14004 | 5.5979 | 2.1145 | 8.582 | 151.2799 | 0.32743 | 0.10347 | 0.18316 | 0.32743 | 0.33582 | -2.2477 | -4.6144 | -8.4306 | -2.2477 | -2.5558 | 1.2725 | -2.6195 | -4.8451 | 1.2725 | 1.1185
208 | 0.29 | 0.47 | Southern | TX | Fort.Worth-Alliance.AP.722594 | 2 | 6292255 | 39.1528 | 15.729 | 61.2916 | 39.0877 | 22.2039 | 1097.79 | 2.3277 | -33.6 | 5.0294 | -2.7017 | -4.5955 | 0.72851 | -50.5 | 3.4727 | -2.7442 | -32.3869 | 1.2975 | -77.75 | 5.6082 | -4.3107 | -48.2792 | 2.3277 | -33.6 | 5.0294 | -2.7017 | -4.5955 | 2.3876 | -35.8 | 5.219 | -2.8314 | -5.6951 | 0.16601 | 6.4996 | 2.6111 | 10.1748 | 182.2399 | 0.38642 | 0.12094 | 0.2154 | 0.38642 | 0.39636 | -5.5778 | -8.3833 | -12.907 | -5.5778 | -5.943 | -0.76289 | -5.3764 | -8.0146 | -0.76289 | -0.94542 | 0.14004 | 5.4831 | 2.2027 | 8.5835 | 153.7377 | 0.32598 | 0.10202 | 0.18171 | 0.32598 | 0.33437 | -4.7054 | -7.0722 | -10.8883 | -4.7054 | -5.0135 | -0.64357 | -4.5356 | -6.7612 | -0.64357 | -0.79755
209 | 0.31 | 0.17 | Southern | TX | Fort.Worth-Alliance.AP.722594 | 2 | 6292255 | 45.0901 | 12.519 | 62.919 | 45.0153 | 17.9037 | 1023.56 | 0.70035 | 40.63 | -0.89812 | 1.5985 | 37.9226 | -0.89889 | 23.73 | -2.4548 | 1.556 | 10.1313 | -0.32986 | -3.52 | -0.31933 | -0.010532 | -5.761 | 0.70035 | 40.63 | -0.89812 | 1.5985 | 37.9226 | 0.76024 | 38.43 | -0.70852 | 1.4688 | 36.8231 | 0.16601 | 7.4852 | 2.0782 | 10.4449 | 169.9173 | 0.11626 | -0.14922 | -0.054759 | 0.11626 | 0.1262 | 6.7448 | 3.9393 | -0.58434 | 6.7448 | 6.3796 | 6.2954 | 1.6819 | -0.95637 | 6.2954 | 6.1129 | 0.14004 | 6.3145 | 1.7532 | 8.8114 | 143.3423 | 0.098079 | -0.12588 | -0.046195 | 0.098079 | 0.10647 | 5.6899 | 3.3232 | -0.49295 | 5.6899 | 5.3818 | 5.3108 | 1.4188 | -0.80679 | 5.3108 | 5.1568
210 | 0.31 | 0.19 | Southern | TX | Fort.Worth-Alliance.AP.722594 | 2 | 6292255 | 44.5604 | 12.789 | 62.7592 | 44.4864 | 18.2728 | 1029.7 | 0.86014 | 34.49 | -0.36923 | 1.2294 | 34.6137 | -0.7391 | 17.59 | -1.926 | 1.1869 | 6.8224 | -0.17007 | -9.66 | 0.20956 | -0.37963 | -9.0699 | 0.86014 | 34.49 | -0.36923 | 1.2294 | 34.6137 | 0.92003 | 32.29 | -0.17963 | 1.0997 | 33.5142 | 0.16601 | 7.3973 | 2.1231 | 10.4184 | 170.9365 | 0.14279 | -0.12269 | -0.028233 | 0.14279 | 0.15273 | 5.7256 | 2.92 | -1.6036 | 5.7256 | 5.3603 | 5.7461 | 1.1326 | -1.5057 | 5.7461 | 5.5636 | 0.14004 | 6.2404 | 1.791 | 8.789 | 144.2022 | 0.12046 | -0.10351 | -0.023817 | 0.12046 | 0.12884 | 4.8301 | 2.4634 | -1.3528 | 4.8301 | 4.522 | 4.8474 | 0.95543 | -1.2702 | 4.8474 | 4.6934
211 | 0.31 | 0.2 | Southern | TX | Fort.Worth-Alliance.AP.722594 | 2 | 6292255 | 44.3105 | 12.919 | 62.6793 | 44.2369 | 18.4424 | 1032.46 | 0.94 | 31.73 | -0.11975 | 1.0598 | 33.2022 | -0.65923 | 14.83 | -1.6765 | 1.0172 | 5.4109 | -0.090209 | -12.42 | 0.45904 | -0.54925 | -10.4814 | 0.94 | 31.73 | -0.11975 | 1.0598 | 33.2022 | 0.99989 | 29.53 | 0.06985 | 0.93004 | 32.1027 | 0.16601 | 7.3558 | 2.1446 | 10.4052 | 171.3947 | 0.15605 | -0.10944 | -0.014975 | 0.15605 | 0.16599 | 5.2674 | 2.4619 | -2.0618 | 5.2674 | 4.9022 | 5.5118 | 0.89824 | -1.74 | 5.5118 | 5.3292 | 0.14004 | 6.2054 | 1.8092 | 8.7778 | 144.5887 | 0.13164 | -0.092321 | -0.012633 | 0.13164 | 0.14003 | 4.4436 | 2.0768 | -1.7393 | 4.4436 | 4.1355 | 4.6497 | 0.75776 | -1.4678 | 4.6497 | 4.4958
212 | 0.31 | 0.23 | Southern | TX | Fort.Worth-Alliance.AP.722594 | 2 | 6292255 | 43.5808 | 13.319 | 62.4896 | 43.5084 | 18.9812 | 1041.87 | 1.1297 | 22.32 | 0.60872 | 0.52098 | 27.6343 | -0.46954 | 5.42 | -0.94801 | 0.47847 | -0.15701 | 0.099485 | -21.83 | 1.1875 | -1.088 | -16.0493 | 1.1297 | 22.32 | 0.60872 | 0.52098 | 27.6343 | 1.1896 | 20.12 | 0.79832 | 0.39127 | 26.5348 | 0.16601 | 7.2347 | 2.211 | 10.3737 | 172.9568 | 0.18754 | -0.077947 | 0.016515 | 0.18754 | 0.19748 | 3.7053 | 0.89975 | -3.6239 | 3.7053 | 3.34 | 4.5875 | -0.026065 | -2.6643 | 4.5875 | 4.4049 | 0.14004 | 6.1032 | 1.8652 | 8.7512 | 145.9065 | 0.15821 | -0.065756 | 0.013932 | 0.15821 | 0.16659 | 3.1258 | 0.75903 | -3.0571 | 3.1258 | 2.8177 | 3.87 | -0.021988 | -2.2476 | 3.87 | 3.716
213 | 0.31 | 0.25 | Southern | TX | Fort.Worth-Alliance.AP.722594 | 2 | 6292255 | 43.121 | 13.579 | 62.3799 | 43.0494 | 19.3305 | 1048.11 | 1.2395 | 16.08 | 1.0678 | 0.17173 | 23.8019 | -0.35975 | -0.82 | -0.48897 | 0.12922 | -3.9894 | 0.20928 | -28.07 | 1.6465 | -1.4373 | -19.8817 | 1.2395 | 16.08 | 1.0678 | 0.17173 | 23.8019 | 1.2994 | 13.88 | 1.2574 | 0.04202 | 22.7024 | 0.16601 | 7.1584 | 2.2542 | 10.3554 | 173.9927 | 0.20576 | -0.059721 | 0.034741 | 0.20576 | 0.2157 | 2.6694 | -0.13613 | -4.6598 | 2.6694 | 2.3042 | 3.9513 | -0.66227 | -3.3005 | 3.9513 | 3.7687 | 0.14004 | 6.0388 | 1.9016 | 8.7359 | 146.7804 | 0.17358 | -0.05038 | 0.029308 | 0.17358 | 0.18197 | 2.2519 | -0.11484 | -3.931 | 2.2519 | 1.9438 | 3.3333 | -0.55869 | -2.7843 | 3.3333 | 3.1793
214 | 0.31 | 0.27 | Southern | TX | Fort.Worth-Alliance.AP.722594 | 2 | 6292255 | 43.181 | 13.519 | 62.3898 | 43.1093 | 19.2805 | 1047.21 | 1.2295 | 16.98 | 1.0079 | 0.22165 | 24.447 | -0.3697 | 0.08 | -0.54885 | 0.17914 | -3.3444 | 0.19932 | -27.17 | 1.5867 | -1.3873 | -19.2367 | 1.2295 | 16.98 | 1.0079 | 0.22165 | 24.447 | 1.2894 | 14.78 | 1.1975 | 0.091941 | 23.3474 | 0.16601 | 7.1683 | 2.2442 | 10.3571 | 173.8433 | 0.20411 | -0.061373 | 0.033089 | 0.20411 | 0.21405 | 2.8188 | 0.01328 | -4.5104 | 2.8188 | 2.4536 | 4.0583 | -0.55518 | -3.1934 | 4.0583 | 3.8758 | 0.14004 | 6.0472 | 1.8932 | 8.7372 | 146.6543 | 0.17219 | -0.051774 | 0.027914 | 0.17219 | 0.18057 | 2.3779 | 0.011203 | -3.805 | 2.3779 | 2.0698 | 3.4236 | -0.46835 | -2.694 | 3.4236 | 3.2696
215 | 0.31 | 0.3 | Southern | TX | Fort.Worth-Alliance.AP.722594 | 2 | 6292255 | 42.9411 | 13.649 | 62.34 | 42.8698 | 19.4702 | 1050.72 | 1.2794 | 13.47 | 1.2474 | 0.032001 | 22.2002 | -0.31986 | -3.43 | -0.30935 | -0.010507 | -5.5911 | 0.24917 | -30.68 | 1.8262 | -1.577 | -21.4834 | 1.2794 | 13.47 | 1.2474 | 0.032001 | 22.2002 | 1.3393 | 11.27 | 1.437 | -0.097711 | 21.1007 | 0.16601 | 7.1285 | 2.2658 | 10.3488 | 174.426 | 0.21238 | -0.053098 | 0.041363 | 0.21238 | 0.22233 | 2.2361 | -0.5694 | -5.0931 | 2.2361 | 1.8709 | 3.6854 | -0.92816 | -3.5664 | 3.6854 | 3.5028 | 0.14004 | 6.0136 | 1.9114 | 8.7303 | 147.1459 | 0.17917 | -0.044794 | 0.034894 | 0.17917 | 0.18756 | 1.8864 | -0.48035 | -4.2965 | 1.8864 | 1.5783 | 3.109 | -0.783 | -3.0086 | 3.109 | 2.955
216 | 0.31 | 0.32 | Southern | TX | Fort.Worth-Alliance.AP.722594 | 2 | 6292255 | 42.5113 | 13.889 | 62.2302 | 42.4407 | 19.7895 | 1056.33 | 1.3892 | 7.86 | 1.6765 | -0.28729 | 18.8564 | -0.21005 | -9.04 | 0.11975 | -0.3298 | -8.9349 | 0.35898 | -36.29 | 2.2553 | -1.8963 | -24.8272 | 1.3892 | 7.86 | 1.6765 | -0.28729 | 18.8564 | 1.4491 | 5.66 | 1.8661 | -0.417 | 17.7569 | 0.16601 | 7.0571 | 2.3057 | 10.3306 | 175.3573 | 0.23061 | -0.034869 | 0.059593 | 0.23061 | 0.24056 | 1.3048 | -1.5007 | -6.0244 | 1.3048 | 0.93959 | 3.1303 | -1.4833 | -4.1215 | 3.1303 | 2.9477 | 0.14004 | 5.9534 | 1.9451 | 8.7149 | 147.9315 | 0.19455 | -0.029416 | 0.050272 | 0.19455 | 0.20293 | 1.1007 | -1.266 | -5.0822 | 1.1007 | 0.79264 | 2.6407 | -1.2513 | -3.4769 | 2.6407 | 2.4867
217 | 0.31 | 0.35 | Southern | TX | Fort.Worth-Alliance.AP.722594 | 2 | 6292255 | 41.8915 | 14.249 | 62.0904 | 41.822 | 20.2684 | 1065.01 | 1.5289 | -0.82 | 2.2952 | -0.76625 | 13.4169 | -0.070311 | -17.72 | 0.73845 | -0.80876 | -14.3744 | 0.49871 | -44.97 | 2.874 | -2.3753 | -30.2667 | 1.5289 | -0.82 | 2.2952 | -0.76625 | 13.4169 | 1.5888 | -3.02 | 2.4848 | -0.89596 | 12.3174 | 0.16601 | 6.9543 | 2.3654 | 10.3074 | 176.7982 | 0.25381 | -0.011672 | 0.08279 | 0.25381 | 0.26375 | -0.13613 | -2.9416 | -7.4653 | -0.13613 | -0.50134 | 2.2273 | -2.3862 | -5.0245 | 2.2273 | 2.0448 | 0.14004 | 5.8666 | 1.9955 | 8.6953 | 149.1471 | 0.21412 | -0.0098466 | 0.069841 | 0.21412 | 0.2225 | -0.11484 | -2.4816 | -6.2977 | -0.11484 | -0.42293 | 1.8789 | -2.013 | -4.2386 | 1.8789 | 1.725
218 | 0.31 | 0.37 | Southern | TX | Fort.Worth-Alliance.AP.722594 | 2 | 6292255 | 41.4917 | 14.499 | 62.0206 | 41.4228 | 20.5978 | 1071.23 | 1.5988 | -7.04 | 2.6943 | -1.0956 | 9.2322 | -0.000476 | -23.94 | 1.1376 | -1.1381 | -18.5592 | 0.56855 | -51.19 | 3.2731 | -2.7046 | -34.4515 | 1.5988 | -7.04 | 2.6943 | -1.0956 | 9.2322 | 1.6587 | -9.24 | 2.8839 | -1.2253 | 8.1326 | 0.16601 | 6.8879 | 2.4069 | 10.2958 | 177.8308 | 0.2654 | -7.902e-05 | 0.094383 | 0.2654 | 0.27535 | -1.1687 | -3.9742 | -8.4979 | -1.1687 | -1.5339 | 1.5326 | -3.0809 | -5.7192 | 1.5326 | 1.3501 | 0.14004 | 5.8106 | 2.0305 | 8.6855 | 150.0182 | 0.2239 | -6.6661e-05 | 0.079621 | 0.2239 | 0.23228 | -0.9859 | -3.3526 | -7.1688 | -0.9859 | -1.294 | 1.2929 | -2.5991 | -4.8247 | 1.2929 | 1.1389
219 | 0.31 | 0.4 | Southern | TX | Fort.Worth-Alliance.AP.722594 | 2 | 6292255 | 40.932 | 14.859 | 61.9408 | 40.864 | 21.0769 | 1080.53 | 1.6785 | -16.34 | 3.2532 | -1.5747 | 2.7742 | 0.079266 | -33.24 | 1.6964 | -1.6172 | -25.0172 | 0.64829 | -60.49 | 3.832 | -3.1837 | -40.9095 | 1.6785 | -16.34 | 3.2532 | -1.5747 | 2.7742 | 1.7384 | -18.54 | 3.4428 | -1.7044 | 1.6746 | 0.16601 | 6.795 | 2.4667 | 10.2826 | 179.3746 | 0.27864 | 0.013159 | 0.10762 | 0.27864 | 0.28858 | -2.7125 | -5.518 | -10.0417 | -2.7125 | -3.0778 | 0.46053 | -4.153 | -6.7912 | 0.46053 | 0.278 | 0.14004 | 5.7322 | 2.0809 | 8.6744 | 151.3206 | 0.23506 | 0.011101 | 0.090789 | 0.23506 | 0.24345 | -2.2883 | -4.655 | -8.4712 | -2.2883 | -2.5964 | 0.3885 | -3.5035 | -5.7291 | 0.3885 | 0.23452
220 | 0.31 | 0.42 | Southern | TX | Fort.Worth-Alliance.AP.722594 | 2 | 6292255 | 40.5722 | 15.099 | 61.901 | 40.5047 | 21.3962 | 1086.88 | 1.7184 | -22.69 | 3.6124 | -1.8941 | -1.7567 | 0.11912 | -39.59 | 2.0557 | -1.9366 | -29.548 | 0.68815 | -66.84 | 4.1912 | -3.5031 | -45.4403 | 1.7184 | -22.69 | 3.6124 | -1.8941 | -1.7567 | 1.7782 | -24.89 | 3.802 | -2.0238 | -2.8562 | 0.16601 | 6.7352 | 2.5065 | 10.2759 | 180.4288 | 0.28526 | 0.019775 | 0.11424 | 0.28526 | 0.2952 | -3.7667 | -6.5722 | -11.0959 | -3.7667 | -4.1319 | -0.29162 | -4.9051 | -7.5434 | -0.29162 | -0.47415 | 0.14004 | 5.6818 | 2.1145 | 8.6688 | 152.2098 | 0.24064 | 0.016682 | 0.09637 | 0.24064 | 0.24903 | -3.1776 | -5.5443 | -9.3605 | -3.1776 | -3.4857 | -0.24601 | -4.138 | -6.3636 | -0.24601 | -0.39999
221 | 0.31 | 0.47 | Southern | TX | Fort.Worth-Alliance.AP.722594 | 2 | 6292255 | 39.6626 | 15.789 | 61.9014 | 39.5966 | 22.3047 | 1106.02 | 1.718 | -41.83 | 4.5205 | -2.8025 | -16.5715 | 0.11874 | -58.73 | 2.9638 | -2.845 | -44.3628 | 0.68776 | -85.98 | 5.0993 | -4.4115 | -60.2551 | 1.718 | -41.83 | 4.5205 | -2.8025 | -16.5715 | 1.7779 | -44.03 | 4.7101 | -2.9322 | -17.671 | 0.16601 | 6.5842 | 2.6211 | 10.276 | 183.6061 | 0.28519 | 0.019711 | 0.11417 | 0.28519 | 0.29514 | -6.944 | -9.7495 | -14.2732 | -6.944 | -7.3093 | -2.751 | -7.3645 | -10.0027 | -2.751 | -2.9335 | 0.14004 | 5.5545 | 2.2111 | 8.6688 | 154.8902 | 0.24059 | 0.016628 | 0.096316 | 0.24059 | 0.24898 | -5.858 | -8.2247 | -12.0409 | -5.858 | -6.1661 | -2.3207 | -6.2127 | -8.4383 | -2.3207 | -2.4747
222 | 0.32 | 0.17 | Southern | TX | Fort.Worth-Alliance.AP.722594 | 2 | 6292255 | 45.4099 | 12.519 | 63.2588 | 45.3346 | 17.9242 | 1027.39 | 0.36053 | 36.8 | -1.2174 | 1.578 | 31.8305 | -1.2387 | 19.9 | -2.7742 | 1.5355 | 4.0392 | -0.66968 | -7.35 | -0.63866 | -0.031021 | -11.8531 | 0.36053 | 36.8 | -1.2174 | 1.578 | 31.8305 | 0.42042 | 34.6 | -1.0278 | 1.4483 | 30.731 | 0.16601 | 7.5383 | 2.0782 | 10.5014 | 170.5531 | 0.059851 | -0.20563 | -0.11117 | 0.059851 | 0.069793 | 6.109 | 3.3035 | -1.2201 | 6.109 | 5.7438 | 5.2841 | 0.67053 | -1.9677 | 5.2841 | 5.1015 | 0.14004 | 6.3593 | 1.7532 | 8.8589 | 143.8787 | 0.05049 | -0.17347 | -0.093784 | 0.05049 | 0.058877 | 5.1536 | 2.7869 | -1.0293 | 5.1536 | 4.8455 | 4.4576 | 0.56566 | -1.6599 | 4.4576 | 4.3037
223 | 0.32 | 0.19 | Southern | TX | Fort.Worth-Alliance.AP.722594 | 2 | 6292255 | 44.8802 | 12.789 | 63.0891 | 44.8057 | 18.2834 | 1033.23 | 0.53028 | 30.96 | -0.68856 | 1.2188 | 28.8527 | -1.069 | 14.06 | -2.2453 | 1.1763 | 1.0614 | -0.49993 | -13.19 | -0.10977 | -0.39016 | -14.8309 | 0.53028 | 30.96 | -0.68856 | 1.2188 | 28.8527 | 0.59017 | 28.76 | -0.49896 | 1.0891 | 27.7532 | 0.16601 | 7.4504 | 2.1231 | 10.4732 | 171.5225 | 0.08803 | -0.17745 | -0.082992 | 0.08803 | 0.097972 | 5.1396 | 2.334 | -2.1896 | 5.1396 | 4.7743 | 4.7897 | 0.17619 | -2.462 | 4.7897 | 4.6072 | 0.14004 | 6.2852 | 1.791 | 8.8352 | 144.6965 | 0.074262 | -0.1497 | -0.070012 | 0.074262 | 0.082649 | 4.3357 | 1.969 | -1.8472 | 4.3357 | 4.0276 | 4.0406 | 0.14864 | -2.077 | 4.0406 | 3.8866
227 | 0.32 | 0.27 | Southern | TX | Fort.Worth-Alliance.AP.722594 | 2 | 6292255 | 43.4908 | 13.519 | 62.6997 | 43.4186 | 19.281 | 1050.32 | 0.91967 | 13.87 | 0.69853 | 0.22114 | 19.1882 | -0.67956 | -3.03 | -0.8582 | 0.17863 | -8.6032 | -0.11054 | -30.28 | 1.2773 | -1.3879 | -24.4955 | 0.91967 | 13.87 | 0.69853 | 0.22114 | 19.1882 | 0.97956 | 11.67 | 0.88813 | 0.09143 | 18.0886 | 0.16601 | 7.2197 | 2.2442 | 10.4085 | 174.3596 | 0.15267 | -0.11281 | -0.01835 | 0.15267 | 0.16261 | 2.3025 | -0.503 | -5.0267 | 2.3025 | 1.9373 | 3.1854 | -1.4282 | -4.0664 | 3.1854 | 3.0028 | 0.14004 | 6.0906 | 1.8932 | 8.7806 | 147.0899 | 0.12879 | -0.095168 | -0.01548 | 0.12879 | 0.13718 | 1.9424 | -0.42433 | -4.2405 | 1.9424 | 1.6343 | 2.6872 | -1.2048 | -3.4304 | 2.6872 | 2.5332
229 | 0.32 | 0.32 | Southern | TX | Fort.Worth-Alliance.AP.722594 | 2 | 6292255 | 42.8211 | 13.889 | 62.55 | 42.75 | 19.8 | 1059.75 | 1.0693 | 4.44 | 1.3671 | -0.29778 | 13.2658 | -0.52989 | -12.46 | -0.1896 | -0.34029 | -14.5255 | 0.039137 | -39.71 | 1.9459 | -1.9068 | -30.4178 | 1.0693 | 4.44 | 1.3671 | -0.29778 | 13.2658 | 1.1292 | 2.24 | 1.5567 | -0.42749 | 12.1663 | 0.16601 | 7.1086 | 2.3057 | 10.3837 | 175.925 | 0.17752 | -0.087965 | 0.006497 | 0.17752 | 0.18746 | 0.73707 | -2.0684 | -6.5921 | 0.73707 | 0.37185 | 2.2022 | -2.4113 | -5.0495 | 2.2022 | 2.0197 | 0.14004 | 5.9968 | 1.9451 | 8.7597 | 148.4105 | 0.14975 | -0.074207 | 0.0054809 | 0.14975 | 0.15814 | 0.62179 | -1.7449 | -5.5611 | 0.62179 | 0.3137 | 1.8578 | -2.0342 | -4.2598 | 1.8578 | 1.7038
231 | 0.32 | 0.37 | Southern | TX | Fort.Worth-Alliance.AP.722594 | 2 | 6292255 | 41.8016 | 14.489 | 62.3304 | 41.7322 | 20.5983 | 1074.35 | 1.2889 | -10.16 | 2.385 | -1.0961 | 3.9734 | -0.31034 | -27.06 | 0.82826 | -1.1386 | -23.8179 | 0.25869 | -54.31 | 2.9638 | -2.7051 | -39.7102 | 1.2889 | -10.16 | 2.385 | -1.0961 | 3.9734 | 1.3488 | -12.36 | 2.5746 | -1.2258 | 2.8739 | 0.16601 | 6.9393 | 2.4053 | 10.3472 | 178.3487 | 0.21397 | -0.051518 | 0.042944 | 0.21397 | 0.22391 | -1.6866 | -4.4921 | -9.0158 | -1.6866 | -2.0518 | 0.65961 | -3.9539 | -6.5921 | 0.65961 | 0.47708 | 0.14004 | 5.854 | 2.0291 | 8.7289 | 150.4551 | 0.1805 | -0.04346 | 0.036228 | 0.1805 | 0.18889 | -1.4228 | -3.7896 | -7.6057 | -1.4228 | -1.7309 | 0.55645 | -3.3355 | -5.5611 | 0.55645 | 0.40247
233 | 0.32 | 0.42 | Southern | TX | Fort.Worth-Alliance.AP.722594 | 2 | 6292255 | 40.882 | 15.099 | 62.2208 | 40.8141 | 21.4067 | 1090.3 | 1.3985 | -26.11 | 3.3031 | -1.9045 | -7.3465 | -0.2007 | -43.01 | 1.7463 | -1.947 | -35.1378 | 0.36833 | -70.26 | 3.8819 | -3.5135 | -51.0301 | 1.3985 | -26.11 | 3.3031 | -1.9045 | -7.3465 | 1.4584 | -28.31 | 3.4927 | -2.0342 | -8.446 | 0.16601 | 6.7867 | 2.5065 | 10.329 | 180.9965 | 0.23217 | -0.033317 | 0.061145 | 0.23217 | 0.24211 | -4.3344 | -7.1399 | -11.6636 | -4.3344 | -4.6996 | -1.2196 | -5.8331 | -8.4713 | -1.2196 | -1.4021 | 0.14004 | 5.7252 | 2.1145 | 8.7136 | 152.6888 | 0.19586 | -0.028106 | 0.051582 | 0.19586 | 0.20424 | -3.6565 | -6.0232 | -9.8394 | -3.6565 | -3.9646 | -1.0288 | -4.9208 | -7.1464 | -1.0288 | -1.1828
234 | 0.32 | 0.47 | Southern | TX | Fort.Worth-Alliance.AP.722594 | 2 | 6292255 | 39.9724 | 15.779 | 62.2012 | 39.906 | 22.2952 | 1108.82 | 1.4181 | -44.63 | 4.2112 | -2.793 | -21.4979 | -0.18112 | -61.53 | 2.6544 | -2.8356 | -49.2892 | 0.3879 | -88.78 | 4.7899 | -4.402 | -65.1815 | 1.4181 | -44.63 | 4.2112 | -2.793 | -21.4979 | 1.478 | -46.83 | 4.4008 | -2.9228 | -22.5974 | 0.16601 | 6.6357 | 2.6194 | 10.3258 | 184.0709 | 0.23542 | -0.030068 | 0.064394 | 0.23542 | 0.24536 | -7.4089 | -10.2144 | -14.738 | -7.4089 | -7.7741 | -3.5688 | -8.1823 | -10.8205 | -3.5688 | -3.7513 | 0.14004 | 5.5979 | 2.2097 | 8.7108 | 155.2824 | 0.1986 | -0.025365 | 0.054323 | 0.1986 | 0.20698 | -6.2501 | -8.6168 | -12.433 | -6.2501 | -6.5582 | -3.0106 | -6.9026 | -9.1282 | -3.0106 | -3.1646
235 | 0.34 | 0.17 | Southern | TX | Fort.Worth-Alliance.AP.722594 | 2 | 6292255 | 46.0396 | 12.529 | 63.9185 | 45.9633 | 17.9552 | 1034.64 | -0.29917 | 29.55 | -1.8461 | 1.547 | 20.1466 | -1.8984 | 12.65 | -3.4029 | 1.5045 | -7.6447 | -1.3294 | -14.6 | -1.2673 | -0.062041 | -23.537 | -0.29917 | 29.55 | -1.8461 | 1.547 | 20.1466 | -0.23928 | 27.35 | -1.6565 | 1.4172 | 19.047 | 0.16601 | 7.6429 | 2.0799 | 10.6109 | 171.7566 | -0.049663 | -0.31515 | -0.22068 | -0.049663 | -0.039721 | 4.9055 | 2.1 | -2.4237 | 4.9055 | 4.5403 | 3.3445 | -1.2691 | -3.9073 | 3.3445 | 3.1619 | 0.14004 | 6.4475 | 1.7546 | 8.9513 | 144.894 | -0.041896 | -0.26586 | -0.18617 | -0.041896 | -0.033509 | 4.1383 | 1.7715 | -2.0446 | 4.1383 | 3.8302 | 2.8214 | -1.0706 | -3.2962 | 2.8214 | 2.6674
236 | 0.34 | 0.19 | Southern | TX | Fort.Worth-Alliance.AP.722594 | 2 | 6292255 | 45.5199 | 12.789 | 63.7487 | 45.4444 | 18.3044 | 1040.27 | -0.1294 | 23.92 | -1.3272 | 1.1978 | 17.3321 | -1.7286 | 7.02 | -2.8839 | 1.1553 | -10.4593 | -1.1596 | -20.23 | -0.74842 | -0.41119 | -26.3516 | -0.1294 | 23.92 | -1.3272 | 1.1978 | 17.3321 | -0.069509 | 21.72 | -1.1376 | 1.0681 | 16.2325 | 0.16601 | 7.5566 | 2.1231 | 10.5827 | 172.6912 | -0.021481 | -0.28696 | -0.1925 | -0.021481 | -0.011539 | 3.9709 | 1.1654 | -3.3583 | 3.9709 | 3.6057 | 2.8772 | -1.7363 | -4.3745 | 2.8772 | 2.6947 | 0.14004 | 6.3747 | 1.791 | 8.9276 | 145.6824 | -0.018121 | -0.24208 | -0.1624 | -0.018121 | -0.0097342 | 3.3498 | 0.9831 | -2.8331 | 3.3498 | 3.0417 | 2.4272 | -1.4647 | -3.6903 | 2.4272 | 2.2733
237 | 0.34 | 0.2 | Southern | TX | Fort.Worth-Alliance.AP.722594 | 2 | 6292255 | 45.26 | 12.9191 | 63.6589 | 45.1849 | 18.474 | 1042.93 | -0.039578 | 21.26 | -1.0678 | 1.0282 | 16.089 | -1.6388 | 4.36 | -2.6245 | 0.98567 | -11.7024 | -1.0698 | -22.89 | -0.48897 | -0.58082 | -27.5946 | -0.039578 | 21.26 | -1.0678 | 1.0282 | 16.089 | 0.020312 | 19.06 | -0.87816 | 0.89847 | 14.9894 | 0.16601 | 7.5134 | 2.1446 | 10.5678 | 173.1328 | -0.0065702 | -0.27205 | -0.17759 | -0.0065702 | 0.0033719 | 3.5293 | 0.72379 | -3.7999 | 3.5293 | 3.1641 | 2.6709 | -1.9427 | -4.5809 | 2.6709 | 2.4883 | 0.14004 | 6.3383 | 1.8092 | 8.915 | 146.0549 | -0.0055426 | -0.2295 | -0.14982 | -0.0055426 | 0.0028446 | 2.9773 | 0.61059 | -3.2056 | 2.9773 | 2.6692 | 2.2531 | -1.6388 | -3.8644 | 2.2531 | 2.0992
238 | 0.34 | 0.23 | Southern | TX | Fort.Worth-Alliance.AP.722594 | 2 | 6292255 | 44.5303 | 13.319 | 63.4692 | 44.4564 | 19.0128 | 1052.34 | 0.15014 | 11.85 | -0.33929 | 0.48943 | 10.5218 | -1.4491 | -5.05 | -1.896 | 0.44692 | -17.2695 | -0.88007 | -32.3 | 0.2395 | -1.1196 | -33.1618 | 0.15014 | 11.85 | -0.33929 | 0.48943 | 10.5218 | 0.21003 | 9.65 | -0.14969 | 0.35972 | 9.4223 | 0.16601 | 7.3923 | 2.211 | 10.5363 | 174.6949 | 0.024924 | -0.24056 | -0.1461 | 0.024924 | 0.034866 | 1.9672 | -0.83833 | -5.362 | 1.9672 | 1.602 | 1.7467 | -2.8668 | -5.5051 | 1.7467 | 1.5642 | 0.14004 | 6.2362 | 1.8652 | 8.8884 | 147.3727 | 0.021026 | -0.20294 | -0.12325 | 0.021026 | 0.029413 | 1.6595 | -0.70722 | -4.5234 | 1.6595 | 1.3514 | 1.4735 | -2.4185 | -4.6441 | 1.4735 | 1.3195
239 | 0.34 | 0.25 | Southern | TX | Fort.Worth-Alliance.AP.722594 | 2 | 6292255 | 44.0705 | 13.579 | 63.3594 | 43.9974 | 19.362 | 1058.57 | 0.25997 | 5.62 | 0.11975 | 0.14022 | 6.6907 | -1.3393 | -11.28 | -1.437 | 0.097714 | -21.1006 | -0.77024 | -38.53 | 0.69854 | -1.4688 | -36.9929 | 0.25997 | 5.62 | 0.11975 | 0.14022 | 6.6907 | 0.31986 | 3.42 | 0.30935 | 0.01051 | 5.5912 | 0.16601 | 7.316 | 2.2542 | 10.518 | 175.7291 | 0.043157 | -0.22233 | -0.12786 | 0.043157 | 0.053099 | 0.93295 | -1.8725 | -6.3962 | 0.93295 | 0.56774 | 1.1107 | -3.5028 | -6.141 | 1.1107 | 0.92818 | 0.14004 | 6.1718 | 1.9016 | 8.873 | 148.2452 | 0.036407 | -0.18755 | -0.10787 | 0.036407 | 0.044794 | 0.78704 | -1.5797 | -5.3959 | 0.78704 | 0.47895 | 0.93699 | -2.955 | -5.1806 | 0.93699 | 0.78301
240 | 0.34 | 0.27 | Southern | TX | Fort.Worth-Alliance.AP.722594 | 2 | 6292255 | 44.1205 | 13.509 | 63.3394 | 44.0473 | 19.2921 | 1056.95 | 0.27993 | 7.24 | 0.069853 | 0.21008 | 8.1677 | -1.3193 | -9.66 | -1.4869 | 0.16757 | -19.6236 | -0.75028 | -36.91 | 0.64864 | -1.3989 | -35.5159 | 0.27993 | 7.24 | 0.069853 | 0.21008 | 8.1677 | 0.33982 | 5.04 | 0.25946 | 0.080368 | 7.0682 | 0.16601 | 7.3243 | 2.2426 | 10.5147 | 175.4602 | 0.046471 | -0.21901 | -0.12455 | 0.046471 | 0.056413 | 1.2019 | -1.6036 | -6.1273 | 1.2019 | 0.83667 | 1.3559 | -3.2576 | -5.8959 | 1.3559 | 1.1734 | 0.14004 | 6.1788 | 1.8918 | 8.8702 | 148.0183 | 0.039203 | -0.18476 | -0.10507 | 0.039203 | 0.04759 | 1.0139 | -1.3528 | -5.169 | 1.0139 | 0.70582 | 1.1438 | -2.7481 | -4.9738 | 1.1438 | 0.98985
241 | 0.34 | 0.3 | Southern | TX | Fort.Worth-Alliance.AP.722594 | 2 | 6292255 | 43.8806 | 13.639 | 63.2995 | 43.8078 | 19.4917 | 1060.76 | 0.31984 | 3.43 | 0.30935 | 0.010488 | 5.5905 | -1.2794 | -13.47 | -1.2474 | -0.03202 | -22.2008 | -0.71037 | -40.72 | 0.88814 | -1.5985 | -38.0931 | 0.31984 | 3.43 | 0.30935 | 0.010488 | 5.5905 | 0.37973 | 1.23 | 0.49895 | -0.11922 | 4.491 | 0.16601 | 7.2845 | 2.2642 | 10.5081 | 176.0927 | 0.053095 | -0.21239 | -0.11793 | 0.053095 | 0.063037 | 0.5694 | -2.2361 | -6.7598 | 0.5694 | 0.20419 | 0.92805 | -3.6855 | -6.3237 | 0.92805 | 0.74553 | 0.14004 | 6.1452 | 1.91 | 8.8646 | 148.5519 | 0.044791 | -0.17917 | -0.099483 | 0.044791 | 0.053178 | 0.48035 | -1.8864 | -5.7025 | 0.48035 | 0.17225 | 0.78291 | -3.1091 | -5.3347 | 0.78291 | 0.62893
242 | 0.34 | 0.32 | Southern | TX | Fort.Worth-Alliance.AP.722594 | 2 | 6292255 | 43.4508 | 13.879 | 63.1897 | 43.3787 | 19.811 | 1066.37 | 0.42963 | -2.18 | 0.73845 | -0.30882 | 2.2461 | -1.1696 | -19.08 | -0.81828 | -0.35133 | -25.5452 | -0.60058 | -46.33 | 1.3172 | -1.9178 | -41.4375 | 0.42963 | -2.18 | 0.73845 | -0.30882 | 2.2461 | 0.48952 | -4.38 | 0.92805 | -0.43853 | 1.1466 | 0.16601 | 7.2131 | 2.304 | 10.4899 | 177.024 | 0.071321 | -0.19416 | -0.0997 | 0.071321 | 0.081263 | -0.36189 | -3.1674 | -7.6911 | -0.36189 | -0.72711 | 0.37287 | -4.2407 | -6.8789 | 0.37287 | 0.19034 | 0.14004 | 6.085 | 1.9437 | 8.8493 | 149.3375 | 0.060167 | -0.1638 | -0.084107 | 0.060167 | 0.068554 | -0.30529 | -2.672 | -6.4882 | -0.30529 | -0.61339 | 0.31455 | -3.5774 | -5.803 | 0.31455 | 0.16057
243 | 0.34 | 0.35 | Southern | TX | Fort.Worth-Alliance.AP.722594 | 2 | 6292255 | 42.8211 | 14.239 | 63.04 | 42.75 | 20.29 | 1074.97 | 0.57937 | -10.78 | 1.3671 | -0.78776 | -3.0235 | -1.0199 | -27.68 | -0.1896 | -0.83027 | -30.8148 | -0.45084 | -54.93 | 1.9459 | -2.3968 | -46.7071 | 0.57937 | -10.78 | 1.3671 | -0.78776 | -3.0235 | 0.63926 | -12.98 | 1.5567 | -0.91747 | -4.123 | 0.16601 | 7.1086 | 2.3638 | 10.465 | 178.4516 | 0.096179 | -0.1693 | -0.074843 | 0.096179 | 0.10612 | -1.7895 | -4.5951 | -9.1187 | -1.7895 | -2.1548 | -0.50192 | -5.1155 | -7.7537 | -0.50192 | -0.68445 | 0.14004 | 5.9968 | 1.9941 | 8.8283 | 150.5419 | 0.081137 | -0.14283 | -0.063137 | 0.081137 | 0.089524 | -1.5097 | -3.8764 | -7.6926 | -1.5097 | -1.8178 | -0.42342 | -4.3154 | -6.541 | -0.42342 | -0.5774
244 | 0.34 | 0.37 | Southern | TX | Fort.Worth-Alliance.AP.722594 | 2 | 6292255 | 42.4213 | 14.479 | 62.9601 | 42.3509 | 20.6093 | 1080.9 | 0.6592 | -16.71 | 1.7663 | -1.1071 | -6.8759 | -0.94003 | -33.61 | 0.20956 | -1.1496 | -34.6672 | -0.37101 | -60.86 | 2.3451 | -2.7161 | -50.5595 | 0.6592 | -16.71 | 1.7663 | -1.1071 | -6.8759 | 0.71909 | -18.91 | 1.9559 | -1.2368 | -7.9754 | 0.16601 | 7.0422 | 2.4036 | 10.4518 | 179.436 | 0.10943 | -0.15605 | -0.06159 | 0.10943 | 0.11937 | -2.774 | -5.5795 | -10.1031 | -2.774 | -3.1392 | -1.1414 | -5.755 | -8.3932 | -1.1414 | -1.324 | 0.14004 | 5.9408 | 2.0277 | 8.8171 | 151.3724 | 0.092317 | -0.13165 | -0.051957 | 0.092317 | 0.1007 | -2.3401 | -4.7068 | -8.523 | -2.3401 | -2.6482 | -0.96292 | -4.8549 | -7.0805 | -0.96292 | -1.1169
245 | 0.34 | 0.4 | Southern | TX | Fort.Worth-Alliance.AP.722594 | 2 | 6292255 | 41.8615 | 14.839 | 62.8704 | 41.792 | 21.0783 | 1089.88 | 0.74896 | -25.69 | 2.3251 | -1.5762 | -13.0008 | -0.85027 | -42.59 | 0.76839 | -1.6187 | -40.7921 | -0.28125 | -69.84 | 2.9039 | -3.1852 | -56.6844 | 0.74896 | -25.69 | 2.3251 | -1.5762 | -13.0008 | 0.80885 | -27.89 | 2.5147 | -1.7059 | -14.1003 | 0.16601 | 6.9493 | 2.4634 | 10.4369 | 180.9268 | 0.12433 | -0.14115 | -0.046689 | 0.12433 | 0.13427 | -4.2647 | -7.0702 | -11.5939 | -4.2647 | -4.6299 | -2.1582 | -6.7717 | -9.41 | -2.1582 | -2.3407 | 0.14004 | 5.8624 | 2.0781 | 8.8046 | 152.63 | 0.10489 | -0.11907 | -0.039387 | 0.10489 | 0.11327 | -3.5977 | -5.9644 | -9.7806 | -3.5977 | -3.9058 | -1.8207 | -5.7126 | -7.9382 | -1.8207 | -1.9746
246 | 0.34 | 0.42 | Southern | TX | Fort.Worth-Alliance.AP.722594 | 2 | 6292255 | 41.4917 | 15.089 | 62.8305 | 41.4228 | 21.4077 | 1096.41 | 0.7888 | -32.22 | 2.6943 | -1.9055 | -17.695 | -0.81044 | -49.12 | 1.1376 | -1.9481 | -45.4863 | -0.24141 | -76.37 | 3.2731 | -3.5145 | -61.3786 | 0.7888 | -32.22 | 2.6943 | -1.9055 | -17.695 | 0.84869 | -34.42 | 2.8839 | -2.0353 | -18.7945 | 0.16601 | 6.8879 | 2.5049 | 10.4303 | 182.0108 | 0.13095 | -0.13454 | -0.040076 | 0.13095 | 0.14089 | -5.3487 | -8.1542 | -12.6779 | -5.3487 | -5.7139 | -2.9375 | -7.551 | -10.1892 | -2.9375 | -3.12 | 0.14004 | 5.8106 | 2.1131 | 8.799 | 153.5444 | 0.11047 | -0.1135 | -0.033808 | 0.11047 | 0.11885 | -4.5122 | -6.8789 | -10.6951 | -4.5122 | -4.8203 | -2.4781 | -6.37 | -8.5956 | -2.4781 | -2.632
247 | 0.34 | 0.47 | Southern | TX | Fort.Worth-Alliance.AP.722594 | 2 | 6292255 | 40.5821 | 15.769 | 62.8209 | 40.5147 | 22.3062 | 1115.26 | 0.79844 | -51.07 | 3.6024 | -2.804 | -32.1766 | -0.8008 | -67.97 | 2.0457 | -2.8465 | -59.968 | -0.23177 | -95.22 | 4.1812 | -4.413 | -75.8602 | 0.79844 | -51.07 | 3.6024 | -2.804 | -32.1766 | 0.85833 | -53.27 | 3.792 | -2.9337 | -33.2762 | 0.16601 | 6.7369 | 2.6178 | 10.4287 | 185.14 | 0.13255 | -0.13294 | -0.038476 | 0.13255 | 0.14249 | -8.4779 | -11.2834 | -15.8071 | -8.4779 | -8.8431 | -5.3415 | -9.955 | -12.5933 | -5.3415 | -5.524 | 0.14004 | 5.6832 | 2.2083 | 8.7976 | 156.1842 | 0.11182 | -0.11215 | -0.032458 | 0.11182 | 0.1202 | -7.152 | -9.5187 | -13.3349 | -7.152 | -7.4601 | -4.5061 | -8.3981 | -10.6237 | -4.5061 | -4.6601
248 | 0.2 | 0.21 | Southern | TX | Fort.Worth-Alliance.AP.722594 | 2 | 6292255 | 40.3924 | 13.069 | 58.8512 | 40.3251 | 18.5261 | 995.86 | 4.7681 | 68.33 | 3.792 | 0.9761 | 96.7047 | 3.1689 | 51.43 | 2.2353 | 0.9336 | 68.9134 | 3.7379 | 24.18 | 4.3708 | -0.6329 | 53.0211 | 4.7681 | 68.33 | 3.792 | 0.9761 | 96.7047 | 4.828 | 66.13 | 3.9816 | 0.84639 | 95.6052 | 0.16601 | 6.7054 | 2.1695 | 9.7697 | 165.3189 | 0.79154 | 0.52606 | 0.62052 | 0.79154 | 0.80148 | 11.3432 | 8.5377 | 4.014 | 11.3432 | 10.978 | 16.0536 | 11.4401 | 8.8018 | 16.0536 | 15.8711 | 0.14004 | 5.6567 | 1.8302 | 8.2417 | 139.4631 | 0.66774 | 0.44378 | 0.52347 | 0.66774 | 0.67613 | 9.5691 | 7.2024 | 3.3862 | 9.5691 | 9.261 | 13.5428 | 9.6508 | 7.4252 | 13.5428 | 13.3888
249 | 0.21 | 0.21 | Southern | TX | Fort.Worth-Alliance.AP.722594 | 2 | 6292255 | 40.7322 | 13.059 | 59.1911 | 40.6644 | 18.5267 | 999.26 | 4.4283 | 64.93 | 3.4527 | 0.97553 | 90.9366 | 2.829 | 48.03 | 1.896 | 0.93302 | 63.1453 | 3.3981 | 20.78 | 4.0315 | -0.63347 | 47.253 | 4.4283 | 64.93 | 3.4527 | 0.97553 | 90.9366 | 4.4882 | 62.73 | 3.6423 | 0.84582 | 89.8371 | 0.16601 | 6.7618 | 2.1679 | 9.8261 | 165.8833 | 0.73512 | 0.46964 | 0.5641 | 0.73512 | 0.74506 | 10.7788 | 7.9733 | 3.4496 | 10.7788 | 10.4136 | 15.096 | 10.4825 | 7.8443 | 15.096 | 14.9135 | 0.14004 | 5.7043 | 1.8288 | 8.2893 | 139.9393 | 0.62015 | 0.39619 | 0.47587 | 0.62015 | 0.62854 | 9.093 | 6.7263 | 2.9101 | 9.093 | 8.7849 | 12.735 | 8.843 | 6.6174 | 12.735 | 12.581
250 | 0.22 | 0.21 | Southern | TX | Fort.Worth-Alliance.AP.722594 | 2 | 6292255 | 41.072 | 13.069 | 59.5509 | 41.0037 | 18.5472 | 1003.32 | 4.0685 | 60.87 | 3.1135 | 0.95502 | 84.5057 | 2.4692 | 43.97 | 1.5567 | 0.91251 | 56.7144 | 3.0383 | 16.72 | 3.6922 | -0.65398 | 40.8221 | 4.0685 | 60.87 | 3.1135 | 0.95502 | 84.5057 | 4.1284 | 58.67 | 3.3031 | 0.82531 | 83.4062 | 0.16601 | 6.8182 | 2.1695 | 9.8858 | 166.5573 | 0.67539 | 0.40991 | 0.50437 | 0.67539 | 0.68533 | 10.1048 | 7.2993 | 2.7756 | 10.1048 | 9.7396 | 14.0285 | 9.4149 | 6.7767 | 14.0285 | 13.8459 | 0.14004 | 5.7518 | 1.8302 | 8.3397 | 140.5078 | 0.56976 | 0.3458 | 0.42549 | 0.56976 | 0.57815 | 8.5244 | 6.1577 | 2.3415 | 8.5244 | 8.2163 | 11.8344 | 7.9424 | 5.7168 | 11.8344 | 11.6804
251 | 0.23 | 0.21 | Southern | TX | Fort.Worth-Alliance.AP.722594 | 2 | 6292255 | 41.4119 | 13.069 | 59.9007 | 41.343 | 18.5577 | 1007.05 | 3.7186 | 57.14 | 2.7742 | 0.94447 | 78.4058 | 2.1194 | 40.24 | 1.2174 | 0.90196 | 50.6145 | 2.6884 | 12.99 | 3.353 | -0.66453 | 34.7222 | 3.7186 | 57.14 | 2.7742 | 0.94447 | 78.4058 | 3.7785 | 54.94 | 2.9638 | 0.81476 | 77.3063 | 0.16601 | 6.8746 | 2.1695 | 9.9439 | 167.1765 | 0.61732 | 0.35183 | 0.4463 | 0.61732 | 0.62726 | 9.4856 | 6.6801 | 2.1564 | 9.4856 | 9.1204 | 13.0159 | 8.4023 | 5.7641 | 13.0159 | 12.8333 | 0.14004 | 5.7994 | 1.8302 | 8.3887 | 141.0302 | 0.52077 | 0.29681 | 0.37649 | 0.52077 | 0.52916 | 8.0021 | 5.6353 | 1.8192 | 8.0021 | 7.694 | 10.9802 | 7.0882 | 4.8626 | 10.9802 | 10.8262
252 | 0.24 | 0.21 | Southern | TX | Fort.Worth-Alliance.AP.722594 | 2 | 6292255 | 41.7417 | 13.069 | 60.2406 | 41.6723 | 18.5683 | 1010.67 | 3.3788 | 53.52 | 2.4449 | 0.93392 | 72.4751 | 1.7795 | 36.62 | 0.88813 | 0.89141 | 44.6838 | 2.3486 | 9.37 | 3.0236 | -0.67508 | 28.7915 | 3.3788 | 53.52 | 2.4449 | 0.93392 | 72.4751 | 3.4387 | 51.32 | 2.6345 | 0.80421 | 71.3756 | 0.16601 | 6.9294 | 2.1695 | 10.0003 | 167.7774 | 0.5609 | 0.29541 | 0.38988 | 0.5609 | 0.57084 | 8.8846 | 6.0791 | 1.5555 | 8.8846 | 8.5194 | 12.0313 | 7.4178 | 4.7796 | 12.0313 | 11.8488 | 0.14004 | 5.8456 | 1.8302 | 8.4363 | 141.5372 | 0.47317 | 0.24921 | 0.3289 | 0.47317 | 0.48156 | 7.4951 | 5.1284 | 1.3122 | 7.4951 | 7.187 | 10.1496 | 6.2576 | 4.032 | 10.1496 | 9.9956
253 | 0.25 | 0.21 | Southern | TX | Fort.Worth-Alliance.AP.722594 | 2 | 6292255 | 42.0815 | 13.069 | 60.5904 | 42.0116 | 18.5788 | 1014.4 | 3.029 | 49.79 | 2.1056 | 0.92339 | 66.376 | 1.4297 | 32.89 | 0.54884 | 0.88088 | 38.5847 | 1.9987 | 5.64 | 2.6844 | -0.68561 | 22.6924 | 3.029 | 49.79 | 2.1056 | 0.92339 | 66.376 | 3.0889 | 47.59 | 2.2952 | 0.79368 | 65.2765 | 0.16601 | 6.9858 | 2.1695 | 10.0584 | 168.3966 | 0.50283 | 0.23734 | 0.3318 | 0.50283 | 0.51277 | 8.2654 | 5.4599 | 0.93627 | 8.2654 | 7.9002 | 11.0188 | 6.4053 | 3.7671 | 11.0188 | 10.8363 | 0.14004 | 5.8932 | 1.8302 | 8.4853 | 142.0595 | 0.42418 | 0.20022 | 0.27991 | 0.42418 | 0.43257 | 6.9727 | 4.606 | 0.78984 | 6.9727 | 6.6646 | 9.2955 | 5.4035 | 3.1779 | 9.2955 | 9.1415
254 | 0.26 | 0.21 | Southern | TX | Fort.Worth-Alliance.AP.722594 | 2 | 6292255 | 42.4114 | 13.059 | 60.9202 | 42.3409 | 18.5794 | 1017.71 | 2.6991 | 46.48 | 1.7763 | 0.92284 | 60.7776 | 1.0999 | 29.58 | 0.21953 | 0.88033 | 32.9863 | 1.6689 | 2.33 | 2.3551 | -0.68616 | 17.094 | 2.6991 | 46.48 | 1.7763 | 0.92284 | 60.7776 | 2.759 | 44.28 | 1.9659 | 0.79313 | 59.6781 | 0.16601 | 7.0406 | 2.1679 | 10.1131 | 168.9461 | 0.44807 | 0.18258 | 0.27705 | 0.44807 | 0.45801 | 7.716 | 4.9105 | 0.38679 | 7.716 | 7.3508 | 10.0895 | 5.4759 | 2.8377 | 10.0895 | 9.9069 | 0.14004 | 5.9394 | 1.8288 | 8.5314 | 142.5231 | 0.37799 | 0.15403 | 0.23372 | 0.37799 | 0.38638 | 6.5092 | 4.1425 | 0.3263 | 6.5092 | 6.2011 | 8.5115 | 4.6195 | 2.3939 | 8.5115 | 8.3575
255 | 0.27 | 0.21 | Southern | TX | Fort.Worth-Alliance.AP.722594 | 2 | 6292255 | 42.7512 | 13.059 | 61.2701 | 42.6802 | 18.5899 | 1021.44 | 2.3493 | 42.75 | 1.437 | 0.91231 | 54.6785 | 0.75005 | 25.85 | -0.11975 | 0.8698 | 26.8871 | 1.3191 | -1.4 | 2.0158 | -0.69669 | 10.9948 | 2.3493 | 42.75 | 1.437 | 0.91231 | 54.6785 | 2.4092 | 40.55 | 1.6266 | 0.7826 | 53.5789 | 0.16601 | 7.097 | 2.1679 | 10.1712 | 169.5653 | 0.39 | 0.12451 | 0.21897 | 0.39 | 0.39994 | 7.0968 | 4.2913 | -0.23241 | 7.0968 | 6.7315 | 9.077 | 4.4634 | 1.8252 | 9.077 | 8.8944 | 0.14004 | 5.987 | 1.8288 | 8.5804 | 143.0454 | 0.329 | 0.10504 | 0.18473 | 0.329 | 0.33739 | 5.9868 | 3.6201 | -0.19606 | 5.9868 | 5.6787 | 7.6573 | 3.7654 | 1.5397 | 7.6573 | 7.5033
256 | 0.28 | 0.21 | Southern | TX | Fort.Worth-Alliance.AP.722594 | 2 | 6292255 | 43.0811 | 13.059 | 61.6099 | 43.0095 | 18.6004 | 1025.07 | 2.0094 | 39.12 | 1.1077 | 0.90178 | 48.7484 | 0.41021 | 22.22 | -0.44906 | 0.85927 | 20.9571 | 0.97923 | -5.03 | 1.6865 | -0.70722 | 5.0648 | 2.0094 | 39.12 | 1.1077 | 0.90178 | 48.7484 | 2.0693 | 36.92 | 1.2973 | 0.77206 | 47.6489 | 0.16601 | 7.1517 | 2.1679 | 10.2276 | 170.1679 | 0.33358 | 0.068097 | 0.16256 | 0.33358 | 0.34352 | 6.4942 | 3.6887 | -0.83501 | 6.4942 | 6.1289 | 8.0925 | 3.479 | 0.84078 | 8.0925 | 7.91 | 0.14004 | 6.0332 | 1.8288 | 8.628 | 143.5538 | 0.28141 | 0.057447 | 0.13713 | 0.28141 | 0.2898 | 5.4785 | 3.1118 | -0.70442 | 5.4785 | 5.1704 | 6.8269 | 2.9349 | 0.70929 | 6.8269 | 6.6729
257 | 0.29 | 0.21 | Southern | TX | Fort.Worth-Alliance.AP.722594 | 2 | 6292255 | 43.4109 | 13.049 | 61.9397 | 43.3388 | 18.6009 | 1028.39 | 1.6796 | 35.8 | 0.77836 | 0.90124 | 43.1507 | 0.080367 | 18.9 | -0.77837 | 0.85874 | 15.3594 | 0.64939 | -8.35 | 1.3572 | -0.70776 | -0.53292 | 1.6796 | 35.8 | 0.77836 | 0.90124 | 43.1507 | 1.7395 | 33.6 | 0.96796 | 0.77153 | 42.0512 | 0.16601 | 7.2065 | 2.1662 | 10.2824 | 170.7191 | 0.27882 | 0.013341 | 0.1078 | 0.27882 | 0.28877 | 5.943 | 3.1375 | -1.3862 | 5.943 | 5.5778 | 7.1633 | 2.5498 | -0.088468 | 7.1633 | 6.9808 | 0.14004 | 6.0794 | 1.8274 | 8.6742 | 144.0187 | 0.23522 | 0.011255 | 0.090943 | 0.23522 | 0.2436 | 5.0135 | 2.6468 | -1.1694 | 5.0135 | 4.7054 | 6.0429 | 2.151 | -0.074632 | 6.0429 | 5.889
258 | 0.3 | 0.21 | Southern | TX | Fort.Worth-Alliance.AP.722594 | 2 | 6292255 | 43.7407 | 13.049 | 62.2796 | 43.6681 | 18.6115 | 1031.99 | 1.3397 | 32.2 | 0.44905 | 0.8907 | 37.22 | -0.25949 | 15.3 | -1.1077 | 0.84819 | 9.4287 | 0.30954 | -11.95 | 1.0278 | -0.71831 | -6.4636 | 1.3397 | 32.2 | 0.44905 | 0.8907 | 37.22 | 1.3996 | 30 | 0.63866 | 0.76098 | 36.1205 | 0.16601 | 7.2612 | 2.1662 | 10.3388 | 171.3167 | 0.22241 | -0.043077 | 0.051385 | 0.22241 | 0.23235 | 5.3454 | 2.5399 | -1.9838 | 5.3454 | 4.9802 | 6.1788 | 1.5652 | -1.073 | 6.1788 | 5.9962 | 0.14004 | 6.1256 | 1.8274 | 8.7218 | 144.5229 | 0.18762 | -0.03634 | 0.043348 | 0.18762 | 0.19601 | 4.5094 | 2.1427 | -1.6735 | 4.5094 | 4.2013 | 5.2124 | 1.3204 | -0.90518 | 5.2124 | 5.0584
259 | 0.31 | 0.21 | Southern | TX | Fort.Worth-Alliance.AP.722594 | 2 | 6292255 | 44.0606 | 13.049 | 62.6095 | 43.9874 | 18.622 | 1035.52 | 1.0099 | 28.67 | 0.12972 | 0.88016 | 31.459 | -0.58935 | 11.77 | -1.427 | 0.83766 | 3.6677 | -0.020323 | -15.48 | 0.70851 | -0.72884 | -12.2246 | 1.0099 | 28.67 | 0.12972 | 0.88016 | 31.459 | 1.0698 | 26.47 | 0.31933 | 0.75045 | 30.3595 | 0.16601 | 7.3143 | 2.1662 | 10.3936 | 171.9027 | 0.16765 | -0.097836 | -0.0033737 | 0.16765 | 0.17759 | 4.7594 | 1.9539 | -2.5698 | 4.7594 | 4.3942 | 5.2224 | 0.60886 | -2.0294 | 5.2224 | 5.0399 | 0.14004 | 6.1704 | 1.8274 | 8.768 | 145.0172 | 0.14143 | -0.082534 | -0.0028461 | 0.14143 | 0.14981 | 4.015 | 1.6483 | -2.1679 | 4.015 | 3.7069 | 4.4056 | 0.51364 | -1.712 | 4.4056 | 4.2516
260 | 0.32 | 0.21 | Southern | TX | Fort.Worth-Alliance.AP.722594 | 2 | 6292255 | 44.3804 | 13.049 | 62.9393 | 44.3068 | 18.6325 | 1039.05 | 0.68005 | 25.14 | -0.1896 | 0.86965 | 25.6987 | -0.91919 | 8.24 | -1.7463 | 0.82714 | -2.0926 | -0.35016 | -19.01 | 0.38918 | -0.73935 | -17.9849 | 0.68005 | 25.14 | -0.1896 | 0.86965 | 25.6987 | 0.73994 | 22.94 | -2.99e-06 | 0.73994 | 24.5992 | 0.16601 | 7.3674 | 2.1662 | 10.4483 | 172.4887 | 0.11289 | -0.15259 | -0.058129 | 0.11289 | 0.12283 | 4.1734 | 1.3679 | -3.1558 | 4.1734 | 3.8082 | 4.2661 | -0.34739 | -2.9856 | 4.2661 | 4.0836 | 0.14004 | 6.2152 | 1.8274 | 8.8142 | 145.5116 | 0.095236 | -0.12873 | -0.049038 | 0.095236 | 0.10362 | 3.5207 | 1.154 | -2.6622 | 3.5207 | 3.2126 | 3.5989 | -0.29306 | -2.5187 | 3.5989 | 3.4449
261 | 0.33 | 0.21 | Southern | TX | Fort.Worth-Alliance.AP.722594 | 2 | 6292255 | 44.7003 | 13.049 | 63.2691 | 44.6261 | 18.643 | 1042.57 | 0.35021 | 21.62 | -0.50893 | 0.85914 | 19.9384 | -1.249 | 4.72 | -2.0657 | 0.81663 | -7.8529 | -0.68 | -22.53 | 0.069856 | -0.74986 | -23.7452 | 0.35021 | 21.62 | -0.50893 | 0.85914 | 19.9384 | 0.4101 | 19.42 | -0.31933 | 0.72943 | 18.8388 | 0.16601 | 7.4205 | 2.1662 | 10.5031 | 173.073 | 0.058137 | -0.20735 | -0.11288 | 0.058137 | 0.068079 | 3.5891 | 0.78355 | -3.7401 | 3.5891 | 3.2238 | 3.3099 | -1.3036 | -3.9419 | 3.3099 | 3.1274 | 0.14004 | 6.26 | 1.8274 | 8.8604 | 146.0045 | 0.049044 | -0.17492 | -0.09523 | 0.049044 | 0.057431 | 3.0277 | 0.661 | -3.1552 | 3.0277 | 2.7196 | 2.7922 | -1.0997 | -3.3254 | 2.7922 | 2.6382
262 | 0.34 | 0.21 | Southern | TX | Fort.Worth-Alliance.AP.722594 | 2 | 6292255 | 45.0101 | 13.0491 | 63.589 | 44.9354 | 18.6536 | 1046 | 0.030328 | 18.19 | -0.81828 | 0.84861 | 14.3465 | -1.5689 | 1.29 | -2.375 | 0.8061 | -13.4449 | -0.99988 | -25.96 | -0.23949 | -0.76039 | -29.3372 | 0.030328 | 18.19 | -0.81828 | 0.84861 | 14.3465 | 0.090218 | 15.99 | -0.62868 | 0.7189 | 13.2469 | 0.16601 | 7.472 | 2.1662 | 10.5562 | 173.6424 | 0.0050346 | -0.26045 | -0.16599 | 0.0050346 | 0.014977 | 3.0197 | 0.21415 | -4.3095 | 3.0197 | 2.6544 | 2.3816 | -2.2319 | -4.8701 | 2.3816 | 2.1991 | 0.14004 | 6.3033 | 1.8274 | 8.9052 | 146.4849 | 0.0042472 | -0.21971 | -0.14003 | 0.0042472 | 0.012634 | 2.5474 | 0.18066 | -3.6355 | 2.5474 | 2.2393 | 2.0091 | -1.8829 | -4.1085 | 2.0091 | 1.8551
263 | 0.35 | 0.21 | Southern | TX | Fort.Worth-Alliance.AP.722594 | 2 | 6292255 | 45.3299 | 13.059 | 63.9288 | 45.2548 | 18.674 | 1049.83 | -0.30947 | 14.36 | -1.1376 | 0.82814 | 8.2551 | -1.9087 | -2.54 | -2.6943 | 0.78563 | -19.5363 | -1.3397 | -29.79 | -0.55882 | -0.78086 | -35.4286 | -0.30947 | 14.36 | -1.1376 | 0.82814 | 8.2551 | -0.24958 | 12.16 | -0.94801 | 0.69843 | 7.1555 | 0.16601 | 7.525 | 2.1679 | 10.6126 | 174.2782 | -0.051374 | -0.31686 | -0.2224 | -0.051374 | -0.041432 | 2.3838 | -0.42166 | -4.9453 | 2.3838 | 2.0186 | 1.3704 | -3.2431 | -5.8814 | 1.3704 | 1.1879 | 0.14004 | 6.3481 | 1.8288 | 8.9528 | 147.0212 | -0.043339 | -0.2673 | -0.18761 | -0.043339 | -0.034952 | 2.011 | -0.35571 | -4.1719 | 2.011 | 1.7029 | 1.1561 | -2.7359 | -4.9615 | 1.1561 | 1.0021
264 | 0.36 | 0.21 | Southern | TX | Fort.Worth-Alliance.AP.722594 | 2 | 6292255 | 45.6398 | 13.059 | 64.2487 | 45.5641 | 18.6846 | 1053.25 | -0.62933 | 10.94 | -1.447 | 0.81763 | 2.6638 | -2.2286 | -5.96 | -3.0037 | 0.77512 | -25.1275 | -1.6595 | -33.21 | -0.86817 | -0.79137 | -41.0198 | -0.62933 | 10.94 | -1.447 | 0.81763 | 2.6638 | -0.56944 | 8.74 | -1.2574 | 0.68792 | 1.5643 | 0.16601 | 7.5765 | 2.1679 | 10.6657 | 174.846 | -0.10447 | -0.36996 | -0.27549 | -0.10447 | -0.094531 | 1.8161 | -0.9894 | -5.5131 | 1.8161 | 1.4509 | 0.44221 | -4.1713 | -6.8095 | 0.44221 | 0.25968 | 0.14004 | 6.3915 | 1.8288 | 8.9976 | 147.5002 | -0.088133 | -0.3121 | -0.23241 | -0.088133 | -0.079746 | 1.5321 | -0.83466 | -4.6508 | 1.5321 | 1.224 | 0.37305 | -3.5189 | -5.7445 | 0.37305 | 0.21907
265 | 0.37 | 0.21 | Southern | TX | Fort.Worth-Alliance.AP.722594 | 2 | 6292255 | 45.9496 | 13.069 | 64.5785 | 45.8735 | 18.705 | 1056.97 | -0.95915 | 7.22 | -1.7563 | 0.79716 | -3.2584 | -2.5584 | -9.68 | -3.313 | 0.75465 | -31.0498 | -1.9894 | -36.93 | -1.1775 | -0.81184 | -46.9421 | -0.95915 | 7.22 | -1.7563 | 0.79716 | -3.2584 | -0.89926 | 5.02 | -1.5667 | 0.66745 | -4.358 | 0.16601 | 7.6279 | 2.1695 | 10.7204 | 175.4635 | -0.15922 | -0.42471 | -0.33025 | -0.15922 | -0.14928 | 1.1986 | -1.6069 | -6.1306 | 1.1986 | 0.83335 | -0.54092 | -5.1545 | -7.7927 | -0.54092 | -0.72345 | 0.14004 | 6.4349 | 1.8302 | 9.0438 | 148.0211 | -0.13432 | -0.35828 | -0.2786 | -0.13432 | -0.12593 | 1.0111 | -1.3556 | -5.1718 | 1.0111 | 0.70302 | -0.45632 | -4.3483 | -6.5739 | -0.45632 | -0.6103
266 | 0.38 | 0.21 | Southern | TX | Fort.Worth-Alliance.AP.722594 | 2 | 6292255 | 46.2595 | 13.069 | 64.8984 | 46.1828 | 18.7155 | 1060.39 | -1.279 | 3.8 | -2.0657 | 0.78665 | -8.8497 | -2.8782 | -13.1 | -3.6224 | 0.74414 | -36.641 | -2.3092 | -40.35 | -1.4869 | -0.82235 | -52.5333 | -1.279 | 3.8 | -2.0657 | 0.78665 | -8.8497 | -1.2191 | 1.6 | -1.8761 | 0.65694 | -9.9492 | 0.16601 | 7.6794 | 2.1695 | 10.7735 | 176.0313 | -0.21232 | -0.47781 | -0.38335 | -0.21232 | -0.20238 | 0.63082 | -2.1747 | -6.6983 | 0.63082 | 0.26561 | -1.4691 | -6.0826 | -8.7209 | -1.4691 | -1.6516 | 0.14004 | 6.4783 | 1.8302 | 9.0886 | 148.5001 | -0.17912 | -0.40308 | -0.32339 | -0.17912 | -0.17073 | 0.53216 | -1.8346 | -5.6507 | 0.53216 | 0.22407 | -1.2393 | -5.1313 | -7.3569 | -1.2393 | -1.3933
267 | 0.39 | 0.21 | Southern | TX | Fort.Worth-Alliance.AP.722594 | 2 | 6292255 | 46.5594 | 13.069 | 65.2082 | 46.4822 | 18.726 | 1063.71 | -1.5889 | 0.48 | -2.365 | 0.77614 | -14.2718 | -3.1881 | -16.42 | -3.9218 | 0.73363 | -42.0631 | -2.6191 | -43.67 | -1.7862 | -0.83286 | -57.9554 | -1.5889 | 0.48 | -2.365 | 0.77614 | -14.2718 | -1.529 | -1.72 | -2.1754 | 0.64643 | -15.3713 | 0.16601 | 7.7291 | 2.1695 | 10.825 | 176.5824 | -0.26377 | -0.52925 | -0.43479 | -0.26377 | -0.25382 | 0.079683 | -2.7258 | -7.2495 | 0.079683 | -0.28553 | -2.3692 | -6.9827 | -9.621 | -2.3692 | -2.5517 | 0.14004 | 6.5203 | 1.8302 | 9.132 | 148.965 | -0.22251 | -0.44647 | -0.36679 | -0.22251 | -0.21413 | 0.067221 | -2.2995 | -6.1157 | 0.067221 | -0.24087 | -1.9987 | -5.8906 | -8.1162 | -1.9987 | -2.1526
268 | 0.4 | 0.21 | Southern | TX | Fort.Worth-Alliance.AP.722594 | 2 | 6292255 | 46.8592 | 13.069 | 65.5181 | 46.7816 | 18.7365 | 1067.03 | -1.8988 | -2.84 | -2.6644 | 0.76565 | -19.6933 | -3.498 | -19.74 | -4.2211 | 0.72314 | -47.4846 | -2.929 | -46.99 | -2.0856 | -0.84335 | -63.3769 | -1.8988 | -2.84 | -2.6644 | 0.76565 | -19.6933 | -1.8389 | -5.04 | -2.4748 | 0.63594 | -20.7928 | 0.16601 | 7.7789 | 2.1695 | 10.8764 | 177.1335 | -0.3152 | -0.58069 | -0.48623 | -0.3152 | -0.30526 | -0.47146 | -3.277 | -7.8006 | -0.47146 | -0.83667 | -3.2692 | -7.8827 | -10.521 | -3.2692 | -3.4517 | 0.14004 | 6.5623 | 1.8302 | 9.1753 | 149.43 | -0.26591 | -0.48987 | -0.41018 | -0.26591 | -0.25752 | -0.39772 | -2.7644 | -6.5806 | -0.39772 | -0.70582 | -2.7579 | -6.6499 | -8.8755 | -2.7579 | -2.9119
Double | Double | Double | Southern | TX | Fort.Worth-Alliance.AP.722594 | 2 | 6292255 | 44.3602 | 16.739 | 68.0891 | 44.2868 | 23.8023 | 1199.48 | -4.4697 | -135.29 | -0.16963 | -4.3001 | -145.8305 | -6.069 | -152.19 | -1.7264 | -4.3426 | -173.6218 | -5.4999 | -179.44 | 0.40916 | -5.9091 | -189.5141 | -4.4697 | -135.29 | -0.16963 | -4.3001 | -145.8305 | -4.4098 | -137.49 | 0.019971 | -4.4298 | -146.93 | 0.16601 | 7.3641 | 2.7788 | 11.3032 | 199.1211 | -0.742 | -1.0075 | -0.91303 | -0.742 | -0.73206 | -22.459 | -25.2645 | -29.7881 | -22.459 | -22.8242 | -24.2088 | -28.8223 | -31.4605 | -24.2088 | -24.3913 | 0.14004 | 6.2123 | 2.3442 | 9.5354 | 167.9787 | -0.62595 | -0.84992 | -0.77023 | -0.62595 | -0.61757 | -18.9464 | -21.3131 | -25.1293 | -18.9464 | -19.2545 | -20.4225 | -24.3145 | -26.5401 | -20.4225 | -20.5765
Single | Single | Single | Southern | TX | Fort.Worth-Alliance.AP.722594 | 2 | 6292255 | 54.0653 | 19.0491 | 81.2842 | 53.9764 | 27.3078 | 1404.87 | -17.6649 | -340.68 | -9.8593 | -7.8056 | -426.5583 | -19.2641 | -357.58 | -11.416 | -7.8482 | -454.3496 | -18.6951 | -384.83 | -9.2805 | -9.4146 | -470.2419 | -17.6649 | -340.68 | -9.8593 | -7.8056 | -426.5583 | -17.605 | -342.88 | -9.6697 | -7.9354 | -427.6578 | 0.16601 | 8.9752 | 3.1623 | 13.4937 | 233.2171 | -2.9325 | -3.198 | -3.1035 | -2.9325 | -2.9225 | -56.555 | -59.3605 | -63.8841 | -56.555 | -56.9202 | -70.8113 | -75.4248 | -78.063 | -70.8113 | -70.9938 | 0.14004 | 7.5715 | 2.6677 | 11.3833 | 196.7421 | -2.4738 | -2.6978 | -2.6181 | -2.4738 | -2.4655 | -47.7098 | -50.0765 | -53.8927 | -47.7098 | -48.0179 | -59.7365 | -63.6284 | -65.854 | -59.7365 | -59.8904
1 | 0.35 | 0.47 | Southern | HI | Honolulu.Intl.AP.911820 | 1 | 1211537 | 0.048545 | 25.2262 | 31.5656 | 0.048075 | 31.5175 | 2770.71 | -3.9478 | -347.27 | 0.009919 | -3.9577 | -131.406 | -3.8963 | -342.29 | -2e-10 | -3.8963 | -129.5331 | -6.1046 | -536.27 | 0 | -6.1046 | -202.9455 | -3.9478 | -347.27 | 0.009919 | -3.9577 | -131.406 | -4.0286 | -354.37 | 0.009919 | -4.0385 | -134.0912 | 0.17241 | 0.0083694 | 4.3492 | 5.4421 | 477.6916 | -0.68063 | -0.67176 | -1.0525 | -0.68063 | -0.69456 | -59.872 | -59.0134 | -92.4571 | -59.872 | -61.0961 | -22.6554 | -22.3325 | -34.9894 | -22.6554 | -23.1184 | 0.026964 | 0.001309 | 0.68021 | 0.85115 | 74.7107 | -0.10645 | -0.10506 | -0.16461 | -0.10645 | -0.10863 | -9.3639 | -9.2297 | -14.4602 | -9.3639 | -9.5554 | -3.5433 | -3.4928 | -5.4723 | -3.5433 | -3.6157
2 | 0.35 | 0.42 | Southern | HI | Honolulu.Intl.AP.911820 | 1 | 1211537 | 0.058473 | 24.2769 | 30.3446 | 0.057994 | 30.2866 | 2662.99 | -2.7268 | -239.55 | -2e-10 | -2.7268 | -90.6535 | -2.6754 | -234.57 | -0.009919 | -2.6655 | -88.7807 | -4.8836 | -428.55 | -0.009919 | -4.8737 | -162.1931 | -2.7268 | -239.55 | -2e-10 | -2.7268 | -90.6535 | -2.8076 | -246.65 | -2e-10 | -2.8076 | -93.3388 | 0.17241 | 0.010081 | 4.1855 | 5.2316 | 459.1198 | -0.47013 | -0.46126 | -0.84197 | -0.47013 | -0.48406 | -41.3003 | -40.4417 | -73.8853 | -41.3003 | -42.5243 | -15.6294 | -15.3065 | -27.9633 | -15.6294 | -16.0923 | 0.026964 | 0.0015767 | 0.65461 | 0.81822 | 71.806 | -0.073528 | -0.07214 | -0.13168 | -0.073528 | -0.075706 | -6.4593 | -6.325 | -11.5556 | -6.4593 | -6.6508 | -2.4444 | -2.3939 | -4.3734 | -2.4444 | -2.5168
3 | 0.35 | 0.37 | Southern | HI | Honolulu.Intl.AP.911820 | 1 | 1211537 | 0.058473 | 23.4123 | 29.2368 | 0.057994 | 29.1788 | 2565.67 | -1.6191 | -142.23 | -2e-10 | -1.6191 | -53.8266 | -1.5676 | -137.25 | -0.009919 | -1.5577 | -51.9537 | -3.7759 | -331.23 | -0.009919 | -3.7659 | -125.3662 | -1.6191 | -142.23 | -2e-10 | -1.6191 | -53.8266 | -1.6999 | -149.33 | -2e-10 | -1.6999 | -56.5119 | 0.17241 | 0.010081 | 4.0365 | 5.0407 | 442.3411 | -0.27914 | -0.27027 | -0.65099 | -0.27914 | -0.29307 | -24.5215 | -23.6629 | -57.1066 | -24.5215 | -25.7456 | -9.2801 | -8.9572 | -21.6141 | -9.2801 | -9.7431 | 0.026964 | 0.0015767 | 0.6313 | 0.78835 | 69.1819 | -0.043658 | -0.04227 | -0.10181 | -0.043658 | -0.045836 | -3.8352 | -3.7009 | -8.9314 | -3.8352 | -4.0266 | -1.4514 | -1.4009 | -3.3804 | -1.4514 | -1.5238
4 | 0.35 | 0.32 | Southern | HI | Honolulu.Intl.AP.911820 | 1 | 1211537 | 0.058473 | 22.5246 | 28.0877 | 0.057994 | 28.0297 | 2464.73 | -0.46998 | -41.29 | -2e-10 | -0.46998 | -15.6243 | -0.4185 | -36.31 | -0.009919 | -0.40858 | -13.7514 | -2.6267 | -230.29 | -0.009919 | -2.6168 | -87.1638 | -0.46998 | -41.29 | -2e-10 | -0.46998 | -15.6243 | -0.55075 | -48.39 | -2e-10 | -0.55075 | -18.3095 | 0.17241 | 0.010081 | 3.8834 | 4.8425 | 424.9383 | -0.081027 | -0.072153 | -0.45287 | -0.081027 | -0.094953 | -7.1187 | -6.2601 | -39.7038 | -7.1187 | -8.3428 | -2.6937 | -2.3708 | -15.0277 | -2.6937 | -3.1567 | 0.026964 | 0.0015767 | 0.60736 | 0.75737 | 66.4601 | -0.012673 | -0.011285 | -0.070829 | -0.012673 | -0.014851 | -1.1134 | -0.97908 | -6.2096 | -1.1134 | -1.3048 | -0.4213 | -0.3708 | -2.3503 | -0.4213 | -0.49371
5 | 0.35 | 0.27 | Southern | HI | Honolulu.Intl.AP.911820 | 1 | 1211537 | 0.058526 | 22 | 27.4016 | 0.057994 | 27.3436 | 2404.45 | 0.21616 | 18.99 | -2e-10 | 0.21616 | 7.1861 | 0.26763 | 23.97 | -0.009919 | 0.27755 | 9.059 | -1.9406 | -170.01 | -0.009919 | -1.9307 | -64.3534 | 0.21616 | 18.99 | -2e-10 | 0.21616 | 7.1861 | 0.13539 | 11.89 | -2e-10 | 0.13539 | 4.5009 | 0.17241 | 0.01009 | 3.793 | 4.7242 | 414.5456 | 0.037267 | 0.046142 | -0.33458 | 0.037267 | 0.023342 | 3.274 | 4.1326 | -29.311 | 3.274 | 2.0499 | 1.2389 | 1.5618 | -11.095 | 1.2389 | 0.77599 | 0.026964 | 0.0015781 | 0.59322 | 0.73887 | 64.8347 | 0.0058286 | 0.0072165 | -0.052327 | 0.0058286 | 0.0036506 | 0.51205 | 0.64634 | -4.5842 | 0.51205 | 0.32061 | 0.19377 | 0.24427 | -1.7353 | 0.19377 | 0.12136
6 | 0.35 | 0.23 | Southern | HI | Honolulu.Intl.AP.911820 | 1 | 1211537 | 0.058526 | 21.7186 | 27.0202 | 0.057994 | 26.9622 | 2370.95 | 0.59753 | 52.49 | -2e-10 | 0.59753 | 19.8649 | 0.64901 | 57.47 | -0.009919 | 0.65892 | 21.7377 | -1.5592 | -136.51 | -0.009919 | -1.5493 | -51.6747 | 0.59753 | 52.49 | -2e-10 | 0.59753 | 19.8649 | 0.51676 | 45.39 | -2e-10 | 0.51676 | 17.1796 | 0.17241 | 0.01009 | 3.7444 | 4.6585 | 408.7699 | 0.10302 | 0.11189 | -0.26882 | 0.10302 | 0.089093 | 9.0497 | 9.9083 | -23.5354 | 9.0497 | 7.8256 | 3.4249 | 3.7478 | -8.9091 | 3.4249 | 2.9619 | 0.026964 | 0.0015781 | 0.58563 | 0.72858 | 63.9313 | 0.016112 | 0.0175 | -0.042044 | 0.016112 | 0.013934 | 1.4154 | 1.5496 | -3.6809 | 1.4154 | 1.2239 | 0.53564 | 0.58615 | -1.3934 | 0.53564 | 0.46324
7 | 0.35 | 0.19 | Southern | HI | Honolulu.Intl.AP.911820 | 1 | 1211537 | 0.058526 | 20.9277 | 26.0047 | 0.057994 | 25.9467 | 2281.74 | 1.613 | 141.7 | -2e-10 | 1.613 | 53.6248 | 1.6645 | 146.68 | -0.009919 | 1.6744 | 55.4977 | -0.54374 | -47.3 | -0.009919 | -0.53382 | -17.9147 | 1.613 | 141.7 | -2e-10 | 1.613 | 53.6248 | 1.5323 | 134.6 | -2e-10 | 1.5323 | 50.9396 | 0.17241 | 0.01009 | 3.6081 | 4.4834 | 393.3894 | 0.2781 | 0.28697 | -0.093744 | 0.2781 | 0.26417 | 24.4302 | 25.2888 | -8.1549 | 24.4302 | 23.2061 | 9.2453 | 9.5682 | -3.0886 | 9.2453 | 8.7824 | 0.026964 | 0.0015781 | 0.5643 | 0.7012 | 61.5258 | 0.043494 | 0.044882 | -0.014662 | 0.043494 | 0.041316 | 3.8209 | 3.9551 | -1.2754 | 3.8209 | 3.6294 | 1.446 | 1.4965 | -0.48306 | 1.446 | 1.3736
8 | 0.35 | 0.17 | Southern | HI | Honolulu.Intl.AP.911820 | 1 | 1211537 | 0.058526 | 20.5093 | 25.4664 | 0.057994 | 25.4084 | 2234.45 | 2.1514 | 188.99 | -2e-10 | 2.1514 | 71.5219 | 2.2028 | 193.97 | -0.009919 | 2.2128 | 73.3948 | -0.0053945 | -0.01 | -0.009919 | 0.0045245 | -0.017657 | 2.1514 | 188.99 | -2e-10 | 2.1514 | 71.5219 | 2.0706 | 181.89 | -2e-10 | 2.0706 | 68.8366 | 0.17241 | 0.01009 | 3.536 | 4.3906 | 385.2363 | 0.37091 | 0.37979 | -0.00093005 | 0.37091 | 0.35699 | 32.5833 | 33.4419 | -0.0017241 | 32.5833 | 31.3592 | 12.3309 | 12.6538 | -0.0030442 | 12.3309 | 11.868 | 0.026964 | 0.0015781 | 0.55302 | 0.68669 | 60.2507 | 0.05801 | 0.059398 | -0.00014546 | 0.05801 | 0.055833 | 5.096 | 5.2303 | -0.00026964 | 5.096 | 4.9046 | 1.9285 | 1.979 | -0.00047612 | 1.9285 | 1.8561
9 | 0.33 | 0.47 | Southern | HI | Honolulu.Intl.AP.911820 | 1 | 1211537 | 0.048492 | 25.2562 | 31.597 | 0.048075 | 31.5489 | 2773.47 | -3.9793 | -350.03 | 0.009919 | -3.9892 | -132.452 | -3.9278 | -345.05 | -2e-10 | -3.9278 | -130.5791 | -6.136 | -539.03 | 0 | -6.136 | -203.9915 | -3.9793 | -350.03 | 0.009919 | -3.9892 | -132.452 | -4.06 | -357.13 | 0.009919 | -4.07 | -135.1372 | 0.17241 | 0.0083604 | 4.3544 | 5.4476 | 478.1674 | -0.68606 | -0.67718 | -1.0579 | -0.68606 | -0.69998 | -60.3478 | -59.4893 | -92.9329 | -60.3478 | -61.5719 | -22.8357 | -22.5128 | -35.1697 | -22.8357 | -23.2987 | 0.026964 | 0.0013076 | 0.68102 | 0.852 | 74.7851 | -0.1073 | -0.10591 | -0.16545 | -0.1073 | -0.10948 | -9.4384 | -9.3041 | -14.5346 | -9.4384 | -9.6298 | -3.5715 | -3.521 | -5.5005 | -3.5715 | -3.6439
10 | 0.33 | 0.42 | Southern | HI | Honolulu.Intl.AP.911820 | 1 | 1211537 | 0.048545 | 24.3069 | 30.3746 | 0.048075 | 30.3265 | 2666.08 | -2.7568 | -242.64 | 0.009919 | -2.7668 | -91.8121 | -2.7054 | -237.66 | -2e-10 | -2.7054 | -89.9392 | -4.9136 | -431.64 | 0 | -4.9136 | -163.3517 | -2.7568 | -242.64 | 0.009919 | -2.7668 | -91.8121 | -2.8376 | -249.74 | 0.009919 | -2.8475 | -94.4974 | 0.17241 | 0.0083694 | 4.1907 | 5.2368 | 459.6526 | -0.4753 | -0.46643 | -0.84714 | -0.4753 | -0.48923 | -41.833 | -40.9744 | -74.418 | -41.833 | -43.0571 | -15.8291 | -15.5062 | -28.1631 | -15.8291 | -16.2921 | 0.026964 | 0.001309 | 0.65542 | 0.81903 | 71.8894 | -0.074337 | -0.072949 | -0.13249 | -0.074337 | -0.076514 | -6.5427 | -6.4084 | -11.6389 | -6.5427 | -6.7341 | -2.4757 | -2.4252 | -4.4047 | -2.4757 | -2.5481
11 | 0.33 | 0.37 | Southern | HI | Honolulu.Intl.AP.911820 | 1 | 1211537 | 0.048545 | 23.4422 | 29.2584 | 0.048075 | 29.2104 | 2568.03 | -1.6407 | -144.59 | 0.009919 | -1.6506 | -54.7065 | -1.5892 | -139.61 | -2e-10 | -1.5892 | -52.8336 | -3.7975 | -333.59 | 0 | -3.7975 | -126.246 | -1.6407 | -144.59 | 0.009919 | -1.6506 | -54.7065 | -1.7215 | -151.69 | 0.009919 | -1.7314 | -57.3917 | 0.17241 | 0.0083694 | 4.0416 | 5.0444 | 442.748 | -0.28287 | -0.274 | -0.65471 | -0.28287 | -0.2968 | -24.9284 | -24.0698 | -57.5135 | -24.9284 | -26.1525 | -9.4318 | -9.1089 | -21.7658 | -9.4318 | -9.8948 | 0.026964 | 0.001309 | 0.63211 | 0.78894 | 69.2455 | -0.044241 | -0.042853 | -0.1024 | -0.044241 | -0.046419 | -3.8988 | -3.7645 | -8.9951 | -3.8988 | -4.0902 | -1.4751 | -1.4246 | -3.4042 | -1.4751 | -1.5475
12 | 0.33 | 0.32 | Southern | HI | Honolulu.Intl.AP.911820 | 1 | 1211537 | 0.048554 | 22.5461 | 28.0993 | 0.048075 | 28.0512 | 2466.2 | -0.48154 | -42.76 | 0.009919 | -0.49146 | -16.1705 | -0.43007 | -37.78 | -2e-10 | -0.43007 | -14.2976 | -2.6383 | -231.76 | 0 | -2.6383 | -87.71 | -0.48154 | -42.76 | 0.009919 | -0.49146 | -16.1705 | -0.56232 | -49.86 | 0.009919 | -0.57223 | -18.8557 | 0.17241 | 0.0083711 | 3.8871 | 4.8445 | 425.1917 | -0.083022 | -0.074147 | -0.45486 | -0.083022 | -0.096947 | -7.3722 | -6.5136 | -39.9572 | -7.3722 | -8.5962 | -2.7879 | -2.465 | -15.1219 | -2.7879 | -3.2509 | 0.026964 | 0.0013092 | 0.60794 | 0.75768 | 66.4997 | -0.012985 | -0.011597 | -0.07114 | -0.012985 | -0.015163 | -1.153 | -1.0187 | -6.2493 | -1.153 | -1.3444 | -0.43603 | -0.38553 | -2.3651 | -0.43603 | -0.50843
13 | 0.33 | 0.27 | Southern | HI | Honolulu.Intl.AP.911820 | 1 | 1211537 | 0.058473 | 22.0199 | 27.4215 | 0.057994 | 27.3635 | 2406.2 | 0.1962 | 17.24 | -2e-10 | 0.1962 | 6.5226 | 0.24767 | 22.22 | -0.009919 | 0.25759 | 8.3955 | -1.9606 | -171.76 | -0.009919 | -1.9506 | -65.017 | 0.1962 | 17.24 | -2e-10 | 0.1962 | 6.5226 | 0.11543 | 10.14 | -2e-10 | 0.11543 | 3.8373 | 0.17241 | 0.010081 | 3.7964 | 4.7277 | 414.8473 | 0.033826 | 0.0427 | -0.33802 | 0.033826 | 0.0199 | 2.9723 | 3.8309 | -29.6127 | 2.9723 | 1.7482 | 1.1245 | 1.4474 | -11.2094 | 1.1245 | 0.66158 | 0.026964 | 0.0015767 | 0.59376 | 0.73941 | 64.8818 | 0.0052904 | 0.0066783 | -0.052866 | 0.0052904 | 0.0031124 | 0.46487 | 0.59915 | -4.6314 | 0.46487 | 0.27342 | 0.17588 | 0.22638 | -1.7531 | 0.17588 | 0.10347
14 | 0.33 | 0.23 | Southern | HI | Honolulu.Intl.AP.911820 | 1 | 1211537 | 0.058473 | 21.7286 | 27.0302 | 0.057994 | 26.9722 | 2371.82 | 0.58757 | 51.62 | -2e-10 | 0.58757 | 19.5336 | 0.63904 | 56.6 | -0.009919 | 0.64896 | 21.4065 | -1.5692 | -137.38 | -0.009919 | -1.5593 | -52.0059 | 0.58757 | 51.62 | -2e-10 | 0.58757 | 19.5336 | 0.5068 | 44.52 | -2e-10 | 0.5068 | 16.8484 | 0.17241 | 0.010081 | 3.7462 | 4.6602 | 408.9199 | 0.1013 | 0.11018 | -0.27054 | 0.1013 | 0.087376 | 8.8997 | 9.7583 | -23.6854 | 8.8997 | 7.6756 | 3.3677 | 3.6906 | -8.9662 | 3.3677 | 2.9048 | 0.026964 | 0.0015767 | 0.5859 | 0.72885 | 63.9548 | 0.015843 | 0.017231 | -0.042312 | 0.015843 | 0.013666 | 1.3919 | 1.5262 | -3.7044 | 1.3919 | 1.2005 | 0.52671 | 0.57722 | -1.4023 | 0.52671 | 0.45431
15 | 0.33 | 0.19 | Southern | HI | Honolulu.Intl.AP.911820 | 1 | 1211537 | 0.058473 | 20.9308 | 25.9993 | 0.057994 | 25.9413 | 2281.26 | 1.6184 | 142.18 | -2e-10 | 1.6184 | 53.8043 | 1.6699 | 147.16 | -0.009919 | 1.6798 | 55.6772 | -0.53834 | -46.82 | -0.009919 | -0.52842 | -17.7352 | 1.6184 | 142.18 | -2e-10 | 1.6184 | 53.8043 | 1.5377 | 135.08 | -2e-10 | 1.5377 | 51.1191 | 0.17241 | 0.010081 | 3.6086 | 4.4825 | 393.3067 | 0.27903 | 0.2879 | -0.092813 | 0.27903 | 0.2651 | 24.5129 | 25.3715 | -8.0721 | 24.5129 | 23.2888 | 9.2763 | 9.5992 | -3.0577 | 9.2763 | 8.8133 | 0.026964 | 0.0015767 | 0.56439 | 0.70106 | 61.5129 | 0.04364 | 0.045028 | -0.014516 | 0.04364 | 0.041462 | 3.8338 | 3.9681 | -1.2625 | 3.8338 | 3.6424 | 1.4508 | 1.5013 | -0.47822 | 1.4508 | 1.3784
16 | 0.33 | 0.17 | Southern | HI | Honolulu.Intl.AP.911820 | 1 | 1211537 | 0.058473 | 20.5193 | 25.4762 | 0.057994 | 25.4183 | 2235.32 | 2.1415 | 188.12 | -2e-10 | 2.1415 | 71.1935 | 2.193 | 193.1 | -0.009919 | 2.2029 | 73.0664 | -0.015273 | -0.88 | -0.009919 | -0.0053544 | -0.34608 | 2.1415 | 188.12 | -2e-10 | 2.1415 | 71.1935 | 2.0607 | 181.02 | -2e-10 | 2.0607 | 68.5082 | 0.17241 | 0.010081 | 3.5377 | 4.3923 | 385.3863 | 0.36921 | 0.37808 | -0.0026333 | 0.36921 | 0.35528 | 32.4333 | 33.2919 | -0.15172 | 32.4333 | 31.2092 | 12.2743 | 12.5972 | -0.059667 | 12.2743 | 11.8113 | 0.026964 | 0.0015767 | 0.55329 | 0.68695 | 60.2742 | 0.057744 | 0.059132 | -0.00041184 | 0.057744 | 0.055566 | 5.0726 | 5.2068 | -0.023729 | 5.0726 | 4.8811 | 1.9197 | 1.9702 | -0.0093318 | 1.9197 | 1.8473
17 | 0.3 | 0.47 | Southern | HI | Honolulu.Intl.AP.911820 | 1 | 1211537 | 0.040077 | 25.2978 | 31.6401 | 0.039676 | 31.6005 | 2777.65 | -4.0224 | -354.21 | 0.018318 | -4.0407 | -134.0228 | -3.9709 | -349.23 | 0.0083994 | -3.9793 | -132.1499 | -6.1792 | -543.21 | 0.0083994 | -6.1876 | -205.5624 | -4.0224 | -354.21 | 0.018318 | -4.0407 | -134.0228 | -4.1032 | -361.31 | 0.018318 | -4.1215 | -136.7081 | 0.17241 | 0.0069095 | 4.3615 | 5.455 | 478.8881 | -0.69349 | -0.68462 | -1.0653 | -0.69349 | -0.70742 | -61.0685 | -60.2099 | -93.6536 | -61.0685 | -62.2926 | -23.1066 | -22.7837 | -35.4405 | -23.1066 | -23.5695 | 0.026964 | 0.0010806 | 0.68214 | 0.85316 | 74.8978 | -0.10846 | -0.10707 | -0.16662 | -0.10846 | -0.11064 | -9.5511 | -9.4168 | -14.6474 | -9.5511 | -9.7425 | -3.6139 | -3.5633 | -5.5429 | -3.6139 | -3.6863
18 | 0.3 | 0.42 | Southern | HI | Honolulu.Intl.AP.911820 | 1 | 1211537 | 0.048476 | 24.3384 | 30.4161 | 0.048075 | 30.368 | 2669.73 | -2.7983 | -246.29 | 0.009919 | -2.8082 | -93.1912 | -2.7468 | -241.31 | -2e-10 | -2.7468 | -91.3183 | -4.9551 | -435.29 | 0 | -4.9551 | -164.7308 | -2.7983 | -246.29 | 0.009919 | -2.8082 | -93.1912 | -2.8791 | -253.39 | 0.009919 | -2.889 | -95.8765 | 0.17241 | 0.0083576 | 4.1961 | 5.244 | 460.2819 | -0.48245 | -0.47358 | -0.85429 | -0.48245 | -0.49638 | -42.4623 | -41.6037 | -75.0473 | -42.4623 | -43.6864 | -16.0669 | -15.744 | -28.4008 | -16.0669 | -16.5298 | 0.026964 | 0.0013071 | 0.65627 | 0.82015 | 71.9878 | -0.075455 | -0.074067 | -0.13361 | -0.075455 | -0.077633 | -6.6411 | -6.5068 | -11.7374 | -6.6411 | -6.8325 | -2.5128 | -2.4623 | -4.4419 | -2.5128 | -2.5853
19 | 0.3 | 0.37 | Southern | HI | Honolulu.Intl.AP.911820 | 1 | 1211537 | 0.048476 | 23.4738 | 29.2999 | 0.048075 | 29.2518 | 2571.68 | -1.6822 | -148.24 | 0.009919 | -1.6921 | -56.0851 | -1.6307 | -143.26 | -2e-10 | -1.6307 | -54.2122 | -3.8389 | -337.24 | 0 | -3.8389 | -127.6247 | -1.6822 | -148.24 | 0.009919 | -1.6921 | -56.0851 | -1.7629 | -155.34 | 0.009919 | -1.7729 | -58.7704 | 0.17241 | 0.0083576 | 4.0471 | 5.0515 | 443.3773 | -0.29002 | -0.28114 | -0.66186 | -0.29002 | -0.30394 | -25.5577 | -24.6991 | -58.1428 | -25.5577 | -26.7818 | -9.6695 | -9.3466 | -22.0035 | -9.6695 | -10.1325 | 0.026964 | 0.0013071 | 0.63296 | 0.79006 | 69.3439 | -0.045359 | -0.043971 | -0.10351 | -0.045359 | -0.047537 | -3.9972 | -3.8629 | -9.0935 | -3.9972 | -4.1887 | -1.5123 | -1.4618 | -3.4413 | -1.5123 | -1.5847
20 | 0.3 | 0.32 | Southern | HI | Honolulu.Intl.AP.911820 | 1 | 1211537 | 0.048476 | 22.5761 | 28.1391 | 0.048075 | 28.0911 | 2469.7 | -0.52139 | -46.26 | 0.009919 | -0.53131 | -17.4953 | -0.46992 | -41.28 | -2e-10 | -0.46992 | -15.6224 | -2.6782 | -235.26 | 0 | -2.6782 | -89.0348 | -0.52139 | -46.26 | 0.009919 | -0.53131 | -17.4953 | -0.60216 | -53.36 | 0.009919 | -0.61208 | -20.1805 | 0.17241 | 0.0083576 | 3.8923 | 4.8514 | 425.7952 | -0.089892 | -0.081018 | -0.46173 | -0.089892 | -0.10382 | -7.9756 | -7.117 | -40.5606 | -7.9756 | -9.1997 | -3.0163 | -2.6934 | -15.3503 | -3.0163 | -3.4793 | 0.026964 | 0.0013071 | 0.60875 | 0.75876 | 66.5941 | -0.014059 | -0.012671 | -0.072215 | -0.014059 | -0.016237 | -1.2474 | -1.1131 | -6.3437 | -1.2474 | -1.4388 | -0.47175 | -0.42125 | -2.4008 | -0.47175 | -0.54416
21 | 0.3 | 0.27 | Southern | HI | Honolulu.Intl.AP.911820 | 1 | 1211537 | 0.048476 | 22.0515 | 27.453 | 0.048075 | 27.4049 | 2409.43 | 0.16476 | 14.01 | 0.009919 | 0.15484 | 5.3157 | 0.21623 | 18.99 | -2e-10 | 0.21623 | 7.1886 | -1.992 | -174.99 | 0 | -1.992 | -66.2238 | 0.16476 | 14.01 | 0.009919 | 0.15484 | 5.3157 | 0.083988 | 6.91 | 0.009919 | 0.074069 | 2.6305 | 0.17241 | 0.0083576 | 3.8018 | 4.7331 | 415.4042 | 0.028406 | 0.03728 | -0.34344 | 0.028406 | 0.01448 | 2.4154 | 3.274 | -30.1696 | 2.4154 | 1.1913 | 0.91647 | 1.2394 | -11.4175 | 0.91647 | 0.45352 | 0.026964 | 0.0013071 | 0.59461 | 0.74025 | 64.9689 | 0.0044427 | 0.0058306 | -0.053713 | 0.0044427 | 0.0022647 | 0.37777 | 0.51205 | -4.7185 | 0.37777 | 0.18632 | 0.14334 | 0.19384 | -1.7857 | 0.14334 | 0.07093
22 | 0.3 | 0.23 | Southern | HI | Honolulu.Intl.AP.911820 | 1 | 1211537 | 0.048476 | 21.75 | 27.0417 | 0.048075 | 26.9936 | 2373.29 | 0.57608 | 50.15 | 0.009919 | 0.56616 | 18.99 | 0.62755 | 55.13 | -2e-10 | 0.62755 | 20.8629 | -1.5807 | -138.85 | 0 | -1.5807 | -52.5495 | 0.57608 | 50.15 | 0.009919 | 0.56616 | 18.99 | 0.49531 | 43.05 | 0.009919 | 0.48539 | 16.3048 | 0.17241 | 0.0083576 | 3.7499 | 4.6622 | 409.1734 | 0.099321 | 0.1082 | -0.27252 | 0.099321 | 0.085395 | 8.6462 | 9.5048 | -23.9388 | 8.6462 | 7.4221 | 3.274 | 3.5969 | -9.0599 | 3.274 | 2.8111 | 0.026964 | 0.0013071 | 0.58648 | 0.72916 | 63.9944 | 0.015534 | 0.016922 | -0.042622 | 0.015534 | 0.013356 | 1.3523 | 1.4865 | -3.744 | 1.3523 | 1.1608 | 0.51205 | 0.56256 | -1.417 | 0.51205 | 0.43965
23 | 0.3 | 0.19 | Southern | HI | Honolulu.Intl.AP.911820 | 1 | 1211537 | 0.048528 | 20.9423 | 26.0009 | 0.048075 | 25.9528 | 2281.87 | 1.6168 | 141.57 | 0.009919 | 1.6069 | 53.5898 | 1.6683 | 146.55 | -2e-10 | 1.6683 | 55.4627 | -0.53993 | -47.43 | 0 | -0.53993 | -17.9498 | 1.6168 | 141.57 | 0.009919 | 1.6069 | 53.5898 | 1.5361 | 134.47 | 0.009919 | 1.5261 | 50.9045 | 0.17241 | 0.0083667 | 3.6106 | 4.4828 | 393.4118 | 0.27876 | 0.28763 | -0.093087 | 0.27876 | 0.26483 | 24.4078 | 25.2663 | -8.1773 | 24.4078 | 23.1837 | 9.2393 | 9.5622 | -3.0947 | 9.2393 | 8.7763 | 0.026964 | 0.0013085 | 0.5647 | 0.7011 | 61.5294 | 0.043597 | 0.044985 | -0.014559 | 0.043597 | 0.041419 | 3.8174 | 3.9516 | -1.2789 | 3.8174 | 3.6259 | 1.445 | 1.4955 | -0.48401 | 1.445 | 1.3726
24 | 0.3 | 0.17 | Southern | HI | Honolulu.Intl.AP.911820 | 1 | 1211537 | 0.048528 | 20.5224 | 25.461 | 0.048075 | 25.4129 | 2234.44 | 2.1568 | 189 | 0.009919 | 2.1468 | 71.5395 | 2.2082 | 193.98 | -2e-10 | 2.2082 | 73.4124 | 0 | 0 | 0 | 0 | 0 | 2.1568 | 189 | 0.009919 | 2.1468 | 71.5395 | 2.076 | 181.9 | 0.009919 | 2.0661 | 68.8543 | 0.17241 | 0.0083667 | 3.5382 | 4.3897 | 385.2345 | 0.37184 | 0.38072 | 0 | 0.37184 | 0.35792 | 32.585 | 33.4436 | 0 | 32.585 | 31.361 | 12.334 | 12.6569 | 0 | 12.334 | 11.871 | 0.026964 | 0.0013085 | 0.55337 | 0.68654 | 60.2504 | 0.058156 | 0.059544 | 0 | 0.058156 | 0.055978 | 5.0963 | 5.2306 | 0 | 5.0963 | 4.9048 | 1.929 | 1.9795 | 0 | 1.929 | 1.8566
25 | 0.28 | 0.47 | Southern | HI | Honolulu.Intl.AP.911820 | 1 | 1211537 | 0.038495 | 25.1562 | 31.4569 | 0.038156 | 31.4188 | 2761.63 | -3.8392 | -338.19 | 0.019838 | -3.859 | -127.9572 | -3.7877 | -333.21 | 0.009919 | -3.7977 | -126.0843 | -5.996 | -527.19 | 0.009919 | -6.0059 | -199.4968 | -3.8392 | -338.19 | 0.019838 | -3.859 | -127.9572 | -3.92 | -345.29 | 0.019838 | -3.9398 | -130.6425 | 0.17241 | 0.0066368 | 4.3371 | 5.4234 | 476.1261 | -0.66191 | -0.65304 | -1.0338 | -0.66191 | -0.67584 | -58.3065 | -57.448 | -90.8916 | -58.3065 | -59.5306 | -22.0608 | -21.7379 | -34.3948 | -22.0608 | -22.5238 | 0.026964 | 0.001038 | 0.67832 | 0.84822 | 74.4658 | -0.10352 | -0.10213 | -0.16168 | -0.10352 | -0.1057 | -9.1191 | -8.9848 | -14.2154 | -9.1191 | -9.3106 | -3.4503 | -3.3998 | -5.3793 | -3.4503 | -3.5227
26 | 0.28 | 0.42 | Southern | HI | Honolulu.Intl.AP.911820 | 1 | 1211537 | 0.040067 | 24.3284 | 30.3877 | 0.039676 | 30.348 | 2667.62 | -2.7699 | -244.18 | 0.018318 | -2.7882 | -92.3841 | -2.7184 | -239.2 | 0.0083994 | -2.7268 | -90.5112 | -4.9267 | -433.18 | 0.0083994 | -4.9351 | -163.9236 | -2.7699 | -244.18 | 0.018318 | -2.7882 | -92.3841 | -2.8507 | -251.28 | 0.018318 | -2.869 | -95.0693 | 0.17241 | 0.0069079 | 4.1944 | 5.2391 | 459.9181 | -0.47756 | -0.46868 | -0.8494 | -0.47756 | -0.49148 | -42.0985 | -41.2399 | -74.6835 | -42.0985 | -43.3226 | -15.9277 | -15.6048 | -28.2617 | -15.9277 | -16.3907 | 0.026964 | 0.0010804 | 0.656 | 0.81939 | 71.9309 | -0.074689 | -0.073301 | -0.13285 | -0.074689 | -0.076867 | -6.5842 | -6.4499 | -11.6805 | -6.5842 | -6.7756 | -2.4911 | -2.4406 | -4.4201 | -2.4911 | -2.5635
27 | 0.28 | 0.37 | Southern | HI | Honolulu.Intl.AP.911820 | 1 | 1211537 | 0.040067 | 23.6053 | 29.453 | 0.039676 | 29.4133 | 2585.52 | -1.8353 | -162.08 | 0.018318 | -1.8536 | -61.3124 | -1.7838 | -157.1 | 0.0083994 | -1.7922 | -59.4395 | -3.9921 | -351.08 | 0.0083994 | -4.0005 | -132.8519 | -1.8353 | -162.08 | 0.018318 | -1.8536 | -61.3124 | -1.9161 | -169.18 | 0.018318 | -1.9344 | -63.9976 | 0.17241 | 0.0069079 | 4.0697 | 5.0779 | 445.7634 | -0.31642 | -0.30754 | -0.68826 | -0.31642 | -0.33034 | -27.9438 | -27.0852 | -60.5289 | -27.9438 | -29.1679 | -10.5707 | -10.2478 | -22.9047 | -10.5707 | -11.0337 | 0.026964 | 0.0010804 | 0.6365 | 0.79418 | 69.7171 | -0.049487 | -0.0481 | -0.10764 | -0.049487 | -0.051665 | -4.3704 | -4.2361 | -9.4667 | -4.3704 | -4.5618 | -1.6533 | -1.6028 | -3.5823 | -1.6533 | -1.7257
28 | 0.28 | 0.32 | Southern | HI | Honolulu.Intl.AP.911820 | 1 | 1211537 | 0.040077 | 22.8091 | 28.4253 | 0.039676 | 28.3856 | 2495.24 | -0.80758 | -71.8 | 0.018318 | -0.8259 | -27.1465 | -0.75611 | -66.82 | 0.0083994 | -0.76451 | -25.2736 | -2.9643 | -260.8 | 0.0083994 | -2.9727 | -98.686 | -0.80758 | -71.8 | 0.018318 | -0.8259 | -27.1465 | -0.88835 | -78.9 | 0.018318 | -0.90667 | -29.8317 | 0.17241 | 0.0069095 | 3.9325 | 4.9007 | 430.1985 | -0.13923 | -0.13036 | -0.51108 | -0.13923 | -0.15316 | -12.3789 | -11.5203 | -44.9639 | -12.3789 | -13.603 | -4.6803 | -4.3574 | -17.0142 | -4.6803 | -5.1432 | 0.026964 | 0.0010806 | 0.61504 | 0.76647 | 67.2828 | -0.021776 | -0.020388 | -0.079932 | -0.021776 | -0.023954 | -1.936 | -1.8018 | -7.0323 | -1.936 | -2.1275 | -0.73199 | -0.68149 | -2.661 | -0.73199 | -0.8044
29 | 0.28 | 0.27 | Southern | HI | Honolulu.Intl.AP.911820 | 1 | 1211537 | 0.048476 | 22.243 | 27.6861 | 0.048075 | 27.6381 | 2429.91 | -0.068391 | -6.47 | 0.009919 | -0.07831 | -2.4353 | -0.016919 | -1.49 | -2e-10 | -0.016919 | -0.56246 | -2.2252 | -195.47 | 0 | -2.2252 | -73.9749 | -0.068391 | -6.47 | 0.009919 | -0.07831 | -2.4353 | -0.14916 | -13.57 | 0.009919 | -0.15908 | -5.1206 | 0.17241 | 0.0083576 | 3.8349 | 4.7733 | 418.9351 | -0.011791 | -0.0029169 | -0.38363 | -0.011791 | -0.025717 | -1.1155 | -0.25689 | -33.7005 | -1.1155 | -2.3396 | -0.41987 | -0.096972 | -12.7538 | -0.41987 | -0.88283 | 0.026964 | 0.0013071 | 0.59977 | 0.74654 | 65.5212 | -0.0018441 | -0.0004562 | -0.06 | -0.0018441 | -0.0040221 | -0.17446 | -0.040177 | -5.2707 | -0.17446 | -0.36591 | -0.065668 | -0.015166 | -1.9947 | -0.065668 | -0.13807
30 | 0.28 | 0.23 | Southern | HI | Honolulu.Intl.AP.911820 | 1 | 1211537 | 0.048476 | 21.7716 | 27.0732 | 0.048075 | 27.0251 | 2376.06 | 0.54457 | 47.38 | 0.009919 | 0.53465 | 17.9424 | 0.59604 | 52.36 | -2e-10 | 0.59604 | 19.8153 | -1.6122 | -141.62 | 0 | -1.6122 | -53.5972 | 0.54457 | 47.38 | 0.009919 | 0.53465 | 17.9424 | 0.4638 | 40.28 | 0.009919 | 0.45388 | 15.2571 | 0.17241 | 0.0083576 | 3.7536 | 4.6676 | 409.6509 | 0.093888 | 0.10276 | -0.27796 | 0.093888 | 0.079962 | 8.1687 | 9.0273 | -24.4164 | 8.1687 | 6.9446 | 3.0934 | 3.4163 | -9.2406 | 3.0934 | 2.6304 | 0.026964 | 0.0013071 | 0.58706 | 0.73001 | 64.0691 | 0.014684 | 0.016072 | -0.043472 | 0.014684 | 0.012506 | 1.2776 | 1.4119 | -3.8187 | 1.2776 | 1.0861 | 0.48381 | 0.53431 | -1.4452 | 0.48381 | 0.4114
31 | 0.28 | 0.19 | Southern | HI | Honolulu.Intl.AP.911820 | 1 | 1211537 | 0.048476 | 20.9623 | 26.0308 | 0.048075 | 25.9827 | 2284.49 | 1.587 | 138.95 | 0.009919 | 1.5771 | 52.5969 | 1.6384 | 143.93 | -2e-10 | 1.6384 | 54.4698 | -0.56979 | -50.05 | 0 | -0.56979 | -18.9427 | 1.587 | 138.95 | 0.009919 | 1.5771 | 52.5969 | 1.5062 | 131.85 | 0.009919 | 1.4963 | 49.9116 | 0.17241 | 0.0083576 | 3.6141 | 4.4879 | 393.8636 | 0.27361 | 0.28248 | -0.098237 | 0.27361 | 0.25968 | 23.956 | 24.8146 | -8.629 | 23.956 | 22.7319 | 9.0681 | 9.391 | -3.2659 | 9.0681 | 8.6051 | 0.026964 | 0.0013071 | 0.56524 | 0.70191 | 61.6 | 0.042792 | 0.04418 | -0.015364 | 0.042792 | 0.040614 | 3.7467 | 3.881 | -1.3496 | 3.7467 | 3.5553 | 1.4182 | 1.4687 | -0.51078 | 1.4182 | 1.3458
32 | 0.28 | 0.17 | Southern | HI | Honolulu.Intl.AP.911820 | 1 | 1211537 | 0.048476 | 20.5508 | 25.4993 | 0.048075 | 25.4512 | 2237.8 | 2.1184 | 185.64 | 0.009919 | 2.1085 | 70.2649 | 2.1699 | 190.62 | -2e-10 | 2.1699 | 72.1378 | -0.03834 | -3.36 | 0 | -0.03834 | -1.2746 | 2.1184 | 185.64 | 0.009919 | 2.1085 | 70.2649 | 2.0377 | 178.54 | 0.009919 | 2.0277 | 67.5797 | 0.17241 | 0.0083576 | 3.5431 | 4.3963 | 385.8138 | 0.36523 | 0.37411 | -0.0066102 | 0.36523 | 0.35131 | 32.0058 | 32.8643 | -0.57929 | 32.0058 | 30.7817 | 12.1142 | 12.4371 | -0.21975 | 12.1142 | 11.6513 | 0.026964 | 0.0013071 | 0.55414 | 0.68757 | 60.341 | 0.057122 | 0.05851 | -0.0010338 | 0.057122 | 0.054944 | 5.0057 | 5.14 | -0.090601 | 5.0057 | 4.8142 | 1.8947 | 1.9452 | -0.034369 | 1.8947 | 1.8222
33 | 0.27 | 0.47 | Southern | HI | Honolulu.Intl.AP.911820 | 1 | 1211537 | 0.038495 | 25.1277 | 31.4284 | 0.038156 | 31.3903 | 2759.12 | -3.8107 | -335.68 | 0.019838 | -3.8305 | -127.0089 | -3.7592 | -330.7 | 0.009919 | -3.7691 | -125.136 | -5.9674 | -524.68 | 0.009919 | -5.9774 | -198.5484 | -3.8107 | -335.68 | 0.019838 | -3.8305 | -127.0089 | -3.8915 | -342.78 | 0.019838 | -3.9113 | -129.6941 | 0.17241 | 0.0066368 | 4.3322 | 5.4185 | 475.6934 | -0.65699 | -0.64812 | -1.0288 | -0.65699 | -0.67092 | -57.8738 | -57.0152 | -90.4588 | -57.8738 | -59.0979 | -21.8973 | -21.5744 | -34.2313 | -21.8973 | -22.3603 | 0.026964 | 0.001038 | 0.67755 | 0.84745 | 74.3981 | -0.10275 | -0.10137 | -0.16091 | -0.10275 | -0.10493 | -9.0514 | -8.9171 | -14.1477 | -9.0514 | -9.2429 | -3.4247 | -3.3742 | -5.3537 | -3.4247 | -3.4971
34 | 0.27 | 0.42 | Southern | HI | Honolulu.Intl.AP.911820 | 1 | 1211537 | 0.038495 | 24.32 | 30.3776 | 0.038156 | 30.3395 | 2666.81 | -2.7599 | -243.37 | 0.019838 | -2.7797 | -92.0753 | -2.7084 | -238.39 | 0.009919 | -2.7183 | -90.2024 | -4.9167 | -432.37 | 0.009919 | -4.9266 | -163.6148 | -2.7599 | -243.37 | 0.019838 | -2.7797 | -92.0753 | -2.8407 | -250.47 | 0.019838 | -2.8605 | -94.7605 | 0.17241 | 0.0066368 | 4.1929 | 5.2373 | 459.7784 | -0.47583 | -0.46695 | -0.84767 | -0.47583 | -0.48975 | -41.9588 | -41.1003 | -74.5439 | -41.9588 | -43.1829 | -15.8745 | -15.5516 | -28.2085 | -15.8745 | -16.3374 | 0.026964 | 0.001038 | 0.65577 | 0.81912 | 71.909 | -0.074419 | -0.073031 | -0.13257 | -0.074419 | -0.076597 | -6.5623 | -6.4281 | -11.6586 | -6.5623 | -6.7538 | -2.4828 | -2.4323 | -4.4118 | -2.4828 | -2.5552
35 | 0.27 | 0.37 | Southern | HI | Honolulu.Intl.AP.911820 | 1 | 1211537 | 0.038495 | 23.7369 | 29.6146 | 0.038156 | 29.5765 | 2599.78 | -1.9969 | -176.34 | 0.019838 | -2.0167 | -66.709 | -1.9454 | -171.36 | 0.009919 | -1.9553 | -64.8361 | -4.1536 | -365.34 | 0.009919 | -4.1636 | -138.2485 | -1.9969 | -176.34 | 0.019838 | -2.0167 | -66.709 | -2.0776 | -183.44 | 0.019838 | -2.0975 | -69.3942 | 0.17241 | 0.0066368 | 4.0924 | 5.1058 | 448.222 | -0.34428 | -0.3354 | -0.71612 | -0.34428 | -0.3582 | -30.4024 | -29.5438 | -62.9874 | -30.4024 | -31.6265 | -11.5011 | -11.1782 | -23.8351 | -11.5011 | -11.9641 | 0.026964 | 0.001038 | 0.64005 | 0.79854 | 70.1016 | -0.053845 | -0.052457 | -0.112 | -0.053845 | -0.056022 | -4.7549 | -4.6206 | -9.8512 | -4.7549 | -4.9464 | -1.7988 | -1.7483 | -3.7278 | -1.7988 | -1.8712
36 | 0.27 | 0.32 | Southern | HI | Honolulu.Intl.AP.911820 | 1 | 1211537 | 0.040067 | 23.0192 | 28.6854 | 0.039676 | 28.6457 | 2518.08 | -1.0677 | -94.64 | 0.018318 | -1.086 | -35.7928 | -1.0162 | -89.66 | 0.0083994 | -1.0246 | -33.9199 | -3.2244 | -283.64 | 0.0083994 | -3.2328 | -107.3324 | -1.0677 | -94.64 | 0.018318 | -1.086 | -35.7928 | -1.1484 | -101.74 | 0.018318 | -1.1668 | -38.4781 | 0.17241 | 0.0069079 | 3.9687 | 4.9456 | 434.1363 | -0.18407 | -0.1752 | -0.55592 | -0.18407 | -0.198 | -16.3167 | -15.4581 | -48.9017 | -16.3167 | -17.5408 | -6.171 | -5.8481 | -18.5049 | -6.171 | -6.6339 | 0.026964 | 0.0010804 | 0.6207 | 0.77349 | 67.8986 | -0.028789 | -0.027401 | -0.086945 | -0.028789 | -0.030967 | -2.5519 | -2.4176 | -7.6482 | -2.5519 | -2.7434 | -0.96513 | -0.91463 | -2.8942 | -0.96513 | -1.0375
37 | 0.27 | 0.27 | Southern | HI | Honolulu.Intl.AP.911820 | 1 | 1211537 | 0.040067 | 22.3615 | 27.8261 | 0.039676 | 27.7865 | 2442.6 | -0.20841 | -19.16 | 0.018318 | -0.22673 | -7.2272 | -0.15694 | -14.18 | 0.0083994 | -0.16534 | -5.3543 | -2.3652 | -208.16 | 0.0083994 | -2.3736 | -78.7667 | -0.20841 | -19.16 | 0.018318 | -0.22673 | -7.2272 | -0.28918 | -26.26 | 0.018318 | -0.3075 | -9.9124 | 0.17241 | 0.0069079 | 3.8553 | 4.7974 | 421.1229 | -0.035932 | -0.027057 | -0.40777 | -0.035932 | -0.049857 | -3.3033 | -2.4447 | -35.8884 | -3.3033 | -4.5274 | -1.246 | -0.92312 | -13.58 | -1.246 | -1.709 | 0.026964 | 0.0010804 | 0.60296 | 0.75032 | 65.8633 | -0.0056197 | -0.0042317 | -0.063776 | -0.0056197 | -0.0077976 | -0.51664 | -0.38236 | -5.6129 | -0.51664 | -0.70809 | -0.19488 | -0.14437 | -2.1239 | -0.19488 | -0.26728
38 | 0.27 | 0.23 | Southern | HI | Honolulu.Intl.AP.911820 | 1 | 1211537 | 0.048476 | 21.7816 | 27.0832 | 0.048075 | 27.0351 | 2376.94 | 0.53457 | 46.5 | 0.009919 | 0.52465 | 17.6099 | 0.58604 | 51.48 | -2e-10 | 0.58604 | 19.4828 | -1.6222 | -142.5 | 0 | -1.6222 | -53.9296 | 0.53457 | 46.5 | 0.009919 | 0.52465 | 17.6099 | 0.4538 | 39.4 | 0.009919 | 0.44388 | 14.9247 | 0.17241 | 0.0083576 | 3.7553 | 4.6693 | 409.8026 | 0.092164 | 0.10104 | -0.27968 | 0.092164 | 0.078238 | 8.017 | 8.8755 | -24.5681 | 8.017 | 6.7929 | 3.0361 | 3.359 | -9.2979 | 3.0361 | 2.5731 | 0.026964 | 0.0013071 | 0.58733 | 0.73028 | 64.0929 | 0.014414 | 0.015802 | -0.043742 | 0.014414 | 0.012236 | 1.2538 | 1.3881 | -3.8424 | 1.2538 | 1.0624 | 0.47484 | 0.52534 | -1.4542 | 0.47484 | 0.40244
39 | 0.27 | 0.19 | Southern | HI | Honolulu.Intl.AP.911820 | 1 | 1211537 | 0.048476 | 20.9738 | 26.0423 | 0.048075 | 25.9942 | 2285.5 | 1.5754 | 137.94 | 0.009919 | 1.5655 | 52.2135 | 1.6269 | 142.92 | -2e-10 | 1.6269 | 54.0864 | -0.58132 | -51.06 | 0 | -0.58132 | -19.326 | 1.5754 | 137.94 | 0.009919 | 1.5655 | 52.2135 | 1.4947 | 130.84 | 0.009919 | 1.4847 | 49.5283 | 0.17241 | 0.0083576 | 3.616 | 4.4899 | 394.0377 | 0.27162 | 0.28049 | -0.10022 | 0.27162 | 0.25769 | 23.7819 | 24.6405 | -8.8031 | 23.7819 | 22.5578 | 9.002 | 9.3249 | -3.332 | 9.002 | 8.5391 | 0.026964 | 0.0013071 | 0.56555 | 0.70222 | 61.6272 | 0.042481 | 0.043869 | -0.015675 | 0.042481 | 0.040303 | 3.7195 | 3.8538 | -1.3768 | 3.7195 | 3.528 | 1.4079 | 1.4584 | -0.52112 | 1.4079 | 1.3355
40 | 0.27 | 0.17 | Southern | HI | Honolulu.Intl.AP.911820 | 1 | 1211537 | 0.048476 | 20.5623 | 25.5109 | 0.048075 | 25.4628 | 2238.82 | 2.1069 | 184.62 | 0.009919 | 2.097 | 69.8808 | 2.1583 | 189.6 | -2e-10 | 2.1583 | 71.7537 | -0.049895 | -4.38 | 0 | -0.049895 | -1.6587 | 2.1069 | 184.62 | 0.009919 | 2.097 | 69.8808 | 2.0261 | 177.52 | 0.009919 | 2.0162 | 67.1955 | 0.17241 | 0.0083576 | 3.5451 | 4.3983 | 385.9897 | 0.36324 | 0.37211 | -0.0086023 | 0.36324 | 0.34931 | 31.8299 | 32.6885 | -0.75515 | 31.8299 | 30.6058 | 12.048 | 12.3709 | -0.28598 | 12.048 | 11.585 | 0.026964 | 0.0013071 | 0.55445 | 0.68789 | 60.3685 | 0.056811 | 0.058198 | -0.0013454 | 0.056811 | 0.054633 | 4.9782 | 5.1125 | -0.1181 | 4.9782 | 4.7867 | 1.8843 | 1.9348 | -0.044727 | 1.8843 | 1.8119
41 | 0.26 | 0.47 | Southern | HI | Honolulu.Intl.AP.911820 | 1 | 1211537 | 0.038495 | 25.0978 | 31.3885 | 0.038156 | 31.3504 | 2755.62 | -3.7708 | -332.18 | 0.019838 | -3.7906 | -125.683 | -3.7193 | -327.2 | 0.009919 | -3.7292 | -123.8101 | -5.9276 | -521.18 | 0.009919 | -5.9375 | -197.2225 | -3.7708 | -332.18 | 0.019838 | -3.7906 | -125.683 | -3.8516 | -339.28 | 0.019838 | -3.8714 | -128.3682 | 0.17241 | 0.0066368 | 4.327 | 5.4116 | 475.09 | -0.65012 | -0.64124 | -1.022 | -0.65012 | -0.66404 | -57.2704 | -56.4118 | -89.8554 | -57.2704 | -58.4945 | -21.6687 | -21.3458 | -34.0027 | -21.6687 | -22.1317 | 0.026964 | 0.001038 | 0.67675 | 0.84637 | 74.3038 | -0.10168 | -0.10029 | -0.15983 | -0.10168 | -0.10386 | -8.957 | -8.8228 | -14.0533 | -8.957 | -9.1485 | -3.389 | -3.3385 | -5.318 | -3.389 | -3.4614
42 | 0.26 | 0.42 | Southern | HI | Honolulu.Intl.AP.911820 | 1 | 1211537 | 0.038495 | 24.3115 | 30.3607 | 0.038156 | 30.3226 | 2665.33 | -2.743 | -241.89 | 0.019838 | -2.7628 | -91.5141 | -2.6915 | -236.91 | 0.009919 | -2.7015 | -89.6412 | -4.8998 | -430.89 | 0.009919 | -4.9097 | -163.0537 | -2.743 | -241.89 | 0.019838 | -2.7628 | -91.5141 | -2.8238 | -248.99 | 0.019838 | -2.8436 | -94.1994 | 0.17241 | 0.0066368 | 4.1915 | 5.2344 | 459.5233 | -0.47292 | -0.46404 | -0.84476 | -0.47292 | -0.48684 | -41.7037 | -40.8451 | -74.2887 | -41.7037 | -42.9278 | -15.7777 | -15.4548 | -28.1117 | -15.7777 | -16.2407 | 0.026964 | 0.001038 | 0.65555 | 0.81866 | 71.8691 | -0.073964 | -0.072576 | -0.13212 | -0.073964 | -0.076142 | -6.5224 | -6.3881 | -11.6187 | -6.5224 | -6.7139 | -2.4676 | -2.4171 | -4.3967 | -2.4676 | -2.54
43 | 0.26 | 0.37 | Southern | HI | Honolulu.Intl.AP.911820 | 1 | 1211537 | 0.038495 | 23.8684 | 29.7846 | 0.038156 | 29.7464 | 2614.71 | -2.1668 | -191.27 | 0.019838 | -2.1867 | -72.3593 | -2.1154 | -186.29 | 0.009919 | -2.1253 | -70.4864 | -4.3236 | -380.27 | 0.009919 | -4.3335 | -143.8988 | -2.1668 | -191.27 | 0.019838 | -2.1867 | -72.3593 | -2.2476 | -198.37 | 0.019838 | -2.2674 | -75.0445 | 0.17241 | 0.0066368 | 4.1151 | 5.1351 | 450.796 | -0.37358 | -0.3647 | -0.74542 | -0.37358 | -0.3875 | -32.9764 | -32.1178 | -65.5615 | -32.9764 | -34.2005 | -12.4753 | -12.1524 | -24.8093 | -12.4753 | -12.9382 | 0.026964 | 0.001038 | 0.6436 | 0.80312 | 70.5042 | -0.058427 | -0.057039 | -0.11658 | -0.058427 | -0.060605 | -5.1575 | -5.0232 | -10.2538 | -5.1575 | -5.3489 | -1.9511 | -1.9006 | -3.8802 | -1.9511 | -2.0235
44 | 0.26 | 0.32 | Southern | HI | Honolulu.Intl.AP.911820 | 1 | 1211537 | 0.038495 | 23.2708 | 29.0054 | 0.038156 | 28.9672 | 2546.26 | -1.3876 | -122.82 | 0.019838 | -1.4075 | -46.4552 | -1.3362 | -117.84 | 0.009919 | -1.3461 | -44.5823 | -3.5444 | -311.82 | 0.009919 | -3.5543 | -117.9948 | -1.3876 | -122.82 | 0.019838 | -1.4075 | -46.4552 | -1.4684 | -129.92 | 0.019838 | -1.4883 | -49.1405 | 0.17241 | 0.0066368 | 4.0121 | 5.0007 | 438.9947 | -0.23924 | -0.23037 | -0.61108 | -0.23924 | -0.25317 | -21.1751 | -20.3165 | -53.7602 | -21.1751 | -22.3992 | -8.0092 | -7.6863 | -20.3432 | -8.0092 | -8.4722 | 0.026964 | 0.001038 | 0.62748 | 0.78211 | 68.6585 | -0.037417 | -0.036029 | -0.095573 | -0.037417 | -0.039595 | -3.3118 | -3.1775 | -8.4081 | -3.3118 | -3.5032 | -1.2526 | -1.2021 | -3.1817 | -1.2526 | -1.325
45 | 0.26 | 0.27 | Southern | HI | Honolulu.Intl.AP.911820 | 1 | 1211537 | 0.040015 | 22.483 | 27.9776 | 0.039676 | 27.9379 | 2455.91 | -0.35988 | -32.47 | 0.018318 | -0.3782 | -12.2627 | -0.3084 | -27.49 | 0.0083994 | -0.3168 | -10.3898 | -2.5166 | -221.47 | 0.0083994 | -2.525 | -83.8022 | -0.35988 | -32.47 | 0.018318 | -0.3782 | -12.2627 | -0.44065 | -39.57 | 0.018318 | -0.45897 | -14.9479 | 0.17241 | 0.0068988 | 3.8762 | 4.8236 | 423.4177 | -0.062046 | -0.053171 | -0.43389 | -0.062046 | -0.075971 | -5.5981 | -4.7395 | -38.1831 | -5.5981 | -6.8222 | -2.1142 | -1.7913 | -14.4481 | -2.1142 | -2.5771 | 0.026964 | 0.001079 | 0.60624 | 0.7544 | 66.2222 | -0.0097039 | -0.008316 | -0.06786 | -0.0097039 | -0.011882 | -0.87554 | -0.74125 | -5.9718 | -0.87554 | -1.067 | -0.33066 | -0.28015 | -2.2597 | -0.33066 | -0.40306
46 | 0.26 | 0.23 | Southern | HI | Honolulu.Intl.AP.911820 | 1 | 1211537 | 0.040067 | 21.7916 | 27.0848 | 0.039676 | 27.0451 | 2377.47 | 0.53297 | 45.97 | 0.018318 | 0.51466 | 17.42 | 0.58445 | 50.95 | 0.0083994 | 0.57605 | 19.2929 | -1.6238 | -143.03 | 0.0083994 | -1.6322 | -54.1195 | 0.53297 | 45.97 | 0.018318 | 0.51466 | 17.42 | 0.4522 | 38.87 | 0.018318 | 0.43388 | 14.7348 | 0.17241 | 0.0069079 | 3.757 | 4.6696 | 409.894 | 0.091889 | 0.10076 | -0.27995 | 0.091889 | 0.077963 | 7.9256 | 8.7842 | -24.6595 | 7.9256 | 6.7015 | 3.0033 | 3.3262 | -9.3306 | 3.0033 | 2.5404 | 0.026964 | 0.0010804 | 0.5876 | 0.73033 | 64.1072 | 0.014371 | 0.015759 | -0.043785 | 0.014371 | 0.012193 | 1.2396 | 1.3738 | -3.8567 | 1.2396 | 1.0481 | 0.46972 | 0.52022 | -1.4593 | 0.46972 | 0.39731
47 | 0.26 | 0.19 | Southern | HI | Honolulu.Intl.AP.911820 | 1 | 1211537 | 0.040077 | 20.9922 | 26.0524 | 0.039676 | 26.0127 | 2286.78 | 1.5654 | 136.66 | 0.018318 | 1.5471 | 51.742 | 1.6168 | 141.64 | 0.0083994 | 1.6084 | 53.6149 | -0.59139 | -52.34 | 0.0083994 | -0.59979 | -19.7976 | 1.5654 | 136.66 | 0.018318 | 1.5471 | 51.742 | 1.4846 | 129.56 | 0.018318 | 1.4663 | 49.0567 | 0.17241 | 0.0069095 | 3.6192 | 4.4916 | 394.2584 | 0.26988 | 0.27876 | -0.10196 | 0.26988 | 0.25596 | 23.5612 | 24.4198 | -9.0238 | 23.5612 | 22.3371 | 8.9207 | 9.2436 | -3.4133 | 8.9207 | 8.4578 | 0.026964 | 0.0010806 | 0.56604 | 0.70249 | 61.6617 | 0.042209 | 0.043597 | -0.015946 | 0.042209 | 0.040031 | 3.685 | 3.8192 | -1.4113 | 3.685 | 3.4935 | 1.3952 | 1.4457 | -0.53383 | 1.3952 | 1.3228
48 | 0.26 | 0.17 | Southern | HI | Honolulu.Intl.AP.911820 | 1 | 1211537 | 0.048476 | 20.5723 | 25.5209 | 0.048075 | 25.4728 | 2239.7 | 2.0969 | 183.74 | 0.009919 | 2.0869 | 69.5479 | 2.1483 | 188.72 | -2e-10 | 2.1483 | 71.4208 | -0.059907 | -5.26 | 0 | -0.059907 | -1.9916 | 2.0969 | 183.74 | 0.009919 | 2.0869 | 69.5479 | 2.0161 | 176.64 | 0.009919 | 2.0062 | 66.8627 | 0.17241 | 0.0083576 | 3.5468 | 4.4 | 386.1414 | 0.36151 | 0.37039 | -0.010328 | 0.36151 | 0.34759 | 31.6782 | 32.5368 | -0.90686 | 31.6782 | 30.4541 | 11.9906 | 12.3135 | -0.34337 | 11.9906 | 11.5276 | 0.026964 | 0.0013071 | 0.55472 | 0.68816 | 60.3923 | 0.056541 | 0.057929 | -0.0016154 | 0.056541 | 0.054363 | 4.9544 | 5.0887 | -0.14183 | 4.9544 | 4.763 | 1.8753 | 1.9258 | -0.053703 | 1.8753 | 1.8029
49 | 0.25 | 0.47 | Southern | HI | Honolulu.Intl.AP.911820 | 1 | 1211537 | 0.038492 | 25.0677 | 31.3485 | 0.038156 | 31.3103 | 2752.1 | -3.7307 | -328.66 | 0.019838 | -3.7506 | -124.3508 | -3.6793 | -323.68 | 0.009919 | -3.6892 | -122.4779 | -5.8875 | -517.66 | 0.009919 | -5.8974 | -195.8904 | -3.7307 | -328.66 | 0.019838 | -3.7506 | -124.3508 | -3.8115 | -335.76 | 0.019838 | -3.8313 | -127.0361 | 0.17241 | 0.0066363 | 4.3219 | 5.4047 | 474.4831 | -0.64321 | -0.63433 | -1.015 | -0.64321 | -0.65713 | -56.6635 | -55.8049 | -89.2485 | -56.6635 | -57.8876 | -21.439 | -21.1161 | -33.773 | -21.439 | -21.902 | 0.026964 | 0.0010379 | 0.67594 | 0.84529 | 74.2088 | -0.1006 | -0.099209 | -0.15875 | -0.1006 | -0.10278 | -8.8621 | -8.7279 | -13.9584 | -8.8621 | -9.0536 | -3.3531 | -3.3025 | -5.2821 | -3.3531 | -3.4255
50 | 0.25 | 0.42 | Southern | HI | Honolulu.Intl.AP.911820 | 1 | 1211537 | 0.038495 | 24.3099 | 30.3591 | 0.038156 | 30.321 | 2665.19 | -2.7414 | -241.75 | 0.019838 | -2.7612 | -91.4608 | -2.6899 | -236.77 | 0.009919 | -2.6998 | -89.5879 | -4.8982 | -430.75 | 0.009919 | -4.9081 | -163.0003 | -2.7414 | -241.75 | 0.019838 | -2.7612 | -91.4608 | -2.8222 | -248.85 | 0.019838 | -2.842 | -94.146 | 0.17241 | 0.0066368 | 4.1912 | 5.2341 | 459.4991 | -0.47264 | -0.46376 | -0.84448 | -0.47264 | -0.48656 | -41.6795 | -40.821 | -74.2646 | -41.6795 | -42.9036 | -15.7685 | -15.4456 | -28.1025 | -15.7685 | -16.2315 | 0.026964 | 0.001038 | 0.6555 | 0.81862 | 71.8654 | -0.07392 | -0.072532 | -0.13208 | -0.07392 | -0.076098 | -6.5187 | -6.3844 | -11.6149 | -6.5187 | -6.7101 | -2.4662 | -2.4157 | -4.3952 | -2.4662 | -2.5386
51 | 0.25 | 0.37 | Southern | HI | Honolulu.Intl.AP.911820 | 1 | 1211537 | 0.038495 | 24.01 | 29.9578 | 0.038156 | 29.9196 | 2629.93 | -2.34 | -206.49 | 0.019838 | -2.3599 | -78.1177 | -2.2886 | -201.51 | 0.009919 | -2.2985 | -76.2448 | -4.4968 | -395.49 | 0.009919 | -4.5067 | -149.6573 | -2.34 | -206.49 | 0.019838 | -2.3599 | -78.1177 | -2.4208 | -213.59 | 0.019838 | -2.4407 | -80.803 | 0.17241 | 0.0066368 | 4.1395 | 5.165 | 453.42 | -0.40344 | -0.39457 | -0.77528 | -0.40344 | -0.41737 | -35.6005 | -34.7419 | -68.1855 | -35.6005 | -36.8245 | -13.4681 | -13.1452 | -25.8021 | -13.4681 | -13.931 | 0.026964 | 0.001038 | 0.64742 | 0.80779 | 70.9146 | -0.063098 | -0.06171 | -0.12125 | -0.063098 | -0.065276 | -5.5679 | -5.4336 | -10.6642 | -5.5679 | -5.7593 | -2.1064 | -2.0559 | -4.0354 | -2.1064 | -2.1788
52 | 0.25 | 0.32 | Southern | HI | Honolulu.Intl.AP.911820 | 1 | 1211537 | 0.038495 | 23.5408 | 29.3454 | 0.038156 | 29.3072 | 2576.13 | -1.7276 | -152.69 | 0.019838 | -1.7475 | -57.7585 | -1.6762 | -147.71 | 0.009919 | -1.6861 | -55.8856 | -3.8844 | -341.69 | 0.009919 | -3.8943 | -129.298 | -1.7276 | -152.69 | 0.019838 | -1.7475 | -57.7585 | -1.8084 | -159.79 | 0.019838 | -1.8283 | -60.4437 | 0.17241 | 0.0066368 | 4.0586 | 5.0594 | 444.1445 | -0.29786 | -0.28898 | -0.6697 | -0.29786 | -0.31178 | -26.3249 | -25.4663 | -58.91 | -26.3249 | -27.549 | -9.958 | -9.6351 | -22.292 | -9.958 | -10.421 | 0.026964 | 0.001038 | 0.63476 | 0.79128 | 69.4639 | -0.046585 | -0.045197 | -0.10474 | -0.046585 | -0.048763 | -4.1172 | -3.9829 | -9.2135 | -4.1172 | -4.3086 | -1.5574 | -1.5069 | -3.4864 | -1.5574 | -1.6298
53 | 0.25 | 0.27 | Southern | HI | Honolulu.Intl.AP.911820 | 1 | 1211537 | 0.038495 | 22.603 | 28.1261 | 0.038156 | 28.0879 | 2469.02 | -0.50836 | -45.58 | 0.019838 | -0.5282 | -17.2237 | -0.45689 | -40.6 | 0.009919 | -0.46681 | -15.3508 | -2.6651 | -234.58 | 0.009919 | -2.675 | -88.7633 | -0.50836 | -45.58 | 0.019838 | -0.5282 | -17.2237 | -0.58913 | -52.68 | 0.019838 | -0.60897 | -19.909 | 0.17241 | 0.0066368 | 3.8969 | 4.8492 | 425.6779 | -0.087645 | -0.078771 | -0.45949 | -0.087645 | -0.10157 | -7.8583 | -6.9998 | -40.4434 | -7.8583 | -9.0824 | -2.9695 | -2.6466 | -15.3035 | -2.9695 | -3.4325 | 0.026964 | 0.001038 | 0.60948 | 0.7584 | 66.5757 | -0.013708 | -0.01232 | -0.071864 | -0.013708 | -0.015886 | -1.229 | -1.0948 | -6.3253 | -1.229 | -1.4205 | -0.46443 | -0.41393 | -2.3935 | -0.46443 | -0.53683
54 | 0.25 | 0.23 | Southern | HI | Honolulu.Intl.AP.911820 | 1 | 1211537 | 0.038495 | 21.8016 | 27.0932 | 0.038156 | 27.0551 | 2378.29 | 0.52453 | 45.15 | 0.019838 | 0.50469 | 17.1145 | 0.576 | 50.13 | 0.009919 | 0.56608 | 18.9874 | -1.6322 | -143.85 | 0.009919 | -1.6422 | -54.425 | 0.52453 | 45.15 | 0.019838 | 0.50469 | 17.1145 | 0.44376 | 38.05 | 0.019838 | 0.42392 | 14.4293 | 0.17241 | 0.0066368 | 3.7588 | 4.6711 | 410.0354 | 0.090433 | 0.099307 | -0.28141 | 0.090433 | 0.076507 | 7.7842 | 8.6428 | -24.8008 | 7.7842 | 6.5601 | 2.9507 | 3.2736 | -9.3833 | 2.9507 | 2.4877 | 0.026964 | 0.001038 | 0.58787 | 0.73055 | 64.1293 | 0.014144 | 0.015532 | -0.044012 | 0.014144 | 0.011966 | 1.2174 | 1.3517 | -3.8788 | 1.2174 | 1.026 | 0.46148 | 0.51198 | -1.4675 | 0.46148 | 0.38908
55 | 0.25 | 0.19 | Southern | HI | Honolulu.Intl.AP.911820 | 1 | 1211537 | 0.040067 | 21.0038 | 26.0655 | 0.039676 | 26.0258 | 2287.93 | 1.5522 | 135.51 | 0.018318 | 1.5339 | 51.3056 | 1.6037 | 140.49 | 0.0083994 | 1.5953 | 53.1785 | -0.60452 | -53.49 | 0.0083994 | -0.61292 | -20.234 | 1.5522 | 135.51 | 0.018318 | 1.5339 | 51.3056 | 1.4715 | 128.41 | 0.018318 | 1.4532 | 48.6203 | 0.17241 | 0.0069079 | 3.6212 | 4.4939 | 394.4566 | 0.26762 | 0.27649 | -0.10422 | 0.26762 | 0.25369 | 23.363 | 24.2216 | -9.2221 | 23.363 | 22.1389 | 8.8455 | 9.1684 | -3.4885 | 8.8455 | 8.3825 | 0.026964 | 0.0010804 | 0.56636 | 0.70284 | 61.6928 | 0.041855 | 0.043243 | -0.0163 | 0.041855 | 0.039678 | 3.654 | 3.7882 | -1.4423 | 3.654 | 3.4625 | 1.3834 | 1.4339 | -0.5456 | 1.3834 | 1.311
56 | 0.25 | 0.17 | Southern | HI | Honolulu.Intl.AP.911820 | 1 | 1211537 | 0.040067 | 20.5923 | 25.534 | 0.039676 | 25.4943 | 2241.24 | 2.0838 | 182.2 | 0.018318 | 2.0655 | 68.976 | 2.1352 | 187.18 | 0.0083994 | 2.1268 | 70.8489 | -0.072993 | -6.8 | 0.0083994 | -0.081392 | -2.5635 | 2.0838 | 182.2 | 0.018318 | 2.0655 | 68.976 | 2.003 | 175.1 | 0.018318 | 1.9847 | 66.2908 | 0.17241 | 0.0069079 | 3.5503 | 4.4023 | 386.4069 | 0.35926 | 0.36813 | -0.012584 | 0.35926 | 0.34533 | 31.4127 | 32.2713 | -1.1724 | 31.4127 | 30.1886 | 11.892 | 12.2149 | -0.44197 | 11.892 | 11.429 | 0.026964 | 0.0010804 | 0.55526 | 0.68851 | 60.4338 | 0.056188 | 0.057576 | -0.0019682 | 0.056188 | 0.05401 | 4.9129 | 5.0472 | -0.18336 | 4.9129 | 4.7215 | 1.8599 | 1.9104 | -0.069124 | 1.8599 | 1.7875
57 | 0.24 | 0.47 | Southern | HI | Honolulu.Intl.AP.911820 | 1 | 1211537 | 0.038492 | 25.0877 | 31.37 | 0.038156 | 31.3318 | 2753.99 | -3.7523 | -330.55 | 0.019838 | -3.7721 | -125.0662 | -3.7008 | -325.57 | 0.009919 | -3.7107 | -123.1933 | -5.909 | -519.55 | 0.009919 | -5.9189 | -196.6058 | -3.7523 | -330.55 | 0.019838 | -3.7721 | -125.0662 | -3.833 | -337.65 | 0.019838 | -3.8529 | -127.7515 | 0.17241 | 0.0066363 | 4.3253 | 5.4084 | 474.8089 | -0.64692 | -0.63804 | -1.0188 | -0.64692 | -0.66084 | -56.9893 | -56.1308 | -89.5744 | -56.9893 | -58.2134 | -21.5624 | -21.2395 | -33.8963 | -21.5624 | -22.0253 | 0.026964 | 0.0010379 | 0.67648 | 0.84587 | 74.2598 | -0.10118 | -0.099789 | -0.15933 | -0.10118 | -0.10336 | -8.9131 | -8.7788 | -14.0094 | -8.9131 | -9.1045 | -3.3723 | -3.3218 | -5.3014 | -3.3723 | -3.4447
58 | 0.24 | 0.42 | Southern | HI | Honolulu.Intl.AP.911820 | 1 | 1211537 | 0.038492 | 24.3215 | 30.3707 | 0.038156 | 30.3325 | 2666.2 | -2.7529 | -242.76 | 0.019838 | -2.7728 | -91.8445 | -2.7015 | -237.78 | 0.009919 | -2.7114 | -89.9716 | -4.9097 | -431.76 | 0.009919 | -4.9196 | -163.3841 | -2.7529 | -242.76 | 0.019838 | -2.7728 | -91.8445 | -2.8337 | -249.86 | 0.019838 | -2.8536 | -94.5298 | 0.17241 | 0.0066363 | 4.1932 | 5.2361 | 459.6733 | -0.47463 | -0.46575 | -0.84647 | -0.47463 | -0.48855 | -41.8537 | -40.9951 | -74.4387 | -41.8537 | -43.0778 | -15.8347 | -15.5118 | -28.1687 | -15.8347 | -16.2977 | 0.026964 | 0.0010379 | 0.65581 | 0.81893 | 71.8926 | -0.074232 | -0.072844 | -0.13239 | -0.074232 | -0.07641 | -6.5459 | -6.4116 | -11.6422 | -6.5459 | -6.7373 | -2.4765 | -2.426 | -4.4056 | -2.4765 | -2.5489
59 | 0.24 | 0.37 | Southern | HI | Honolulu.Intl.AP.911820 | 1 | 1211537 | 0.038492 | 24.03 | 29.9877 | 0.038156 | 29.9496 | 2632.56 | -2.37 | -209.12 | 0.019838 | -2.3898 | -79.1126 | -2.3185 | -204.14 | 0.009919 | -2.3284 | -77.2397 | -4.5267 | -398.12 | 0.009919 | -4.5367 | -150.6521 | -2.37 | -209.12 | 0.019838 | -2.3898 | -79.1126 | -2.4507 | -216.22 | 0.019838 | -2.4706 | -81.7978 | 0.17241 | 0.0066363 | 4.143 | 5.1701 | 453.8735 | -0.4086 | -0.39973 | -0.78044 | -0.4086 | -0.42253 | -36.0539 | -35.1953 | -68.6389 | -36.0539 | -37.278 | -13.6396 | -13.3167 | -25.9736 | -13.6396 | -14.1026 | 0.026964 | 0.0010379 | 0.64796 | 0.8086 | 70.9855 | -0.063905 | -0.062517 | -0.12206 | -0.063905 | -0.066083 | -5.6388 | -5.5045 | -10.7351 | -5.6388 | -5.8303 | -2.1332 | -2.0827 | -4.0623 | -2.1332 | -2.2056
60 | 0.24 | 0.32 | Southern | HI | Honolulu.Intl.AP.911820 | 1 | 1211537 | 0.038492 | 23.5508 | 29.3554 | 0.038156 | 29.3172 | 2577.01 | -1.7377 | -153.57 | 0.019838 | -1.7575 | -58.0917 | -1.6862 | -148.59 | 0.009919 | -1.6961 | -56.2189 | -3.8944 | -342.57 | 0.009919 | -3.9043 | -129.6313 | -1.7377 | -153.57 | 0.019838 | -1.7575 | -58.0917 | -1.8184 | -160.67 | 0.019838 | -1.8383 | -60.777 | 0.17241 | 0.0066363 | 4.0603 | 5.0611 | 444.2962 | -0.29959 | -0.29071 | -0.67143 | -0.29959 | -0.31351 | -26.4766 | -25.6181 | -59.0617 | -26.4766 | -27.7007 | -10.0155 | -9.6926 | -22.3494 | -10.0155 | -10.4784 | 0.026964 | 0.0010379 | 0.63503 | 0.79155 | 69.4876 | -0.046855 | -0.045467 | -0.10501 | -0.046855 | -0.049033 | -4.1409 | -4.0066 | -9.2372 | -4.1409 | -4.3324 | -1.5664 | -1.5159 | -3.4954 | -1.5664 | -1.6388
61 | 0.24 | 0.27 | Southern | HI | Honolulu.Intl.AP.911820 | 1 | 1211537 | 0.038495 | 22.613 | 28.1362 | 0.038156 | 28.098 | 2469.91 | -0.51844 | -46.47 | 0.019838 | -0.53828 | -17.5588 | -0.46697 | -41.49 | 0.009919 | -0.47689 | -15.6859 | -2.6752 | -235.47 | 0.009919 | -2.6851 | -89.0983 | -0.51844 | -46.47 | 0.019838 | -0.53828 | -17.5588 | -0.59921 | -53.57 | 0.019838 | -0.61905 | -20.244 | 0.17241 | 0.0066368 | 3.8987 | 4.8509 | 425.8314 | -0.089383 | -0.080509 | -0.46123 | -0.089383 | -0.10331 | -8.0118 | -7.1532 | -40.5968 | -8.0118 | -9.2359 | -3.0273 | -2.7044 | -15.3612 | -3.0273 | -3.4902 | 0.026964 | 0.001038 | 0.60975 | 0.75868 | 66.5997 | -0.013979 | -0.012591 | -0.072135 | -0.013979 | -0.016157 | -1.253 | -1.1188 | -6.3493 | -1.253 | -1.4445 | -0.47346 | -0.42296 | -2.4025 | -0.47346 | -0.54587
62 | 0.24 | 0.23 | Southern | HI | Honolulu.Intl.AP.911820 | 1 | 1211537 | 0.038495 | 21.8131 | 27.1047 | 0.038156 | 27.0666 | 2379.3 | 0.513 | 44.14 | 0.019838 | 0.49316 | 16.7311 | 0.56447 | 49.12 | 0.009919 | 0.55455 | 18.604 | -1.6438 | -144.86 | 0.009919 | -1.6537 | -54.8084 | 0.513 | 44.14 | 0.019838 | 0.49316 | 16.7311 | 0.43223 | 37.04 | 0.019838 | 0.41239 | 14.0459 | 0.17241 | 0.0066368 | 3.7607 | 4.6731 | 410.2095 | 0.088445 | 0.097319 | -0.2834 | 0.088445 | 0.074519 | 7.6101 | 8.4687 | -24.975 | 7.6101 | 6.386 | 2.8846 | 3.2075 | -9.4494 | 2.8846 | 2.4216 | 0.026964 | 0.001038 | 0.58818 | 0.73086 | 64.1565 | 0.013833 | 0.015221 | -0.044323 | 0.013833 | 0.011655 | 1.1902 | 1.3245 | -3.9061 | 1.1902 | 0.99876 | 0.45115 | 0.50165 | -1.4779 | 0.45115 | 0.37874
63 | 0.24 | 0.19 | Southern | HI | Honolulu.Intl.AP.911820 | 1 | 1211537 | 0.038495 | 21.0038 | 26.0639 | 0.038156 | 26.0258 | 2287.87 | 1.5538 | 135.57 | 0.019838 | 1.534 | 51.3327 | 1.6053 | 140.55 | 0.009919 | 1.5954 | 53.2056 | -0.60296 | -53.43 | 0.009919 | -0.61288 | -20.2069 | 1.5538 | 135.57 | 0.019838 | 1.534 | 51.3327 | 1.473 | 128.47 | 0.019838 | 1.4532 | 48.6474 | 0.17241 | 0.0066368 | 3.6212 | 4.4936 | 394.4463 | 0.26789 | 0.27676 | -0.10395 | 0.26789 | 0.25396 | 23.3733 | 24.2319 | -9.2117 | 23.3733 | 22.1492 | 8.8501 | 9.173 | -3.4838 | 8.8501 | 8.3872 | 0.026964 | 0.001038 | 0.56636 | 0.7028 | 61.6911 | 0.041898 | 0.043285 | -0.016258 | 0.041898 | 0.03972 | 3.6556 | 3.7899 | -1.4407 | 3.6556 | 3.4641 | 1.3842 | 1.4347 | -0.54487 | 1.3842 | 1.3118
64 | 0.24 | 0.17 | Southern | HI | Honolulu.Intl.AP.911820 | 1 | 1211537 | 0.040015 | 20.5939 | 25.5355 | 0.039676 | 25.4958 | 2241.37 | 2.0823 | 182.07 | 0.018318 | 2.0639 | 68.9258 | 2.1337 | 187.05 | 0.0083994 | 2.1253 | 70.7986 | -0.074504 | -6.93 | 0.0083994 | -0.082904 | -2.6138 | 2.0823 | 182.07 | 0.018318 | 2.0639 | 68.9258 | 2.0015 | 174.97 | 0.018318 | 1.9832 | 66.2405 | 0.17241 | 0.0068988 | 3.5505 | 4.4025 | 386.4293 | 0.359 | 0.36787 | -0.012845 | 0.359 | 0.34507 | 31.3903 | 32.2489 | -1.1948 | 31.3903 | 30.1662 | 11.8833 | 12.2062 | -0.45064 | 11.8833 | 11.4204 | 0.026964 | 0.001079 | 0.5553 | 0.68855 | 60.4373 | 0.056147 | 0.057535 | -0.002009 | 0.056147 | 0.053969 | 4.9094 | 5.0437 | -0.18686 | 4.9094 | 4.718 | 1.8585 | 1.909 | -0.070479 | 1.8585 | 1.7861
65 | 0.22 | 0.47 | Southern | HI | Honolulu.Intl.AP.911820 | 1 | 1211537 | 0.030031 | 25.1092 | 31.3915 | 0.029757 | 31.3617 | 2756.27 | -3.7738 | -332.83 | 0.028237 | -3.802 | -125.9184 | -3.7223 | -327.85 | 0.018318 | -3.7406 | -124.0455 | -5.9305 | -521.83 | 0.018318 | -5.9488 | -197.4579 | -3.7738 | -332.83 | 0.028237 | -3.802 | -125.9184 | -3.8545 | -339.93 | 0.028237 | -3.8828 | -128.6036 | 0.17241 | 0.0051775 | 4.329 | 5.4121 | 475.202 | -0.65063 | -0.64175 | -1.0225 | -0.65063 | -0.66455 | -57.3824 | -56.5238 | -89.9675 | -57.3824 | -58.6065 | -21.7093 | -21.3864 | -34.0433 | -21.7093 | -22.1722 | 0.026964 | 0.00080976 | 0.67706 | 0.84645 | 74.3213 | -0.10176 | -0.10037 | -0.15991 | -0.10176 | -0.10394 | -8.9746 | -8.8403 | -14.0709 | -8.9746 | -9.166 | -3.3953 | -3.3448 | -5.3243 | -3.3953 | -3.4677
66 | 0.22 | 0.42 | Southern | HI | Honolulu.Intl.AP.911820 | 1 | 1211537 | 0.030031 | 24.353 | 30.4037 | 0.029757 | 30.374 | 2669.5 | -2.786 | -246.06 | 0.028237 | -2.8142 | -93.08 | -2.7345 | -241.08 | 0.018318 | -2.7528 | -91.2071 | -4.9428 | -435.06 | 0.018318 | -4.9611 | -164.6196 | -2.786 | -246.06 | 0.028237 | -2.8142 | -93.08 | -2.8668 | -253.16 | 0.028237 | -2.895 | -95.7653 | 0.17241 | 0.0051775 | 4.1986 | 5.2418 | 460.2422 | -0.48033 | -0.47145 | -0.85217 | -0.48033 | -0.49425 | -42.4226 | -41.564 | -75.0077 | -42.4226 | -43.6467 | -16.0477 | -15.7248 | -28.3817 | -16.0477 | -16.5107 | 0.026964 | 0.00080976 | 0.65666 | 0.81982 | 71.9816 | -0.075123 | -0.073735 | -0.13328 | -0.075123 | -0.077301 | -6.6349 | -6.5006 | -11.7312 | -6.6349 | -6.8263 | -2.5099 | -2.4593 | -4.4389 | -2.5099 | -2.5823
67 | 0.22 | 0.37 | Southern | HI | Honolulu.Intl.AP.911820 | 1 | 1211537 | 0.030031 | 24.0616 | 30.0124 | 0.029757 | 29.9826 | 2635.12 | -2.3946 | -211.68 | 0.028237 | -2.4229 | -80.069 | -2.3431 | -206.7 | 0.018318 | -2.3615 | -78.1962 | -4.5514 | -400.68 | 0.018318 | -4.5697 | -151.6086 | -2.3946 | -211.68 | 0.028237 | -2.4229 | -80.069 | -2.4754 | -218.78 | 0.028237 | -2.5036 | -82.7543 | 0.17241 | 0.0051775 | 4.1484 | 5.1744 | 454.3148 | -0.41285 | -0.40398 | -0.78469 | -0.41285 | -0.42678 | -36.4953 | -35.6367 | -69.0803 | -36.4953 | -37.7193 | -13.8045 | -13.4816 | -26.1385 | -13.8045 | -14.2675 | 0.026964 | 0.00080976 | 0.64881 | 0.80927 | 71.0545 | -0.06457 | -0.063182 | -0.12273 | -0.06457 | -0.066748 | -5.7078 | -5.5736 | -10.8041 | -5.7078 | -5.8993 | -2.159 | -2.1085 | -4.088 | -2.159 | -2.2314
68 | 0.22 | 0.32 | Southern | HI | Honolulu.Intl.AP.911820 | 1 | 1211537 | 0.030093 | 23.5823 | 29.3801 | 0.029757 | 29.3504 | 2579.58 | -1.7624 | -156.14 | 0.028237 | -1.7906 | -59.0505 | -1.7109 | -151.16 | 0.018318 | -1.7292 | -57.1776 | -3.9192 | -345.14 | 0.018318 | -3.9375 | -130.59 | -1.7624 | -156.14 | 0.028237 | -1.7906 | -59.0505 | -1.8432 | -163.24 | 0.028237 | -1.8714 | -61.7357 | 0.17241 | 0.0051882 | 4.0658 | 5.0654 | 444.7393 | -0.30385 | -0.29497 | -0.67569 | -0.30385 | -0.31777 | -26.9197 | -26.0611 | -59.5048 | -26.9197 | -28.1438 | -10.1808 | -9.8579 | -22.5147 | -10.1808 | -10.6437 | 0.026964 | 0.00081143 | 0.63588 | 0.79222 | 69.5569 | -0.047522 | -0.046134 | -0.10568 | -0.047522 | -0.0497 | -4.2102 | -4.0759 | -9.3065 | -4.2102 | -4.4017 | -1.5923 | -1.5418 | -3.5213 | -1.5923 | -1.6647
69 | 0.22 | 0.27 | Southern | HI | Honolulu.Intl.AP.911820 | 1 | 1211537 | 0.038492 | 22.6345 | 28.1676 | 0.038156 | 28.1295 | 2472.67 | -0.54989 | -49.23 | 0.019838 | -0.56973 | -18.6044 | -0.49842 | -44.25 | 0.009919 | -0.50834 | -16.7315 | -2.7067 | -238.23 | 0.009919 | -2.7166 | -90.1439 | -0.54989 | -49.23 | 0.019838 | -0.56973 | -18.6044 | -0.63066 | -56.33 | 0.019838 | -0.6505 | -21.2896 | 0.17241 | 0.0066363 | 3.9024 | 4.8563 | 426.3072 | -0.094805 | -0.085931 | -0.46665 | -0.094805 | -0.10873 | -8.4876 | -7.629 | -41.0727 | -8.4876 | -9.7117 | -3.2075 | -2.8846 | -15.5415 | -3.2075 | -3.6705 | 0.026964 | 0.0010379 | 0.61033 | 0.75952 | 66.6742 | -0.014827 | -0.01344 | -0.072983 | -0.014827 | -0.017005 | -1.3275 | -1.1932 | -6.4237 | -1.3275 | -1.5189 | -0.50166 | -0.45115 | -2.4307 | -0.50166 | -0.57406
70 | 0.22 | 0.23 | Southern | HI | Honolulu.Intl.AP.911820 | 1 | 1211537 | 0.038492 | 21.8331 | 27.1347 | 0.038156 | 27.0965 | 2381.93 | 0.48307 | 41.51 | 0.019838 | 0.46323 | 15.7362 | 0.53454 | 46.49 | 0.009919 | 0.52462 | 17.6091 | -1.6737 | -147.49 | 0.009919 | -1.6836 | -55.8034 | 0.48307 | 41.51 | 0.019838 | 0.46323 | 15.7362 | 0.4023 | 34.41 | 0.019838 | 0.38246 | 13.0509 | 0.17241 | 0.0066363 | 3.7642 | 4.6782 | 410.663 | 0.083285 | 0.092159 | -0.28856 | 0.083285 | 0.069359 | 7.1566 | 8.0152 | -25.4284 | 7.1566 | 5.9325 | 2.713 | 3.0359 | -9.6209 | 2.713 | 2.2501 | 0.026964 | 0.0010379 | 0.58872 | 0.73167 | 64.2274 | 0.013026 | 0.014414 | -0.04513 | 0.013026 | 0.010848 | 1.1193 | 1.2536 | -3.977 | 1.1193 | 0.92785 | 0.42432 | 0.47482 | -1.5047 | 0.42432 | 0.35191
71 | 0.22 | 0.19 | Southern | HI | Honolulu.Intl.AP.911820 | 1 | 1211537 | 0.038492 | 21.0238 | 26.0838 | 0.038156 | 26.0457 | 2289.62 | 1.5339 | 133.82 | 0.019838 | 1.5141 | 50.6706 | 1.5854 | 138.8 | 0.009919 | 1.5754 | 52.5435 | -0.62287 | -55.18 | 0.009919 | -0.63279 | -20.869 | 1.5339 | 133.82 | 0.019838 | 1.5141 | 50.6706 | 1.4531 | 126.72 | 0.019838 | 1.4333 | 47.9853 | 0.17241 | 0.0066363 | 3.6247 | 4.4971 | 394.748 | 0.26445 | 0.27333 | -0.10739 | 0.26445 | 0.25053 | 23.0716 | 23.9302 | -9.5135 | 23.0716 | 21.8475 | 8.736 | 9.0589 | -3.598 | 8.736 | 8.273 | 0.026964 | 0.0010379 | 0.56689 | 0.70334 | 61.7383 | 0.041361 | 0.042748 | -0.016795 | 0.041361 | 0.039183 | 3.6084 | 3.7427 | -1.4879 | 3.6084 | 3.4169 | 1.3663 | 1.4168 | -0.56272 | 1.3663 | 1.2939
72 | 0.22 | 0.17 | Southern | HI | Honolulu.Intl.AP.911820 | 1 | 1211537 | 0.038492 | 20.6222 | 25.5707 | 0.038156 | 25.5325 | 2244.54 | 2.047 | 178.9 | 0.019838 | 2.0272 | 67.7301 | 2.0985 | 183.88 | 0.009919 | 2.0886 | 69.603 | -0.10973 | -10.1 | 0.009919 | -0.11964 | -3.8095 | 2.047 | 178.9 | 0.019838 | 2.0272 | 67.7301 | 1.9663 | 171.8 | 0.019838 | 1.9464 | 65.0448 | 0.17241 | 0.0066363 | 3.5554 | 4.4086 | 386.9759 | 0.35293 | 0.3618 | -0.018917 | 0.35293 | 0.339 | 30.8437 | 31.7023 | -1.7413 | 30.8437 | 29.6196 | 11.6772 | 12.0001 | -0.65678 | 11.6772 | 11.2142 | 0.026964 | 0.0010379 | 0.55607 | 0.6895 | 60.5228 | 0.055197 | 0.056585 | -0.0029587 | 0.055197 | 0.053019 | 4.8239 | 4.9582 | -0.27234 | 4.8239 | 4.6325 | 1.8263 | 1.8768 | -0.10272 | 1.8263 | 1.7539
73 | 0.2 | 0.47 | Southern | HI | Honolulu.Intl.AP.911820 | 1 | 1211537 | 0.030031 | 25.1408 | 31.433 | 0.029757 | 31.4033 | 2759.92 | -3.8153 | -336.48 | 0.028237 | -3.8435 | -127.299 | -3.7638 | -331.5 | 0.018318 | -3.7821 | -125.4261 | -5.9721 | -525.48 | 0.018318 | -5.9904 | -198.8386 | -3.8153 | -336.48 | 0.028237 | -3.8435 | -127.299 | -3.8961 | -343.58 | 0.028237 | -3.9243 | -129.9843 | 0.17241 | 0.0051775 | 4.3345 | 5.4193 | 475.8313 | -0.65779 | -0.64891 | -1.0296 | -0.65779 | -0.67171 | -58.0117 | -57.1531 | -90.5968 | -58.0117 | -59.2358 | -21.9473 | -21.6244 | -34.2813 | -21.9473 | -22.4103 | 0.026964 | 0.00080976 | 0.67791 | 0.84757 | 74.4197 | -0.10288 | -0.10149 | -0.16103 | -0.10288 | -0.10506 | -9.073 | -8.9387 | -14.1693 | -9.073 | -9.2644 | -3.4325 | -3.382 | -5.3616 | -3.4325 | -3.505
74 | 0.2 | 0.42 | Southern | HI | Honolulu.Intl.AP.911820 | 1 | 1211537 | 0.030031 | 24.383 | 30.4437 | 0.029757 | 30.414 | 2673.01 | -2.826 | -249.57 | 0.028237 | -2.8542 | -94.4102 | -2.7745 | -244.59 | 0.018318 | -2.7928 | -92.5373 | -4.9828 | -438.57 | 0.018318 | -5.0011 | -165.9498 | -2.826 | -249.57 | 0.028237 | -2.8542 | -94.4102 | -2.9068 | -256.67 | 0.028237 | -2.935 | -97.0955 | 0.17241 | 0.0051775 | 4.2038 | 5.2487 | 460.8474 | -0.48722 | -0.47835 | -0.85907 | -0.48722 | -0.50115 | -43.0278 | -42.1692 | -75.6128 | -43.0278 | -44.2519 | -16.277 | -15.9541 | -28.611 | -16.277 | -16.74 | 0.026964 | 0.00080976 | 0.65747 | 0.8209 | 72.0762 | -0.076202 | -0.074814 | -0.13436 | -0.076202 | -0.07838 | -6.7295 | -6.5952 | -11.8258 | -6.7295 | -6.921 | -2.5457 | -2.4952 | -4.4747 | -2.5457 | -2.6181
75 | 0.2 | 0.37 | Southern | HI | Honolulu.Intl.AP.911820 | 1 | 1211537 | 0.030031 | 24.1015 | 30.0623 | 0.029757 | 30.0325 | 2639.5 | -2.4446 | -216.06 | 0.028237 | -2.4728 | -81.729 | -2.3931 | -211.08 | 0.018318 | -2.4114 | -79.8561 | -4.6013 | -405.06 | 0.018318 | -4.6196 | -153.2686 | -2.4446 | -216.06 | 0.028237 | -2.4728 | -81.729 | -2.5253 | -223.16 | 0.028237 | -2.5536 | -84.4143 | 0.17241 | 0.0051775 | 4.1553 | 5.183 | 455.07 | -0.42146 | -0.41259 | -0.7933 | -0.42146 | -0.43539 | -37.2504 | -36.3918 | -69.8354 | -37.2504 | -38.4745 | -14.0907 | -13.7678 | -26.4247 | -14.0907 | -14.5537 | 0.026964 | 0.00080976 | 0.64988 | 0.81061 | 71.1726 | -0.065916 | -0.064528 | -0.12407 | -0.065916 | -0.068094 | -5.8259 | -5.6917 | -10.9222 | -5.8259 | -6.0174 | -2.2038 | -2.1533 | -4.1328 | -2.2038 | -2.2762
76 | 0.2 | 0.32 | Southern | HI | Honolulu.Intl.AP.911820 | 1 | 1211537 | 0.030031 | 23.6138 | 29.4215 | 0.029757 | 29.3918 | 2583.21 | -1.8038 | -159.77 | 0.028237 | -1.832 | -60.4263 | -1.7523 | -154.79 | 0.018318 | -1.7706 | -58.5535 | -3.9605 | -348.77 | 0.018318 | -3.9789 | -131.9659 | -1.8038 | -159.77 | 0.028237 | -1.832 | -60.4263 | -1.8845 | -166.87 | 0.028237 | -1.9128 | -63.1116 | 0.17241 | 0.0051775 | 4.0712 | 5.0725 | 445.3652 | -0.31098 | -0.30211 | -0.68283 | -0.31098 | -0.32491 | -27.5456 | -26.687 | -60.1306 | -27.5456 | -28.7697 | -10.418 | -10.0951 | -22.7519 | -10.418 | -10.8809 | 0.026964 | 0.00080976 | 0.63673 | 0.79333 | 69.6548 | -0.048638 | -0.04725 | -0.10679 | -0.048638 | -0.050816 | -4.3081 | -4.1738 | -9.4044 | -4.3081 | -4.4996 | -1.6294 | -1.5789 | -3.5584 | -1.6294 | -1.7018
77 | 0.2 | 0.27 | Southern | HI | Honolulu.Intl.AP.911820 | 1 | 1211537 | 0.030031 | 22.6645 | 28.1891 | 0.029757 | 28.1594 | 2474.95 | -0.5714 | -51.51 | 0.028237 | -0.59964 | -19.4565 | -0.51993 | -46.53 | 0.018318 | -0.53825 | -17.5836 | -2.7282 | -240.51 | 0.018318 | -2.7465 | -90.9961 | -0.5714 | -51.51 | 0.028237 | -0.59964 | -19.4565 | -0.65218 | -58.61 | 0.028237 | -0.68041 | -22.1418 | 0.17241 | 0.0051775 | 3.9075 | 4.86 | 426.7003 | -0.098515 | -0.08964 | -0.47036 | -0.098515 | -0.11244 | -8.8807 | -8.0221 | -41.4658 | -8.8807 | -10.1048 | -3.3545 | -3.0316 | -15.6884 | -3.3545 | -3.8174 | 0.026964 | 0.00080976 | 0.61114 | 0.7601 | 66.7356 | -0.015408 | -0.01402 | -0.073564 | -0.015408 | -0.017586 | -1.3889 | -1.2547 | -6.4852 | -1.3889 | -1.5804 | -0.52463 | -0.47413 | -2.4537 | -0.52463 | -0.59704
78 | 0.2 | 0.23 | Southern | HI | Honolulu.Intl.AP.911820 | 1 | 1211537 | 0.030031 | 21.8714 | 27.1645 | 0.029757 | 27.1348 | 2384.94 | 0.45321 | 38.5 | 0.028237 | 0.42498 | 14.6067 | 0.50469 | 43.48 | 0.018318 | 0.48637 | 16.4796 | -1.7036 | -150.5 | 0.018318 | -1.7219 | -56.9328 | 0.45321 | 38.5 | 0.028237 | 0.42498 | 14.6067 | 0.37244 | 31.4 | 0.028237 | 0.3442 | 11.9215 | 0.17241 | 0.0051775 | 3.7708 | 4.6834 | 411.1819 | 0.078137 | 0.087012 | -0.29371 | 0.078137 | 0.064212 | 6.6377 | 7.4963 | -25.9474 | 6.6377 | 5.4136 | 2.5183 | 2.8412 | -9.8157 | 2.5183 | 2.0554 | 0.026964 | 0.00080976 | 0.58975 | 0.73248 | 64.3086 | 0.012221 | 0.013609 | -0.045935 | 0.012221 | 0.010043 | 1.0381 | 1.1724 | -4.0581 | 1.0381 | 0.84668 | 0.39386 | 0.44436 | -1.5352 | 0.39386 | 0.32146
79 | 0.2 | 0.19 | Southern | HI | Honolulu.Intl.AP.911820 | 1 | 1211537 | 0.038492 | 21.0369 | 26.1054 | 0.038156 | 26.0672 | 2291.51 | 1.5124 | 131.93 | 0.019838 | 1.4925 | 49.9546 | 1.5638 | 136.91 | 0.009919 | 1.5539 | 51.8275 | -0.64441 | -57.07 | 0.009919 | -0.65433 | -21.5849 | 1.5124 | 131.93 | 0.019838 | 1.4925 | 49.9546 | 1.4316 | 124.83 | 0.019838 | 1.4117 | 47.2694 | 0.17241 | 0.0066363 | 3.6269 | 4.5008 | 395.0739 | 0.26074 | 0.26962 | -0.1111 | 0.26074 | 0.24682 | 22.7457 | 23.6043 | -9.8393 | 22.7457 | 21.5216 | 8.6126 | 8.9355 | -3.7214 | 8.6126 | 8.1496 | 0.026964 | 0.0010379 | 0.56725 | 0.70392 | 61.7893 | 0.04078 | 0.042168 | -0.017376 | 0.04078 | 0.038602 | 3.5574 | 3.6917 | -1.5389 | 3.5574 | 3.366 | 1.347 | 1.3975 | -0.58202 | 1.347 | 1.2746
80 | 0.2 | 0.17 | Southern | HI | Honolulu.Intl.AP.911820 | 1 | 1211537 | 0.038492 | 20.6322 | 25.5807 | 0.038156 | 25.5426 | 2245.42 | 2.037 | 178.02 | 0.019838 | 2.0172 | 67.3971 | 2.0885 | 183 | 0.009919 | 2.0786 | 69.27 | -0.11974 | -10.98 | 0.009919 | -0.12966 | -4.1424 | 2.037 | 178.02 | 0.019838 | 2.0172 | 67.3971 | 1.9563 | 170.92 | 0.019838 | 1.9364 | 64.7119 | 0.17241 | 0.0066363 | 3.5571 | 4.4103 | 387.1276 | 0.3512 | 0.36007 | -0.020644 | 0.3512 | 0.33727 | 30.692 | 31.5506 | -1.893 | 30.692 | 29.4679 | 11.6198 | 11.9427 | -0.71419 | 11.6198 | 11.1568 | 0.026964 | 0.0010379 | 0.55634 | 0.68977 | 60.5465 | 0.054927 | 0.056315 | -0.0032287 | 0.054927 | 0.052749 | 4.8002 | 4.9345 | -0.29607 | 4.8002 | 4.6088 | 1.8173 | 1.8678 | -0.1117 | 1.8173 | 1.7449
81 | 0.35 | 0.2 | Southern | HI | Honolulu.Intl.AP.911820 | 1 | 1211537 | 0.058526 | 21.1307 | 26.2593 | 0.057994 | 26.2013 | 2304.11 | 1.3584 | 119.33 | 0 | 1.3584 | 45.1601 | 1.4099 | 124.31 | -0.009919 | 1.4198 | 47.033 | -0.79835 | -69.67 | -0.009919 | -0.78843 | -26.3794 | 1.3584 | 119.33 | 0 | 1.3584 | 45.1601 | 1.2776 | 112.23 | 0 | 1.2776 | 42.4749 | 0.17241 | 0.01009 | 3.6431 | 4.5273 | 397.2462 | 0.2342 | 0.24307 | -0.13764 | 0.2342 | 0.22027 | 20.5734 | 21.432 | -12.0116 | 20.5734 | 19.3493 | 7.7859 | 8.1089 | -4.548 | 7.7859 | 7.323 | 0.026964 | 0.0015781 | 0.56978 | 0.70807 | 62.129 | 0.036629 | 0.038017 | -0.021527 | 0.036629 | 0.034451 | 3.2177 | 3.3519 | -1.8786 | 3.2177 | 3.0262 | 1.2177 | 1.2682 | -0.71131 | 1.2177 | 1.1453
82 | 0.35 | 0.25 | Southern | HI | Honolulu.Intl.AP.911820 | 1 | 1211537 | 0.058526 | 22.1169 | 27.537 | 0.057994 | 27.479 | 2416.34 | 0.080772 | 7.1 | 0 | 0.080772 | 2.6853 | 0.13224 | 12.08 | -0.009919 | 0.14216 | 4.5581 | -2.076 | -181.9 | -0.009919 | -2.0661 | -68.8543 | 0.080772 | 7.1 | 0 | 0.080772 | 2.6853 | 0 | 0 | 0 | 0 | 0 | 0.17241 | 0.01009 | 3.8131 | 4.7476 | 416.5955 | 0.013926 | 0.0228 | -0.35792 | 0.013926 | 0 | 1.2241 | 2.0827 | -31.361 | 1.2241 | 0 | 0.46296 | 0.78586 | -11.871 | 0.46296 | 0 | 0.026964 | 0.0015781 | 0.59637 | 0.74252 | 65.1553 | 0.002178 | 0.0035659 | -0.055978 | 0.002178 | 0 | 0.19145 | 0.32573 | -4.9048 | 0.19145 | 0 | 0.072406 | 0.12291 | -1.8566 | 0.072406 | 0
83 | 0.35 | 0.3 | Southern | HI | Honolulu.Intl.AP.911820 | 1 | 1211537 | 0.058473 | 22.1646 | 27.6177 | 0.057994 | 27.5597 | 2423.44 | 0 | 0 | 0 | 0 | 0 | 0.051473 | 4.98 | -0.009919 | 0.061392 | 1.8729 | -2.1568 | -189 | -0.009919 | -2.1468 | -71.5395 | 0 | 0 | 0 | 0 | 0 | -0.080772 | -7.1 | 0 | -0.080772 | -2.6853 | 0.17241 | 0.010081 | 3.8213 | 4.7615 | 417.8196 | 0 | 0.0088743 | -0.37184 | 0 | -0.013926 | 0 | 0.85859 | -32.585 | 0 | -1.2241 | 0 | 0.3229 | -12.334 | 0 | -0.46296 | 0.026964 | 0.0015767 | 0.59766 | 0.7447 | 65.3467 | 0 | 0.0013879 | -0.058156 | 0 | -0.002178 | 0 | 0.13428 | -5.0963 | 0 | -0.19145 | 0 | 0.050501 | -1.929 | 0 | -0.072406
84 | 0.35 | 0.35 | Southern | HI | Honolulu.Intl.AP.911820 | 1 | 1211537 | 0.058473 | 23.0592 | 28.7822 | 0.057994 | 28.7243 | 2525.74 | -1.1645 | -102.3 | 0 | -1.1645 | -38.7138 | -1.113 | -97.32 | -0.009919 | -1.1031 | -36.8409 | -3.3213 | -291.3 | -0.009919 | -3.3114 | -110.2534 | -1.1645 | -102.3 | 0 | -1.1645 | -38.7138 | -1.2453 | -109.4 | 0 | -1.2453 | -41.3991 | 0.17241 | 0.010081 | 3.9756 | 4.9623 | 435.4569 | -0.20077 | -0.1919 | -0.57261 | -0.20077 | -0.2147 | -17.6373 | -16.7787 | -50.2223 | -17.6373 | -18.8614 | -6.6746 | -6.3517 | -19.0085 | -6.6746 | -7.1375 | 0.026964 | 0.0015767 | 0.62178 | 0.7761 | 68.1052 | -0.0314 | -0.030012 | -0.089556 | -0.0314 | -0.033578 | -2.7585 | -2.6242 | -7.8547 | -2.7585 | -2.9499 | -1.0439 | -0.9934 | -2.9729 | -1.0439 | -1.1163
85 | 0.35 | 0.4 | Southern | HI | Honolulu.Intl.AP.911820 | 1 | 1211537 | 0.058473 | 23.9154 | 29.8831 | 0.057994 | 29.8251 | 2622.44 | -2.2654 | -199 | 0 | -2.2654 | -75.3112 | -2.2139 | -194.02 | -0.009919 | -2.204 | -73.4383 | -4.4221 | -388 | -0.009919 | -4.4122 | -146.8508 | -2.2654 | -199 | 0 | -2.2654 | -75.3112 | -2.3461 | -206.1 | 0 | -2.3461 | -77.9965 | 0.17241 | 0.010081 | 4.1232 | 5.1521 | 452.1287 | -0.39056 | -0.38169 | -0.76241 | -0.39056 | -0.40449 | -34.3091 | -33.4505 | -66.8942 | -34.3091 | -35.5332 | -12.9842 | -12.6613 | -25.3182 | -12.9842 | -13.4472 | 0.026964 | 0.0015767 | 0.64487 | 0.80578 | 70.7126 | -0.061084 | -0.059696 | -0.11924 | -0.061084 | -0.063262 | -5.3659 | -5.2316 | -10.4622 | -5.3659 | -5.5574 | -2.0307 | -1.9802 | -3.9597 | -2.0307 | -2.1031
86 | 0.33 | 0.2 | Southern | HI | Honolulu.Intl.AP.911820 | 1 | 1211537 | 0.058473 | 21.1407 | 26.2693 | 0.057994 | 26.2113 | 2304.98 | 1.3484 | 118.46 | 0 | 1.3484 | 44.8289 | 1.3999 | 123.44 | -0.009919 | 1.4098 | 46.7018 | -0.80832 | -70.54 | -0.009919 | -0.7984 | -26.7107 | 1.3484 | 118.46 | 0 | 1.3484 | 44.8289 | 1.2677 | 111.36 | 0 | 1.2677 | 42.1436 | 0.17241 | 0.010081 | 3.6448 | 4.529 | 397.3962 | 0.23248 | 0.24136 | -0.13936 | 0.23248 | 0.21856 | 20.4234 | 21.282 | -12.1616 | 20.4234 | 19.1993 | 7.7288 | 8.0517 | -4.6051 | 7.7288 | 7.2659 | 0.026964 | 0.0015767 | 0.57005 | 0.70834 | 62.1525 | 0.03636 | 0.037748 | -0.021796 | 0.03636 | 0.034182 | 3.1942 | 3.3285 | -1.9021 | 3.1942 | 3.0028 | 1.2088 | 1.2593 | -0.72024 | 1.2088 | 1.1364
87 | 0.33 | 0.25 | Southern | HI | Honolulu.Intl.AP.911820 | 1 | 1211537 | 0.058473 | 22.1285 | 27.5485 | 0.057994 | 27.4905 | 2417.36 | 0.069224 | 6.08 | 0 | 0.069224 | 2.3013 | 0.1207 | 11.06 | -0.009919 | 0.13062 | 4.1742 | -2.0875 | -182.92 | -0.009919 | -2.0776 | -69.2382 | 0.069224 | 6.08 | 0 | 0.069224 | 2.3013 | -0.011548 | -1.02 | 0 | -0.011548 | -0.38391 | 0.17241 | 0.010081 | 3.8151 | 4.7496 | 416.7714 | 0.011935 | 0.020809 | -0.35991 | 0.011935 | -0.001991 | 1.0482 | 1.9068 | -31.5368 | 1.0482 | -0.17586 | 0.39677 | 0.71967 | -11.9372 | 0.39677 | -0.06619 | 0.026964 | 0.0015767 | 0.59668 | 0.74283 | 65.1828 | 0.0018666 | 0.0032545 | -0.056289 | 0.0018666 | -0.00031139 | 0.16394 | 0.29823 | -4.9323 | 0.16394 | -0.027504 | 0.062054 | 0.11256 | -1.867 | 0.062054 | -0.010352
88 | 0.33 | 0.3 | Southern | HI | Honolulu.Intl.AP.911820 | 1 | 1211537 | 0.058473 | 22.1762 | 27.6393 | 0.057994 | 27.5813 | 2425.34 | -0.021582 | -1.9 | 0 | -0.021582 | -0.71748 | 0.029891 | 3.08 | -0.009919 | 0.03981 | 1.1554 | -2.1783 | -190.9 | -0.009919 | -2.1684 | -72.257 | -0.021582 | -1.9 | 0 | -0.021582 | -0.71748 | -0.10235 | -9 | 0 | -0.10235 | -3.4027 | 0.17241 | 0.010081 | 3.8233 | 4.7652 | 418.1472 | -0.0037208 | 0.0051535 | -0.37556 | -0.0037208 | -0.017647 | -0.32757 | 0.53102 | -32.9126 | -0.32757 | -1.5517 | -0.1237 | 0.1992 | -12.4577 | -0.1237 | -0.58666 | 0.026964 | 0.0015767 | 0.59797 | 0.74528 | 65.3979 | -0.00058194 | 0.000806 | -0.058738 | -0.00058194 | -0.0027599 | -0.051232 | 0.08305 | -5.1475 | -0.051232 | -0.24268 | -0.019346 | 0.031155 | -1.9484 | -0.019346 | -0.091753
89 | 0.33 | 0.35 | Southern | HI | Honolulu.Intl.AP.911820 | 1 | 1211537 | 0.048545 | 23.0891 | 28.8038 | 0.048075 | 28.7557 | 2528.09 | -1.186 | -104.65 | 0.009919 | -1.1959 | -39.591 | -1.1346 | -99.67 | 0 | -1.1346 | -37.7181 | -3.3428 | -293.65 | 2e-10 | -3.3428 | -111.1306 | -1.186 | -104.65 | 0.009919 | -1.1959 | -39.591 | -1.2668 | -111.75 | 0.009919 | -1.2767 | -42.2763 | 0.17241 | 0.0083694 | 3.9807 | 4.966 | 435.8621 | -0.20448 | -0.19561 | -0.57632 | -0.20448 | -0.21841 | -18.0425 | -17.1839 | -50.6275 | -18.0425 | -19.2666 | -6.8258 | -6.5029 | -19.1598 | -6.8258 | -7.2888 | 0.026964 | 0.001309 | 0.62259 | 0.77668 | 68.1685 | -0.031981 | -0.030593 | -0.090137 | -0.031981 | -0.034159 | -2.8218 | -2.6875 | -7.9181 | -2.8218 | -3.0133 | -1.0675 | -1.017 | -2.9966 | -1.0675 | -1.14
90 | 0.33 | 0.4 | Southern | HI | Honolulu.Intl.AP.911820 | 1 | 1211537 | 0.048545 | 23.9453 | 29.9115 | 0.048075 | 29.8635 | 2625.41 | -2.2938 | -201.97 | 0.009919 | -2.3037 | -76.4186 | -2.2423 | -196.99 | 0 | -2.2423 | -74.5457 | -4.4506 | -390.97 | 2e-10 | -4.4506 | -147.9582 | -2.2938 | -201.97 | 0.009919 | -2.3037 | -76.4186 | -2.3746 | -209.07 | 0.009919 | -2.3845 | -79.1039 | 0.17241 | 0.0083694 | 4.1284 | 5.157 | 452.6408 | -0.39547 | -0.38659 | -0.76731 | -0.39547 | -0.40939 | -34.8212 | -33.9626 | -67.4062 | -34.8212 | -36.0453 | -13.1752 | -12.8523 | -25.5091 | -13.1752 | -13.6381 | 0.026964 | 0.001309 | 0.64567 | 0.80655 | 70.7927 | -0.061851 | -0.060463 | -0.12001 | -0.061851 | -0.064029 | -5.446 | -5.3117 | -10.5423 | -5.446 | -5.6375 | -2.0606 | -2.0101 | -3.9896 | -2.0606 | -2.133
91 | 0.3 | 0.2 | Southern | HI | Honolulu.Intl.AP.911820 | 1 | 1211537 | 0.048528 | 21.1523 | 26.2724 | 0.048075 | 26.2243 | 2305.72 | 1.3453 | 117.72 | 0.009919 | 1.3354 | 44.5635 | 1.3968 | 122.7 | 0 | 1.3968 | 46.4364 | -0.81144 | -71.28 | 2e-10 | -0.81144 | -26.9761 | 1.3453 | 117.72 | 0.009919 | 1.3354 | 44.5635 | 1.2646 | 110.62 | 0.009919 | 1.2546 | 41.8782 | 0.17241 | 0.0083667 | 3.6468 | 4.5296 | 397.5238 | 0.23194 | 0.24082 | -0.1399 | 0.23194 | 0.21802 | 20.2958 | 21.1544 | -12.2892 | 20.2958 | 19.0717 | 7.6831 | 8.006 | -4.6509 | 7.6831 | 7.2201 | 0.026964 | 0.0013085 | 0.57036 | 0.70842 | 62.1725 | 0.036276 | 0.037664 | -0.02188 | 0.036276 | 0.034098 | 3.1743 | 3.3085 | -1.922 | 3.1743 | 2.9828 | 1.2016 | 1.2521 | -0.72739 | 1.2016 | 1.1292
92 | 0.3 | 0.25 | Southern | HI | Honolulu.Intl.AP.911820 | 1 | 1211537 | 0.048476 | 22.15 | 27.5616 | 0.048075 | 27.5135 | 2418.97 | 0.056167 | 4.47 | 0.009919 | 0.046248 | 1.7056 | 0.10764 | 9.45 | 0 | 0.10764 | 3.5785 | -2.1006 | -184.53 | 2e-10 | -2.1006 | -69.834 | 0.056167 | 4.47 | 0.009919 | 0.046248 | 1.7056 | -0.024605 | -2.63 | 0.009919 | -0.034524 | -0.97969 | 0.17241 | 0.0083576 | 3.8188 | 4.7518 | 417.0489 | 0.0096835 | 0.018558 | -0.36216 | 0.0096835 | -0.0042422 | 0.77066 | 1.6293 | -31.8144 | 0.77066 | -0.45343 | 0.29405 | 0.61695 | -12.0399 | 0.29405 | -0.16891 | 0.026964 | 0.0013071 | 0.59726 | 0.74318 | 65.2262 | 0.0015145 | 0.0029024 | -0.056641 | 0.0015145 | -0.00066347 | 0.12053 | 0.25481 | -4.9757 | 0.12053 | -0.070916 | 0.04599 | 0.096491 | -1.883 | 0.04599 | -0.026417
93 | 0.3 | 0.3 | Southern | HI | Honolulu.Intl.AP.911820 | 1 | 1211537 | 0.048476 | 22.2161 | 27.6692 | 0.048075 | 27.6211 | 2428.42 | -0.051473 | -4.98 | 0.009919 | -0.061392 | -1.8729 | 0 | 0 | 0 | 0 | 0 | -2.2082 | -193.98 | 2e-10 | -2.2082 | -73.4124 | -0.051473 | -4.98 | 0.009919 | -0.061392 | -1.8729 | -0.13224 | -12.08 | 0.009919 | -0.14216 | -4.5581 | 0.17241 | 0.0083576 | 3.8302 | 4.7704 | 418.6782 | -0.0088743 | 0 | -0.38072 | -0.0088743 | -0.0228 | -0.85859 | 0 | -33.4436 | -0.85859 | -2.0827 | -0.3229 | 0 | -12.6569 | -0.3229 | -0.78586 | 0.026964 | 0.0013071 | 0.59904 | 0.74608 | 65.481 | -0.0013879 | 0 | -0.059544 | -0.0013879 | -0.0035659 | -0.13428 | 0 | -5.2306 | -0.13428 | -0.32573 | -0.050501 | 0 | -1.9795 | -0.050501 | -0.12291
94 | 0.3 | 0.35 | Southern | HI | Honolulu.Intl.AP.911820 | 1 | 1211537 | 0.048476 | 23.1207 | 28.8368 | 0.048075 | 28.7888 | 2531 | -1.2191 | -107.56 | 0.009919 | -1.229 | -40.6906 | -1.1676 | -102.58 | 0 | -1.1676 | -38.8177 | -3.3759 | -296.56 | 2e-10 | -3.3759 | -112.2302 | -1.2191 | -107.56 | 0.009919 | -1.229 | -40.6906 | -1.2999 | -114.66 | 0.009919 | -1.3098 | -43.3759 | 0.17241 | 0.0083576 | 3.9862 | 4.9717 | 436.3638 | -0.21018 | -0.20131 | -0.58203 | -0.21018 | -0.22411 | -18.5442 | -17.6856 | -51.1292 | -18.5442 | -19.7683 | -7.0154 | -6.6925 | -19.3493 | -7.0154 | -7.4783 | 0.026964 | 0.0013071 | 0.62344 | 0.77757 | 68.247 | -0.032873 | -0.031485 | -0.091028 | -0.032873 | -0.03505 | -2.9003 | -2.766 | -7.9966 | -2.9003 | -3.0917 | -1.0972 | -1.0467 | -3.0262 | -1.0972 | -1.1696
95 | 0.3 | 0.4 | Southern | HI | Honolulu.Intl.AP.911820 | 1 | 1211537 | 0.048476 | 23.9869 | 29.9546 | 0.048075 | 29.9065 | 2629.19 | -2.3369 | -205.75 | 0.009919 | -2.3468 | -77.8503 | -2.2854 | -200.77 | 0 | -2.2854 | -75.9774 | -4.4936 | -394.75 | 2e-10 | -4.4936 | -149.3898 | -2.3369 | -205.75 | 0.009919 | -2.3468 | -77.8503 | -2.4176 | -212.85 | 0.009919 | -2.4276 | -80.5355 | 0.17241 | 0.0083576 | 4.1355 | 5.1644 | 453.2925 | -0.40289 | -0.39402 | -0.77474 | -0.40289 | -0.41682 | -35.4729 | -34.6143 | -68.0579 | -35.4729 | -36.697 | -13.422 | -13.0991 | -25.7559 | -13.422 | -13.8849 | 0.026964 | 0.0013071 | 0.64679 | 0.80771 | 70.8946 | -0.063012 | -0.061624 | -0.12117 | -0.063012 | -0.06519 | -5.5479 | -5.4137 | -10.6442 | -5.5479 | -5.7394 | -2.0992 | -2.0487 | -4.0282 | -2.0992 | -2.1716
96 | 0.28 | 0.2 | Southern | HI | Honolulu.Intl.AP.911820 | 1 | 1211537 | 0.048476 | 21.1738 | 26.3023 | 0.048075 | 26.2542 | 2308.34 | 1.3155 | 115.1 | 0.009919 | 1.3055 | 43.5705 | 1.3669 | 120.08 | 0 | 1.3669 | 45.4434 | -0.84131 | -73.9 | 2e-10 | -0.84131 | -27.9691 | 1.3155 | 115.1 | 0.009919 | 1.3055 | 43.5705 | 1.2347 | 108 | 0.009919 | 1.2248 | 40.8852 | 0.17241 | 0.0083576 | 3.6505 | 4.5347 | 397.9755 | 0.2268 | 0.23567 | -0.14505 | 0.2268 | 0.21287 | 19.8441 | 20.7027 | -12.7409 | 19.8441 | 18.62 | 7.5119 | 7.8348 | -4.8221 | 7.5119 | 7.0489 | 0.026964 | 0.0013071 | 0.57094 | 0.70923 | 62.2431 | 0.035471 | 0.036859 | -0.022685 | 0.035471 | 0.033293 | 3.1036 | 3.2379 | -1.9927 | 3.1036 | 2.9122 | 1.1749 | 1.2254 | -0.75417 | 1.1749 | 1.1024
97 | 0.28 | 0.25 | Southern | HI | Honolulu.Intl.AP.911820 | 1 | 1211537 | 0.048476 | 22.1715 | 27.5831 | 0.048075 | 27.535 | 2420.86 | 0.034644 | 2.58 | 0.009919 | 0.024725 | 0.99005 | 0.086117 | 7.56 | 0 | 0.086117 | 2.8629 | -2.1221 | -186.42 | 2e-10 | -2.1221 | -70.5495 | 0.034644 | 2.58 | 0.009919 | 0.024725 | 0.99005 | -0.046128 | -4.52 | 0.009919 | -0.056047 | -1.6952 | 0.17241 | 0.0083576 | 3.8225 | 4.7555 | 417.3748 | 0.0059729 | 0.014847 | -0.36587 | 0.0059729 | -0.0079528 | 0.44481 | 1.3034 | -32.1402 | 0.44481 | -0.77928 | 0.17069 | 0.49359 | -12.1633 | 0.17069 | -0.29227 | 0.026964 | 0.0013071 | 0.59784 | 0.74376 | 65.2771 | 0.00093416 | 0.0023221 | -0.057222 | 0.00093416 | -0.0012438 | 0.069568 | 0.20385 | -5.0267 | 0.069568 | -0.12188 | 0.026696 | 0.077198 | -1.9023 | 0.026696 | -0.04571
98 | 0.28 | 0.3 | Southern | HI | Honolulu.Intl.AP.911820 | 1 | 1211537 | 0.048476 | 22.4492 | 27.9639 | 0.048075 | 27.9158 | 2454.31 | -0.34616 | -30.87 | 0.009919 | -0.35608 | -11.6696 | -0.29468 | -25.89 | 0 | -0.29468 | -9.7967 | -2.5029 | -219.87 | 2e-10 | -2.5029 | -83.2091 | -0.34616 | -30.87 | 0.009919 | -0.35608 | -11.6696 | -0.42693 | -37.97 | 0.009919 | -0.43685 | -14.3548 | 0.17241 | 0.0083576 | 3.8704 | 4.8212 | 423.1418 | -0.05968 | -0.050806 | -0.43152 | -0.05968 | -0.073606 | -5.3222 | -4.4636 | -37.9073 | -5.3222 | -6.5463 | -2.0119 | -1.689 | -14.3459 | -2.0119 | -2.4749 | 0.026964 | 0.0013071 | 0.60533 | 0.75403 | 66.1791 | -0.0093339 | -0.007946 | -0.06749 | -0.0093339 | -0.011512 | -0.83239 | -0.69811 | -5.9287 | -0.83239 | -1.0238 | -0.31466 | -0.26416 | -2.2437 | -0.31466 | -0.38707
99 | 0.28 | 0.35 | Southern | HI | Honolulu.Intl.AP.911820 | 1 | 1211537 | 0.040067 | 23.3722 | 29.1499 | 0.039676 | 29.1102 | 2558.89 | -1.5322 | -135.45 | 0.018318 | -1.5505 | -51.2349 | -1.4807 | -130.47 | 0.0083994 | -1.4891 | -49.362 | -3.6889 | -324.45 | 0.0083994 | -3.6973 | -122.7744 | -1.5322 | -135.45 | 0.018318 | -1.5505 | -51.2349 | -1.6129 | -142.55 | 0.018318 | -1.6312 | -53.9201 | 0.17241 | 0.0069079 | 4.0295 | 5.0257 | 441.1722 | -0.26416 | -0.25528 | -0.636 | -0.26416 | -0.27808 | -23.3526 | -22.494 | -55.9377 | -23.3526 | -24.5767 | -8.8333 | -8.5104 | -21.1673 | -8.8333 | -9.2962 | 0.026964 | 0.0010804 | 0.63022 | 0.78601 | 68.999 | -0.041314 | -0.039926 | -0.09947 | -0.041314 | -0.043492 | -3.6523 | -3.5181 | -8.7486 | -3.6523 | -3.8438 | -1.3815 | -1.331 | -3.3105 | -1.3815 | -1.4539
100 | 0.28 | 0.4 | Southern | HI | Honolulu.Intl.AP.911820 | 1 | 1211537 | 0.040067 | 24.0184 | 29.9876 | 0.039676 | 29.948 | 2632.48 | -2.3699 | -209.04 | 0.018318 | -2.3882 | -79.0857 | -2.3184 | -204.06 | 0.0083994 | -2.3268 | -77.2129 | -4.5267 | -398.04 | 0.0083994 | -4.5351 | -150.6253 | -2.3699 | -209.04 | 0.018318 | -2.3882 | -79.0857 | -2.4507 | -216.14 | 0.018318 | -2.469 | -81.771 | 0.17241 | 0.0069079 | 4.141 | 5.1701 | 453.8597 | -0.40859 | -0.39972 | -0.78043 | -0.40859 | -0.42252 | -36.0401 | -35.1815 | -68.6251 | -36.0401 | -37.2642 | -13.635 | -13.3121 | -25.969 | -13.635 | -14.0979 | 0.026964 | 0.0010804 | 0.64764 | 0.8086 | 70.9834 | -0.063903 | -0.062515 | -0.12206 | -0.063903 | -0.066081 | -5.6366 | -5.5024 | -10.7329 | -5.6366 | -5.8281 | -2.1325 | -2.082 | -4.0615 | -2.1325 | -2.2049
101 | 0.27 | 0.2 | Southern | HI | Honolulu.Intl.AP.911820 | 1 | 1211537 | 0.048476 | 21.1838 | 26.3123 | 0.048075 | 26.2642 | 2309.22 | 1.3054 | 114.22 | 0.009919 | 1.2955 | 43.2376 | 1.3569 | 119.2 | 0 | 1.3569 | 45.1105 | -0.85132 | -74.78 | 2e-10 | -0.85132 | -28.3019 | 1.3054 | 114.22 | 0.009919 | 1.2955 | 43.2376 | 1.2247 | 107.12 | 0.009919 | 1.2148 | 40.5524 | 0.17241 | 0.0083576 | 3.6523 | 4.5364 | 398.1272 | 0.22507 | 0.23394 | -0.14677 | 0.22507 | 0.21114 | 19.6924 | 20.551 | -12.8926 | 19.6924 | 18.4683 | 7.4545 | 7.7774 | -4.8795 | 7.4545 | 6.9915 | 0.026964 | 0.0013071 | 0.57121 | 0.7095 | 62.2668 | 0.035201 | 0.036589 | -0.022955 | 0.035201 | 0.033023 | 3.0799 | 3.2142 | -2.0164 | 3.0799 | 2.8884 | 1.1659 | 1.2164 | -0.76315 | 1.1659 | 1.0935
102 | 0.27 | 0.25 | Southern | HI | Honolulu.Intl.AP.911820 | 1 | 1211537 | 0.040077 | 22.1815 | 27.5847 | 0.039676 | 27.545 | 2421.39 | 0.033024 | 2.05 | 0.018318 | 0.014706 | 0.7993 | 0.084497 | 7.03 | 0.0083994 | 0.076098 | 2.6722 | -2.1237 | -186.95 | 0.0083994 | -2.1321 | -70.7403 | 0.033024 | 2.05 | 0.018318 | 0.014706 | 0.7993 | -0.047748 | -5.05 | 0.018318 | -0.066066 | -1.886 | 0.17241 | 0.0069095 | 3.8243 | 4.7558 | 417.4662 | 0.0056937 | 0.014568 | -0.36615 | 0.0056937 | -0.008232 | 0.35344 | 1.212 | -32.2316 | 0.35344 | -0.87066 | 0.1378 | 0.46071 | -12.1962 | 0.1378 | -0.32515 | 0.026964 | 0.0010806 | 0.59811 | 0.74381 | 65.2914 | 0.00089049 | 0.0022784 | -0.057265 | 0.00089049 | -0.0012875 | 0.055277 | 0.18956 | -5.041 | 0.055277 | -0.13617 | 0.021553 | 0.072054 | -1.9075 | 0.021553 | -0.050854
103 | 0.27 | 0.3 | Southern | HI | Honolulu.Intl.AP.911820 | 1 | 1211537 | 0.040067 | 22.6292 | 28.1855 | 0.039676 | 28.1458 | 2474.17 | -0.56773 | -50.73 | 0.018318 | -0.58605 | -19.1726 | -0.51626 | -45.75 | 0.0083994 | -0.52466 | -17.2997 | -2.7245 | -239.73 | 0.0083994 | -2.7329 | -90.7122 | -0.56773 | -50.73 | 0.018318 | -0.58605 | -19.1726 | -0.6485 | -57.83 | 0.018318 | -0.66682 | -21.8579 | 0.17241 | 0.0069079 | 3.9015 | 4.8594 | 426.5658 | -0.097881 | -0.089006 | -0.46972 | -0.097881 | -0.11181 | -8.7462 | -7.8876 | -41.3313 | -8.7462 | -9.9703 | -3.3055 | -2.9826 | -15.6395 | -3.3055 | -3.7685 | 0.026964 | 0.0010804 | 0.61018 | 0.76001 | 66.7146 | -0.015308 | -0.013921 | -0.073464 | -0.015308 | -0.017486 | -1.3679 | -1.2336 | -6.4642 | -1.3679 | -1.5594 | -0.51698 | -0.46648 | -2.446 | -0.51698 | -0.58939
104 | 0.27 | 0.35 | Southern | HI | Honolulu.Intl.AP.911820 | 1 | 1211537 | 0.038495 | 23.6022 | 29.4384 | 0.038156 | 29.4002 | 2584.3 | -1.8207 | -160.86 | 0.019838 | -1.8405 | -60.8508 | -1.7692 | -155.88 | 0.009919 | -1.7791 | -58.9779 | -3.9774 | -349.86 | 0.009919 | -3.9873 | -132.3903 | -1.8207 | -160.86 | 0.019838 | -1.8405 | -60.8508 | -1.9014 | -167.96 | 0.019838 | -1.9213 | -63.536 | 0.17241 | 0.0066368 | 4.0692 | 5.0754 | 445.5531 | -0.3139 | -0.30502 | -0.68574 | -0.3139 | -0.32782 | -27.7335 | -26.8749 | -60.3185 | -27.7335 | -28.9576 | -10.4911 | -10.1682 | -22.8251 | -10.4911 | -10.9541 | 0.026964 | 0.001038 | 0.63642 | 0.79379 | 69.6842 | -0.049093 | -0.047705 | -0.10725 | -0.049093 | -0.051271 | -4.3375 | -4.2032 | -9.4338 | -4.3375 | -4.5289 | -1.6408 | -1.5903 | -3.5698 | -1.6408 | -1.7132
105 | 0.27 | 0.4 | Southern | HI | Honolulu.Intl.AP.911820 | 1 | 1211537 | 0.038495 | 24.0384 | 30.0062 | 0.038156 | 29.968 | 2634.18 | -2.3884 | -210.74 | 0.019838 | -2.4083 | -79.726 | -2.3369 | -205.76 | 0.009919 | -2.3469 | -77.8531 | -4.5452 | -399.74 | 0.009919 | -4.5551 | -151.2656 | -2.3884 | -210.74 | 0.019838 | -2.4083 | -79.726 | -2.4692 | -217.84 | 0.019838 | -2.489 | -82.4113 | 0.17241 | 0.0066368 | 4.1444 | 5.1733 | 454.1528 | -0.41178 | -0.40291 | -0.78363 | -0.41178 | -0.42571 | -36.3332 | -35.4746 | -68.9182 | -36.3332 | -37.5573 | -13.7454 | -13.4225 | -26.0793 | -13.7454 | -14.2083 | 0.026964 | 0.001038 | 0.64818 | 0.8091 | 71.0292 | -0.064402 | -0.063015 | -0.12256 | -0.064402 | -0.06658 | -5.6825 | -5.5482 | -10.7788 | -5.6825 | -5.8739 | -2.1498 | -2.0993 | -4.0788 | -2.1498 | -2.2222
106 | 0.26 | 0.2 | Southern | HI | Honolulu.Intl.AP.911820 | 1 | 1211537 | 0.040077 | 21.1938 | 26.3154 | 0.039676 | 26.2757 | 2309.89 | 1.3023 | 113.55 | 0.018318 | 1.284 | 42.9969 | 1.3538 | 118.53 | 0.0083994 | 1.3454 | 44.8698 | -0.85444 | -75.45 | 0.0083994 | -0.86284 | -28.5427 | 1.3023 | 113.55 | 0.018318 | 1.284 | 42.9969 | 1.2216 | 106.45 | 0.018318 | 1.2032 | 40.3116 | 0.17241 | 0.0069095 | 3.654 | 4.537 | 398.2427 | 0.22453 | 0.2334 | -0.14731 | 0.22453 | 0.2106 | 19.5769 | 20.4355 | -13.0082 | 19.5769 | 18.3528 | 7.413 | 7.7359 | -4.921 | 7.413 | 6.95 | 0.026964 | 0.0010806 | 0.57148 | 0.70958 | 62.2849 | 0.035116 | 0.036504 | -0.02304 | 0.035116 | 0.032938 | 3.0618 | 3.1961 | -2.0345 | 3.0618 | 2.8704 | 1.1594 | 1.2099 | -0.76964 | 1.1594 | 1.087
107 | 0.26 | 0.25 | Southern | HI | Honolulu.Intl.AP.911820 | 1 | 1211537 | 0.040067 | 22.1915 | 27.6046 | 0.039676 | 27.5649 | 2423.14 | 0.013115 | 0.3 | 0.018318 | -0.0052035 | 0.13741 | 0.064588 | 5.28 | 0.0083994 | 0.056188 | 2.0103 | -2.1436 | -188.7 | 0.0083994 | -2.152 | -71.4021 | 0.013115 | 0.3 | 0.018318 | -0.0052035 | 0.13741 | -0.067657 | -6.8 | 0.018318 | -0.085975 | -2.5478 | 0.17241 | 0.0069079 | 3.826 | 4.7592 | 417.7679 | 0.0022611 | 0.011135 | -0.36958 | 0.0022611 | -0.011665 | 0.051722 | 0.91031 | -32.5333 | 0.051722 | -1.1724 | 0.02369 | 0.34659 | -12.3103 | 0.02369 | -0.43927 | 0.026964 | 0.0010804 | 0.59838 | 0.74434 | 65.3386 | 0.00035364 | 0.0017416 | -0.057802 | 0.00035364 | -0.0018243 | 0.0080893 | 0.14237 | -5.0882 | 0.0080893 | -0.18336 | 0.0037052 | 0.054207 | -1.9253 | 0.0037052 | -0.068701
108 | 0.26 | 0.3 | Southern | HI | Honolulu.Intl.AP.911820 | 1 | 1211537 | 0.038495 | 22.8908 | 28.5154 | 0.038156 | 28.4772 | 2503.22 | -0.89764 | -79.78 | 0.019838 | -0.91748 | -30.1653 | -0.84617 | -74.8 | 0.009919 | -0.85609 | -28.2924 | -3.0544 | -268.78 | 0.009919 | -3.0643 | -101.7049 | -0.89764 | -79.78 | 0.019838 | -0.91748 | -30.1653 | -0.97841 | -86.88 | 0.019838 | -0.99825 | -32.8506 | 0.17241 | 0.0066368 | 3.9465 | 4.9163 | 431.5743 | -0.15476 | -0.14589 | -0.5266 | -0.15476 | -0.16869 | -13.7547 | -12.8961 | -46.3397 | -13.7547 | -14.9788 | -5.2007 | -4.8778 | -17.5347 | -5.2007 | -5.6637 | 0.026964 | 0.001038 | 0.61724 | 0.7689 | 67.4979 | -0.024204 | -0.022816 | -0.08236 | -0.024204 | -0.026382 | -2.1512 | -2.0169 | -7.2475 | -2.1512 | -2.3427 | -0.81339 | -0.76289 | -2.7424 | -0.81339 | -0.8858
109 | 0.26 | 0.35 | Southern | HI | Honolulu.Intl.AP.911820 | 1 | 1211537 | 0.038495 | 23.8438 | 29.74 | 0.038156 | 29.7019 | 2610.8 | -2.1223 | -187.36 | 0.019838 | -2.1421 | -70.8778 | -2.0708 | -182.38 | 0.009919 | -2.0807 | -69.0049 | -4.279 | -376.36 | 0.009919 | -4.289 | -142.4174 | -2.1223 | -187.36 | 0.019838 | -2.1421 | -70.8778 | -2.203 | -194.46 | 0.019838 | -2.2229 | -73.5631 | 0.17241 | 0.0066368 | 4.1109 | 5.1274 | 450.1219 | -0.3659 | -0.35702 | -0.73774 | -0.3659 | -0.37982 | -32.3023 | -31.4437 | -64.8873 | -32.3023 | -33.5264 | -12.2199 | -11.897 | -24.5538 | -12.2199 | -12.6828 | 0.026964 | 0.001038 | 0.64293 | 0.80192 | 70.3988 | -0.057226 | -0.055838 | -0.11538 | -0.057226 | -0.059404 | -5.0521 | -4.9178 | -10.1483 | -5.0521 | -5.2435 | -1.9112 | -1.8607 | -3.8402 | -1.9112 | -1.9836
110 | 0.26 | 0.4 | Southern | HI | Honolulu.Intl.AP.911820 | 1 | 1211537 | 0.038495 | 24.0584 | 30.0361 | 0.038156 | 29.9979 | 2636.81 | -2.4183 | -213.37 | 0.019838 | -2.4382 | -80.7208 | -2.3669 | -208.39 | 0.009919 | -2.3768 | -78.8479 | -4.5751 | -402.37 | 0.009919 | -4.585 | -152.2603 | -2.4183 | -213.37 | 0.019838 | -2.4382 | -80.7208 | -2.4991 | -220.47 | 0.019838 | -2.519 | -83.406 | 0.17241 | 0.0066368 | 4.1479 | 5.1785 | 454.6062 | -0.41694 | -0.40807 | -0.78878 | -0.41694 | -0.43087 | -36.7866 | -35.928 | -69.3717 | -36.7866 | -38.0107 | -13.9169 | -13.594 | -26.2508 | -13.9169 | -14.3798 | 0.026964 | 0.001038 | 0.64872 | 0.80991 | 71.1001 | -0.065209 | -0.063821 | -0.12337 | -0.065209 | -0.067387 | -5.7534 | -5.6191 | -10.8497 | -5.7534 | -5.9449 | -2.1766 | -2.1261 | -4.1056 | -2.1766 | -2.249
111 | 0.25 | 0.2 | Southern | HI | Honolulu.Intl.AP.911820 | 1 | 1211537 | 0.040015 | 21.2137 | 26.3354 | 0.039676 | 26.2957 | 2311.64 | 1.2824 | 111.8 | 0.018318 | 1.2641 | 42.3336 | 1.3338 | 116.78 | 0.0083994 | 1.3254 | 44.2065 | -0.87439 | -77.2 | 0.0083994 | -0.88279 | -29.2059 | 1.2824 | 111.8 | 0.018318 | 1.2641 | 42.3336 | 1.2016 | 104.7 | 0.018318 | 1.1833 | 39.6484 | 0.17241 | 0.0068988 | 3.6574 | 4.5404 | 398.5444 | 0.22109 | 0.22997 | -0.15075 | 0.22109 | 0.20717 | 19.2752 | 20.1338 | -13.3099 | 19.2752 | 18.0511 | 7.2986 | 7.6215 | -5.0353 | 7.2986 | 6.8357 | 0.026964 | 0.001079 | 0.57202 | 0.71012 | 62.3321 | 0.034578 | 0.035966 | -0.023578 | 0.034578 | 0.0324 | 3.0146 | 3.1489 | -2.0817 | 3.0146 | 2.8232 | 1.1415 | 1.192 | -0.78752 | 1.1415 | 1.0691
112 | 0.25 | 0.25 | Southern | HI | Honolulu.Intl.AP.911820 | 1 | 1211537 | 0.038495 | 22.2015 | 27.6131 | 0.038156 | 27.5749 | 2423.95 | 0.0046841 | -0.51 | 0.019838 | -0.015154 | -0.16764 | 0.056157 | 4.47 | 0.009919 | 0.046238 | 1.7052 | -2.1521 | -189.51 | 0.009919 | -2.162 | -71.7072 | 0.0046841 | -0.51 | 0.019838 | -0.015154 | -0.16764 | -0.076088 | -7.61 | 0.019838 | -0.095926 | -2.8529 | 0.17241 | 0.0066368 | 3.8277 | 4.7607 | 417.9075 | 0.00080757 | 0.0096819 | -0.37104 | 0.00080757 | -0.013118 | -0.087928 | 0.77066 | -32.673 | -0.087928 | -1.312 | -0.028903 | 0.294 | -12.3629 | -0.028903 | -0.49186 | 0.026964 | 0.001038 | 0.59865 | 0.74457 | 65.3605 | 0.0001263 | 0.0015142 | -0.05803 | 0.0001263 | -0.0020517 | -0.013752 | 0.12053 | -5.11 | -0.013752 | -0.2052 | -0.0045204 | 0.045981 | -1.9335 | -0.0045204 | -0.076927
113 | 0.25 | 0.3 | Southern | HI | Honolulu.Intl.AP.911820 | 1 | 1211537 | 0.038495 | 23.1608 | 28.8555 | 0.038156 | 28.8173 | 2533.1 | -1.2377 | -109.66 | 0.019838 | -1.2576 | -41.4714 | -1.1863 | -104.68 | 0.009919 | -1.1962 | -39.5985 | -3.3945 | -298.66 | 0.009919 | -3.4044 | -113.0109 | -1.2377 | -109.66 | 0.019838 | -1.2576 | -41.4714 | -1.3185 | -116.76 | 0.019838 | -1.3383 | -44.1566 | 0.17241 | 0.0066368 | 3.9931 | 4.9749 | 436.7258 | -0.21339 | -0.20452 | -0.58524 | -0.21339 | -0.22732 | -18.9062 | -18.0476 | -51.4913 | -18.9062 | -20.1303 | -7.15 | -6.8271 | -19.4839 | -7.15 | -7.6129 | 0.026964 | 0.001038 | 0.62452 | 0.77807 | 68.3036 | -0.033375 | -0.031987 | -0.091531 | -0.033375 | -0.035553 | -2.9569 | -2.8226 | -8.0532 | -2.9569 | -3.1484 | -1.1183 | -1.0678 | -3.0473 | -1.1183 | -1.1907
114 | 0.25 | 0.35 | Southern | HI | Honolulu.Intl.AP.911820 | 1 | 1211537 | 0.038495 | 24.1454 | 30.1216 | 0.038156 | 30.0834 | 2644.32 | -2.5038 | -220.88 | 0.019838 | -2.5237 | -83.5623 | -2.4523 | -215.9 | 0.009919 | -2.4623 | -81.6894 | -4.6606 | -409.88 | 0.009919 | -4.6705 | -155.1019 | -2.5038 | -220.88 | 0.019838 | -2.5237 | -83.5623 | -2.5846 | -227.98 | 0.019838 | -2.6044 | -86.2476 | 0.17241 | 0.0066368 | 4.1629 | 5.1932 | 455.901 | -0.43168 | -0.4228 | -0.80352 | -0.43168 | -0.4456 | -38.0814 | -37.2228 | -70.6664 | -38.0814 | -39.3055 | -14.4068 | -14.0839 | -26.7408 | -14.4068 | -14.8697 | 0.026964 | 0.001038 | 0.65107 | 0.81221 | 71.3026 | -0.067514 | -0.066126 | -0.12567 | -0.067514 | -0.069692 | -5.9559 | -5.8216 | -11.0522 | -5.9559 | -6.1474 | -2.2532 | -2.2027 | -4.1822 | -2.2532 | -2.3256
115 | 0.25 | 0.4 | Southern | HI | Honolulu.Intl.AP.911820 | 1 | 1211537 | 0.038495 | 24.0731 | 30.0524 | 0.038156 | 30.0142 | 2638.24 | -2.4346 | -214.8 | 0.019838 | -2.4545 | -81.262 | -2.3832 | -209.82 | 0.009919 | -2.3931 | -79.3891 | -4.5914 | -403.8 | 0.009919 | -4.6013 | -152.8016 | -2.4346 | -214.8 | 0.019838 | -2.4545 | -81.262 | -2.5154 | -221.9 | 0.019838 | -2.5352 | -83.9473 | 0.17241 | 0.0066368 | 4.1504 | 5.1813 | 454.8528 | -0.41975 | -0.41087 | -0.79159 | -0.41975 | -0.43367 | -37.0332 | -36.1746 | -69.6182 | -37.0332 | -38.2573 | -14.0102 | -13.6873 | -26.3442 | -14.0102 | -14.4732 | 0.026964 | 0.001038 | 0.64912 | 0.81035 | 71.1387 | -0.065648 | -0.06426 | -0.1238 | -0.065648 | -0.067826 | -5.792 | -5.6577 | -10.8882 | -5.792 | -5.9834 | -2.1912 | -2.1407 | -4.1202 | -2.1912 | -2.2636
116 | 0.24 | 0.2 | Southern | HI | Honolulu.Intl.AP.911820 | 1 | 1211537 | 0.038495 | 21.2153 | 26.3354 | 0.038156 | 26.2973 | 2311.72 | 1.2823 | 111.72 | 0.019838 | 1.2625 | 42.3067 | 1.3338 | 116.7 | 0.009919 | 1.3239 | 44.1796 | -0.87446 | -77.28 | 0.009919 | -0.88438 | -29.2329 | 1.2823 | 111.72 | 0.019838 | 1.2625 | 42.3067 | 1.2015 | 104.62 | 0.019838 | 1.1817 | 39.6214 | 0.17241 | 0.0066368 | 3.6577 | 4.5404 | 398.5582 | 0.22108 | 0.22995 | -0.15076 | 0.22108 | 0.20715 | 19.2614 | 20.12 | -13.3237 | 19.2614 | 18.0373 | 7.294 | 7.6169 | -5.04 | 7.294 | 6.831 | 0.026964 | 0.001038 | 0.57206 | 0.71012 | 62.3342 | 0.034577 | 0.035965 | -0.023579 | 0.034577 | 0.032399 | 3.0125 | 3.1468 | -2.0838 | 3.0125 | 2.821 | 1.1408 | 1.1913 | -0.78825 | 1.1408 | 1.0684
117 | 0.24 | 0.25 | Southern | HI | Honolulu.Intl.AP.911820 | 1 | 1211537 | 0.038495 | 22.2115 | 27.6231 | 0.038156 | 27.5849 | 2424.83 | -0.0053188 | -1.39 | 0.019838 | -0.025157 | -0.50019 | 0.046154 | 3.59 | 0.009919 | 0.036235 | 1.3727 | -2.1621 | -190.39 | 0.009919 | -2.172 | -72.0397 | -0.0053188 | -1.39 | 0.019838 | -0.025157 | -0.50019 | -0.086091 | -8.49 | 0.019838 | -0.10593 | -3.1854 | 0.17241 | 0.0066368 | 3.8294 | 4.7624 | 418.0592 | -0.000917 | 0.0079573 | -0.37276 | -0.000917 | -0.014843 | -0.23965 | 0.61894 | -32.8247 | -0.23965 | -1.4637 | -0.086236 | 0.23666 | -12.4202 | -0.086236 | -0.54919 | 0.026964 | 0.001038 | 0.59892 | 0.74484 | 65.3842 | -0.00014342 | 0.0012445 | -0.058299 | -0.00014342 | -0.0023214 | -0.037481 | 0.096802 | -5.1338 | -0.037481 | -0.22893 | -0.013487 | 0.037014 | -1.9425 | -0.013487 | -0.085894
118 | 0.24 | 0.3 | Southern | HI | Honolulu.Intl.AP.911820 | 1 | 1211537 | 0.038492 | 23.1808 | 28.8754 | 0.038156 | 28.8372 | 2534.85 | -1.2577 | -111.41 | 0.019838 | -1.2775 | -42.1339 | -1.2062 | -106.43 | 0.009919 | -1.2161 | -40.261 | -3.4144 | -300.41 | 0.009919 | -3.4243 | -113.6734 | -1.2577 | -111.41 | 0.019838 | -1.2775 | -42.1339 | -1.3384 | -118.51 | 0.019838 | -1.3583 | -44.8191 | 0.17241 | 0.0066363 | 3.9965 | 4.9783 | 437.0275 | -0.21683 | -0.20796 | -0.58867 | -0.21683 | -0.23076 | -19.2079 | -18.3493 | -51.793 | -19.2079 | -20.432 | -7.2642 | -6.9413 | -19.5982 | -7.2642 | -7.7272 | 0.026964 | 0.0010379 | 0.62506 | 0.77861 | 68.3508 | -0.033912 | -0.032524 | -0.092068 | -0.033912 | -0.03609 | -3.0041 | -2.8698 | -8.1004 | -3.0041 | -3.1956 | -1.1361 | -1.0856 | -3.0651 | -1.1361 | -1.2085
119 | 0.24 | 0.35 | Southern | HI | Honolulu.Intl.AP.911820 | 1 | 1211537 | 0.038492 | 24.1638 | 30.1415 | 0.038156 | 30.1034 | 2646.07 | -2.5238 | -222.63 | 0.019838 | -2.5436 | -84.2266 | -2.4723 | -217.65 | 0.009919 | -2.4822 | -82.3537 | -4.6806 | -411.63 | 0.009919 | -4.6905 | -155.7661 | -2.5238 | -222.63 | 0.019838 | -2.5436 | -84.2266 | -2.6046 | -229.73 | 0.019838 | -2.6244 | -86.9118 | 0.17241 | 0.0066363 | 4.166 | 5.1966 | 456.2027 | -0.43512 | -0.42625 | -0.80696 | -0.43512 | -0.44905 | -38.3831 | -37.5245 | -70.9682 | -38.3831 | -39.6072 | -14.5213 | -14.1984 | -26.8553 | -14.5213 | -14.9843 | 0.026964 | 0.0010379 | 0.65156 | 0.81275 | 71.3498 | -0.068053 | -0.066665 | -0.12621 | -0.068053 | -0.070231 | -6.0031 | -5.8688 | -11.0994 | -6.0031 | -6.1945 | -2.2711 | -2.2206 | -4.2001 | -2.2711 | -2.3435
120 | 0.24 | 0.4 | Southern | HI | Honolulu.Intl.AP.911820 | 1 | 1211537 | 0.038492 | 24.0931 | 30.0724 | 0.038156 | 30.0342 | 2640 | -2.4546 | -216.56 | 0.019838 | -2.4745 | -81.9266 | -2.4031 | -211.58 | 0.009919 | -2.4131 | -80.0537 | -4.6114 | -405.56 | 0.009919 | -4.6213 | -153.4662 | -2.4546 | -216.56 | 0.019838 | -2.4745 | -81.9266 | -2.5354 | -223.66 | 0.019838 | -2.5552 | -84.6119 | 0.17241 | 0.0066363 | 4.1538 | 5.1847 | 455.1562 | -0.42319 | -0.41432 | -0.79504 | -0.42319 | -0.43712 | -37.3366 | -36.478 | -69.9216 | -37.3366 | -38.5607 | -14.1248 | -13.8019 | -26.4587 | -14.1248 | -14.5877 | 0.026964 | 0.0010379 | 0.64966 | 0.81088 | 71.1861 | -0.066187 | -0.064799 | -0.12434 | -0.066187 | -0.068365 | -5.8394 | -5.7051 | -10.9357 | -5.8394 | -6.0309 | -2.2091 | -2.1586 | -4.1381 | -2.2091 | -2.2815
121 | 0.22 | 0.2 | Southern | HI | Honolulu.Intl.AP.911820 | 1 | 1211537 | 0.038492 | 21.2353 | 26.3554 | 0.038156 | 26.3172 | 2313.47 | 1.2623 | 109.97 | 0.019838 | 1.2425 | 41.6429 | 1.3138 | 114.95 | 0.009919 | 1.3039 | 43.5158 | -0.89442 | -79.03 | 0.009919 | -0.90434 | -29.8966 | 1.2623 | 109.97 | 0.019838 | 1.2425 | 41.6429 | 1.1816 | 102.87 | 0.019838 | 1.1617 | 38.9577 | 0.17241 | 0.0066363 | 3.6611 | 4.5439 | 398.8599 | 0.21764 | 0.22651 | -0.15421 | 0.21764 | 0.20371 | 18.9597 | 19.8183 | -13.6254 | 18.9597 | 17.7356 | 7.1796 | 7.5025 | -5.1544 | 7.1796 | 6.7166 | 0.026964 | 0.0010379 | 0.5726 | 0.71066 | 62.3814 | 0.034038 | 0.035426 | -0.024118 | 0.034038 | 0.03186 | 2.9653 | 3.0996 | -2.131 | 2.9653 | 2.7738 | 1.1229 | 1.1734 | -0.80615 | 1.1229 | 1.0505
122 | 0.22 | 0.25 | Southern | HI | Honolulu.Intl.AP.911820 | 1 | 1211537 | 0.038492 | 22.233 | 27.6461 | 0.038156 | 27.608 | 2426.86 | -0.028393 | -3.42 | 0.019838 | -0.048231 | -1.2673 | 0.02308 | 1.56 | 0.009919 | 0.013161 | 0.6056 | -2.1852 | -192.42 | 0.009919 | -2.1951 | -72.8068 | -0.028393 | -3.42 | 0.019838 | -0.048231 | -1.2673 | -0.10917 | -10.52 | 0.019838 | -0.129 | -3.9525 | 0.17241 | 0.0066363 | 3.8331 | 4.7664 | 418.4092 | -0.0048952 | 0.0039791 | -0.37674 | -0.0048952 | -0.018821 | -0.58963 | 0.26896 | -33.1747 | -0.58963 | -1.8137 | -0.21849 | 0.10441 | -12.5525 | -0.21849 | -0.68145 | 0.026964 | 0.0010379 | 0.5995 | 0.74546 | 65.4389 | -0.0007656 | 0.00062233 | -0.058922 | -0.0007656 | -0.0029436 | -0.092218 | 0.042065 | -5.1885 | -0.092218 | -0.28367 | -0.034172 | 0.01633 | -1.9632 | -0.034172 | -0.10658
123 | 0.22 | 0.3 | Southern | HI | Honolulu.Intl.AP.911820 | 1 | 1211537 | 0.038492 | 23.2024 | 28.8986 | 0.038156 | 28.8604 | 2536.88 | -1.2808 | -113.44 | 0.019838 | -1.3007 | -42.9047 | -1.2294 | -108.46 | 0.009919 | -1.2393 | -41.0318 | -3.4376 | -302.44 | 0.009919 | -3.4475 | -114.4442 | -1.2808 | -113.44 | 0.019838 | -1.3007 | -42.9047 | -1.3616 | -120.54 | 0.019838 | -1.3815 | -45.5899 | 0.17241 | 0.0066363 | 4.0003 | 4.9823 | 437.3775 | -0.22083 | -0.21195 | -0.59267 | -0.22083 | -0.23475 | -19.5579 | -18.6993 | -52.143 | -19.5579 | -20.782 | -7.3971 | -7.0742 | -19.7311 | -7.3971 | -7.86 | 0.026964 | 0.0010379 | 0.62564 | 0.77923 | 68.4056 | -0.034537 | -0.033149 | -0.092693 | -0.034537 | -0.036715 | -3.0588 | -2.9246 | -8.1551 | -3.0588 | -3.2503 | -1.1569 | -1.1064 | -3.0859 | -1.1569 | -1.2293
124 | 0.22 | 0.35 | Southern | HI | Honolulu.Intl.AP.911820 | 1 | 1211537 | 0.030031 | 24.1953 | 30.173 | 0.029757 | 30.1433 | 2649.23 | -2.5553 | -225.79 | 0.028237 | -2.5835 | -85.4104 | -2.5038 | -220.81 | 0.018318 | -2.5221 | -83.5375 | -4.7121 | -414.79 | 0.018318 | -4.7304 | -156.9499 | -2.5553 | -225.79 | 0.028237 | -2.5835 | -85.4104 | -2.6361 | -232.89 | 0.028237 | -2.6643 | -88.0956 | 0.17241 | 0.0051775 | 4.1715 | 5.2021 | 456.7475 | -0.44055 | -0.43168 | -0.81239 | -0.44055 | -0.45448 | -38.9279 | -38.0693 | -71.513 | -38.9279 | -40.152 | -14.7254 | -14.4025 | -27.0594 | -14.7254 | -15.1884 | 0.026964 | 0.00080976 | 0.65241 | 0.8136 | 71.435 | -0.068902 | -0.067514 | -0.12706 | -0.068902 | -0.07108 | -6.0883 | -5.954 | -11.1846 | -6.0883 | -6.2797 | -2.303 | -2.2525 | -4.2321 | -2.303 | -2.3754
125 | 0.22 | 0.4 | Southern | HI | Honolulu.Intl.AP.911820 | 1 | 1211537 | 0.030031 | 24.1246 | 30.1054 | 0.029757 | 30.0757 | 2643.29 | -2.4877 | -219.85 | 0.028237 | -2.5159 | -83.1629 | -2.4362 | -214.87 | 0.018318 | -2.4545 | -81.2901 | -4.6445 | -408.85 | 0.018318 | -4.6628 | -154.7025 | -2.4877 | -219.85 | 0.028237 | -2.5159 | -83.1629 | -2.5685 | -226.95 | 0.028237 | -2.5967 | -85.8482 | 0.17241 | 0.0051775 | 4.1593 | 5.1904 | 455.7234 | -0.4289 | -0.42002 | -0.80074 | -0.4289 | -0.44282 | -37.9038 | -37.0452 | -70.4889 | -37.9038 | -39.1279 | -14.3379 | -14.015 | -26.6719 | -14.3379 | -14.8009 | 0.026964 | 0.00080976 | 0.65051 | 0.81178 | 71.2748 | -0.067079 | -0.065691 | -0.12524 | -0.067079 | -0.069257 | -5.9281 | -5.7938 | -11.0244 | -5.9281 | -6.1196 | -2.2424 | -2.1919 | -4.1715 | -2.2424 | -2.3148
126 | 0.2 | 0.2 | Southern | HI | Honolulu.Intl.AP.911820 | 1 | 1211537 | 0.03004 | 21.2468 | 26.3684 | 0.029757 | 26.3386 | 2315.01 | 1.2493 | 108.43 | 0.028237 | 1.2211 | 41.0735 | 1.3008 | 113.41 | 0.018318 | 1.2825 | 42.9464 | -0.90743 | -80.57 | 0.018318 | -0.92575 | -30.466 | 1.2493 | 108.43 | 0.028237 | 1.2211 | 41.0735 | 1.1686 | 101.33 | 0.028237 | 1.1403 | 38.3883 | 0.17241 | 0.0051791 | 3.6631 | 4.5461 | 399.1254 | 0.21539 | 0.22427 | -0.15645 | 0.21539 | 0.20147 | 18.6942 | 19.5528 | -13.8909 | 18.6942 | 17.4701 | 7.0814 | 7.4043 | -5.2526 | 7.0814 | 6.6184 | 0.026964 | 0.00081001 | 0.57291 | 0.71101 | 62.423 | 0.033688 | 0.035075 | -0.024468 | 0.033688 | 0.03151 | 2.9238 | 3.058 | -2.1725 | 2.9238 | 2.7323 | 1.1075 | 1.158 | -0.8215 | 1.1075 | 1.0351
127 | 0.2 | 0.25 | Southern | HI | Honolulu.Intl.AP.911820 | 1 | 1211537 | 0.030031 | 22.2546 | 27.6677 | 0.029757 | 27.6379 | 2429.14 | -0.049918 | -5.7 | 0.028237 | -0.078156 | -2.1198 | 0.0015544 | -0.72 | 0.018318 | -0.016764 | -0.24692 | -2.2067 | -194.7 | 0.018318 | -2.225 | -73.6594 | -0.049918 | -5.7 | 0.028237 | -0.078156 | -2.1198 | -0.13069 | -12.8 | 0.028237 | -0.15893 | -4.8051 | 0.17241 | 0.0051775 | 3.8369 | 4.7701 | 418.8023 | -0.0086063 | 0.00026799 | -0.38045 | -0.0086063 | -0.022532 | -0.98272 | -0.12413 | -33.5678 | -0.98272 | -2.2068 | -0.36547 | -0.042571 | -12.6994 | -0.36547 | -0.82843 | 0.026964 | 0.00080976 | 0.60008 | 0.74604 | 65.5004 | -0.001346 | 4.1914e-05 | -0.059502 | -0.001346 | -0.003524 | -0.1537 | -0.019414 | -5.25 | -0.1537 | -0.34514 | -0.057159 | -0.006658 | -1.9862 | -0.057159 | -0.12957
128 | 0.2 | 0.3 | Southern | HI | Honolulu.Intl.AP.911820 | 1 | 1211537 | 0.030031 | 23.2338 | 28.93 | 0.029757 | 28.9003 | 2540.04 | -1.3123 | -116.6 | 0.028237 | -1.3405 | -44.0867 | -1.2608 | -111.62 | 0.018318 | -1.2791 | -42.2138 | -3.469 | -305.6 | 0.018318 | -3.4874 | -115.6262 | -1.3123 | -116.6 | 0.028237 | -1.3405 | -44.0867 | -1.393 | -123.7 | 0.028237 | -1.4213 | -46.7719 | 0.17241 | 0.0051775 | 4.0057 | 4.9878 | 437.9223 | -0.22625 | -0.21737 | -0.59809 | -0.22625 | -0.24017 | -20.1027 | -19.2441 | -52.6878 | -20.1027 | -21.3268 | -7.6009 | -7.278 | -19.9348 | -7.6009 | -8.0638 | 0.026964 | 0.00080976 | 0.62649 | 0.78008 | 68.4908 | -0.035385 | -0.033997 | -0.093541 | -0.035385 | -0.037563 | -3.1441 | -3.0098 | -8.2403 | -3.1441 | -3.3355 | -1.1888 | -1.1383 | -3.1178 | -1.1888 | -1.2612
129 | 0.2 | 0.35 | Southern | HI | Honolulu.Intl.AP.911820 | 1 | 1211537 | 0.030031 | 24.2269 | 30.2146 | 0.029757 | 30.1848 | 2652.88 | -2.5968 | -229.44 | 0.028237 | -2.6251 | -86.7911 | -2.5453 | -224.46 | 0.018318 | -2.5637 | -84.9182 | -4.7536 | -418.44 | 0.018318 | -4.7719 | -158.3306 | -2.5968 | -229.44 | 0.028237 | -2.6251 | -86.7911 | -2.6776 | -236.54 | 0.028237 | -2.7058 | -89.4763 | 0.17241 | 0.0051775 | 4.1769 | 5.2092 | 457.3768 | -0.44771 | -0.43884 | -0.81955 | -0.44771 | -0.46164 | -39.5572 | -38.6986 | -72.1423 | -39.5572 | -40.7813 | -14.9634 | -14.6405 | -27.2974 | -14.9634 | -15.4264 | 0.026964 | 0.00080976 | 0.65326 | 0.81472 | 71.5334 | -0.070022 | -0.068634 | -0.12818 | -0.070022 | -0.0722 | -6.1867 | -6.0524 | -11.283 | -6.1867 | -6.3782 | -2.3403 | -2.2898 | -4.2693 | -2.3403 | -2.4127
130 | 0.2 | 0.4 | Southern | HI | Honolulu.Intl.AP.911820 | 1 | 1211537 | 0.030031 | 24.1646 | 30.1553 | 0.029757 | 30.1256 | 2647.68 | -2.5376 | -224.24 | 0.028237 | -2.5658 | -84.8218 | -2.4861 | -219.26 | 0.018318 | -2.5044 | -82.9489 | -4.6943 | -413.24 | 0.018318 | -4.7127 | -156.3613 | -2.5376 | -224.24 | 0.028237 | -2.5658 | -84.8218 | -2.6184 | -231.34 | 0.028237 | -2.6466 | -87.507 | 0.17241 | 0.0051775 | 4.1662 | 5.199 | 456.4803 | -0.4375 | -0.42862 | -0.80934 | -0.4375 | -0.45142 | -38.6607 | -37.8021 | -71.2457 | -38.6607 | -39.8848 | -14.6239 | -14.301 | -26.9579 | -14.6239 | -15.0869 | 0.026964 | 0.00080976 | 0.65158 | 0.81312 | 71.3932 | -0.068425 | -0.067037 | -0.12658 | -0.068425 | -0.070603 | -6.0465 | -5.9122 | -11.1428 | -6.0465 | -6.238 | -2.2872 | -2.2367 | -4.2162 | -2.2872 | -2.3596
133 | 0.32 | 0.2 | Southern | HI | Honolulu.Intl.AP.911820 | 1 | 1211537 | 0.058473 | 21.1423 | 26.2708 | 0.057994 | 26.2128 | 2305.12 | 1.3469 | 118.32 | -2e-10 | 1.3469 | 44.7779 | 1.3984 | 123.3 | -0.009919 | 1.4083 | 46.6507 | -0.80985 | -70.68 | -0.009919 | -0.79993 | -26.7617 | 1.3469 | 118.32 | -2e-10 | 1.3469 | 44.7779 | 1.2661 | 111.22 | -2e-10 | 1.2661 | 42.0926 | 0.17241 | 0.010081 | 3.6451 | 4.5293 | 397.4203 | 0.23222 | 0.24109 | -0.13962 | 0.23222 | 0.21829 | 20.3993 | 21.2579 | -12.1858 | 20.3993 | 19.1752 | 7.72 | 8.0429 | -4.6139 | 7.72 | 7.2571 | 0.026964 | 0.0015767 | 0.57009 | 0.70838 | 62.1563 | 0.036319 | 0.037707 | -0.021837 | 0.036319 | 0.034141 | 3.1904 | 3.3247 | -1.9058 | 3.1904 | 2.999 | 1.2074 | 1.2579 | -0.72161 | 1.2074 | 1.135
134 | 0.32 | 0.23 | Southern | HI | Honolulu.Intl.AP.911820 | 1 | 1211537 | 0.050074 | 21.7385 | 27.0317 | 0.049595 | 26.9821 | 2372.35 | 0.58601 | 51.09 | 0.0083994 | 0.57761 | 19.3447 | 0.63748 | 56.07 | -0.0015196 | 0.639 | 21.2176 | -1.5708 | -137.91 | -0.0015196 | -1.5692 | -52.1948 | 0.58601 | 51.09 | 0.0083994 | 0.57761 | 19.3447 | 0.50523 | 43.99 | 0.0083994 | 0.49683 | 16.6595 | 0.17241 | 0.0086331 | 3.7479 | 4.6605 | 409.0113 | 0.10103 | 0.10991 | -0.27081 | 0.10103 | 0.087106 | 8.8083 | 9.6669 | -23.7767 | 8.8083 | 7.5842 | 3.3352 | 3.6581 | -8.9988 | 3.3352 | 2.8722 | 0.026964 | 0.0013502 | 0.58617 | 0.7289 | 63.9691 | 0.015801 | 0.017189 | -0.042355 | 0.015801 | 0.013623 | 1.3776 | 1.5119 | -3.7187 | 1.3776 | 1.1862 | 0.52162 | 0.57212 | -1.4074 | 0.52162 | 0.44921
135 | 0.32 | 0.25 | Southern | HI | Honolulu.Intl.AP.911820 | 1 | 1211537 | 0.048545 | 22.1384 | 27.55 | 0.048075 | 27.502 | 2417.95 | 0.067699 | 5.49 | 0.009919 | 0.05778 | 2.0889 | 0.11917 | 10.47 | -2e-10 | 0.11917 | 3.9618 | -2.0891 | -183.51 | 0 | -2.0891 | -69.4506 | 0.067699 | 5.49 | 0.009919 | 0.05778 | 2.0889 | -0.013074 | -1.61 | 0.009919 | -0.022993 | -0.59631 | 0.17241 | 0.0083694 | 3.8168 | 4.7498 | 416.8731 | 0.011672 | 0.020546 | -0.36017 | 0.011672 | -0.002254 | 0.94652 | 1.8051 | -31.6385 | 0.94652 | -0.27758 | 0.36015 | 0.68305 | -11.9738 | 0.36015 | -0.10281 | 0.026964 | 0.001309 | 0.59695 | 0.74287 | 65.1987 | 0.0018255 | 0.0032134 | -0.05633 | 0.0018255 | -0.00035252 | 0.14803 | 0.28232 | -4.9482 | 0.14803 | -0.043413 | 0.056327 | 0.10683 | -1.8727 | 0.056327 | -0.016079
136 | 0.32 | 0.3 | Southern | HI | Honolulu.Intl.AP.911820 | 1 | 1211537 | 0.048545 | 22.1877 | 27.6409 | 0.048075 | 27.5928 | 2425.93 | -0.023114 | -2.49 | 0.009919 | -0.033033 | -0.93009 | 0.028359 | 2.49 | -2e-10 | 0.028359 | 0.9428 | -2.1799 | -191.49 | 0 | -2.1799 | -72.4696 | -0.023114 | -2.49 | 0.009919 | -0.033033 | -0.93009 | -0.10389 | -9.59 | 0.009919 | -0.1138 | -3.6153 | 0.17241 | 0.0083694 | 3.8253 | 4.7655 | 418.2489 | -0.003985 | 0.0048894 | -0.37583 | -0.003985 | -0.017911 | -0.4293 | 0.4293 | -33.0143 | -0.4293 | -1.6534 | -0.16035 | 0.16255 | -12.4943 | -0.16035 | -0.62331 | 0.026964 | 0.001309 | 0.59828 | 0.74532 | 65.4139 | -0.00062325 | 0.00076469 | -0.058779 | -0.00062325 | -0.0028012 | -0.067141 | 0.067141 | -5.1634 | -0.067141 | -0.25859 | -0.025079 | 0.025422 | -1.9541 | -0.025079 | -0.097486
137 | 0.32 | 0.35 | Southern | HI | Honolulu.Intl.AP.911820 | 1 | 1211537 | 0.048545 | 23.0991 | 28.8138 | 0.048075 | 28.7657 | 2528.97 | -1.1961 | -105.53 | 0.009919 | -1.206 | -39.9244 | -1.1446 | -100.55 | -2e-10 | -1.1446 | -38.0515 | -3.3528 | -294.53 | 0 | -3.3528 | -111.464 | -1.1961 | -105.53 | 0.009919 | -1.206 | -39.9244 | -1.2768 | -112.63 | 0.009919 | -1.2867 | -42.6097 | 0.17241 | 0.0083694 | 3.9825 | 4.9677 | 436.0138 | -0.20621 | -0.19734 | -0.57805 | -0.20621 | -0.22014 | -18.1942 | -17.3356 | -50.7792 | -18.1942 | -19.4183 | -6.8833 | -6.5604 | -19.2172 | -6.8833 | -7.3462 | 0.026964 | 0.001309 | 0.62285 | 0.77695 | 68.1923 | -0.032251 | -0.030863 | -0.090407 | -0.032251 | -0.034429 | -2.8456 | -2.7113 | -7.9418 | -2.8456 | -3.037 | -1.0765 | -1.026 | -3.0056 | -1.0765 | -1.1489
138 | 0.32 | 0.4 | Southern | HI | Honolulu.Intl.AP.911820 | 1 | 1211537 | 0.048476 | 23.9569 | 29.9246 | 0.048075 | 29.8765 | 2626.55 | -2.3069 | -203.11 | 0.009919 | -2.3168 | -76.8526 | -2.2554 | -198.13 | -2e-10 | -2.2554 | -74.9797 | -4.4636 | -392.11 | 0 | -4.4636 | -148.3921 | -2.3069 | -203.11 | 0.009919 | -2.3168 | -76.8526 | -2.3876 | -210.21 | 0.009919 | -2.3975 | -79.5379 | 0.17241 | 0.0083576 | 4.1304 | 5.1592 | 452.8373 | -0.39772 | -0.38884 | -0.76956 | -0.39772 | -0.41164 | -35.0177 | -34.1591 | -67.6028 | -35.0177 | -36.2418 | -13.25 | -12.9271 | -25.5839 | -13.25 | -13.7129 | 0.026964 | 0.0013071 | 0.64599 | 0.8069 | 70.8235 | -0.062203 | -0.060815 | -0.12036 | -0.062203 | -0.064381 | -5.4767 | -5.3425 | -10.573 | -5.4767 | -5.6682 | -2.0723 | -2.0218 | -4.0013 | -2.0723 | -2.1447
140 | 0.2 | 0.45 | Southern | HI | Honolulu.Intl.AP.911820 | 1 | 1211537 | 0.030031 | 24.7845 | 30.9652 | 0.029757 | 30.9355 | 2718.82 | -3.3475 | -295.38 | 0.028237 | -3.3757 | -111.747 | -3.296 | -290.4 | 0.018318 | -3.3143 | -109.8741 | -5.5043 | -484.38 | 0.018318 | -5.5226 | -183.2865 | -3.3475 | -295.38 | 0.028237 | -3.3757 | -111.747 | -3.4283 | -302.48 | 0.028237 | -3.4565 | -114.4322 | 0.17241 | 0.0051775 | 4.273 | 5.3386 | 468.7454 | -0.57713 | -0.56826 | -0.94898 | -0.57713 | -0.59106 | -50.9258 | -50.0672 | -83.5108 | -50.9258 | -52.1499 | -19.266 | -18.9431 | -31.6 | -19.266 | -19.729 | 0.026964 | 0.00080976 | 0.6683 | 0.83496 | 73.3115 | -0.090263 | -0.088875 | -0.14842 | -0.090263 | -0.092441 | -7.9648 | -7.8305 | -13.061 | -7.9648 | -8.1562 | -3.0132 | -2.9627 | -4.9422 | -3.0132 | -3.0856
141 | 0.22 | 0.45 | Southern | HI | Honolulu.Intl.AP.911820 | 1 | 1211537 | 0.030031 | 24.753 | 30.9253 | 0.029757 | 30.8955 | 2715.31 | -3.3075 | -291.87 | 0.028237 | -3.3358 | -110.4182 | -3.256 | -286.89 | 0.018318 | -3.2744 | -108.5453 | -5.4643 | -480.87 | 0.018318 | -5.4826 | -181.9578 | -3.3075 | -291.87 | 0.028237 | -3.3358 | -110.4182 | -3.3883 | -298.97 | 0.028237 | -3.4165 | -113.1035 | 0.17241 | 0.0051775 | 4.2676 | 5.3318 | 468.1402 | -0.57024 | -0.56137 | -0.94208 | -0.57024 | -0.58417 | -50.3206 | -49.462 | -82.9057 | -50.3206 | -51.5447 | -19.0369 | -18.714 | -31.3709 | -19.0369 | -19.4999 | 0.026964 | 0.00080976 | 0.66745 | 0.83388 | 73.2168 | -0.089185 | -0.087798 | -0.14734 | -0.089185 | -0.091363 | -7.8701 | -7.7358 | -12.9664 | -7.8701 | -8.0616 | -2.9774 | -2.9269 | -4.9064 | -2.9774 | -3.0498
142 | 0.24 | 0.45 | Southern | HI | Honolulu.Intl.AP.911820 | 1 | 1211537 | 0.038492 | 24.723 | 30.9022 | 0.038156 | 30.864 | 2712.89 | -3.2844 | -289.45 | 0.019838 | -3.3043 | -109.5138 | -3.233 | -284.47 | 0.009919 | -3.2429 | -107.6409 | -5.4412 | -478.45 | 0.009919 | -5.4511 | -181.0534 | -3.2844 | -289.45 | 0.019838 | -3.3043 | -109.5138 | -3.3652 | -296.55 | 0.019838 | -3.385 | -112.1991 | 0.17241 | 0.0066363 | 4.2624 | 5.3278 | 467.723 | -0.56626 | -0.55739 | -0.9381 | -0.56626 | -0.58019 | -49.9034 | -49.0448 | -82.4884 | -49.9034 | -51.1275 | -18.881 | -18.5581 | -31.215 | -18.881 | -19.344 | 0.026964 | 0.0010379 | 0.66664 | 0.83326 | 73.1516 | -0.088563 | -0.087175 | -0.14672 | -0.088563 | -0.090741 | -7.8049 | -7.6706 | -12.9011 | -7.8049 | -7.9963 | -2.953 | -2.9025 | -4.882 | -2.953 | -3.0254
143 | 0.25 | 0.45 | Southern | HI | Honolulu.Intl.AP.911820 | 1 | 1211537 | 0.038495 | 24.713 | 30.8838 | 0.038156 | 30.8456 | 2711.28 | -3.266 | -287.84 | 0.019838 | -3.2859 | -108.9018 | -3.2146 | -282.86 | 0.009919 | -3.2245 | -107.0289 | -5.4228 | -476.84 | 0.009919 | -5.4327 | -180.4414 | -3.266 | -287.84 | 0.019838 | -3.2859 | -108.9018 | -3.3468 | -294.94 | 0.019838 | -3.3666 | -111.5871 | 0.17241 | 0.0066368 | 4.2607 | 5.3246 | 467.4454 | -0.56309 | -0.55421 | -0.93493 | -0.56309 | -0.57701 | -49.6258 | -48.7672 | -82.2109 | -49.6258 | -50.8499 | -18.7755 | -18.4526 | -31.1095 | -18.7755 | -19.2385 | 0.026964 | 0.001038 | 0.66637 | 0.83276 | 73.1082 | -0.088067 | -0.086679 | -0.14622 | -0.088067 | -0.090245 | -7.7614 | -7.6272 | -12.8577 | -7.7614 | -7.9529 | -2.9365 | -2.886 | -4.8655 | -2.9365 | -3.0089
144 | 0.26 | 0.45 | Southern | HI | Honolulu.Intl.AP.911820 | 1 | 1211537 | 0.038495 | 24.743 | 30.9238 | 0.038156 | 30.8857 | 2714.8 | -3.3061 | -291.36 | 0.019838 | -3.3259 | -110.2337 | -3.2546 | -286.38 | 0.009919 | -3.2645 | -108.3608 | -5.4629 | -480.36 | 0.009919 | -5.4728 | -181.7732 | -3.3061 | -291.36 | 0.019838 | -3.3259 | -110.2337 | -3.3869 | -298.46 | 0.019838 | -3.4067 | -112.9189 | 0.17241 | 0.0066368 | 4.2659 | 5.3315 | 468.0523 | -0.56999 | -0.56112 | -0.94184 | -0.56999 | -0.58392 | -50.2327 | -49.3741 | -82.8177 | -50.2327 | -51.4568 | -19.0051 | -18.6822 | -31.3391 | -19.0051 | -19.4681 | 0.026964 | 0.001038 | 0.66718 | 0.83384 | 73.2031 | -0.089147 | -0.087759 | -0.1473 | -0.089147 | -0.091325 | -7.8564 | -7.7221 | -12.9526 | -7.8564 | -8.0478 | -2.9724 | -2.9219 | -4.9014 | -2.9724 | -3.0448
145 | 0.27 | 0.45 | Southern | HI | Honolulu.Intl.AP.911820 | 1 | 1211537 | 0.038495 | 24.7731 | 30.9623 | 0.038156 | 30.9241 | 2718.17 | -3.3445 | -294.73 | 0.019838 | -3.3644 | -111.5112 | -3.293 | -289.75 | 0.009919 | -3.303 | -109.6383 | -5.5013 | -483.73 | 0.009919 | -5.5112 | -183.0507 | -3.3445 | -294.73 | 0.019838 | -3.3644 | -111.5112 | -3.4253 | -301.83 | 0.019838 | -3.4451 | -114.1964 | 0.17241 | 0.0066368 | 4.2711 | 5.3381 | 468.6333 | -0.57662 | -0.56775 | -0.94846 | -0.57662 | -0.59055 | -50.8137 | -49.9551 | -83.3988 | -50.8137 | -52.0378 | -19.2254 | -18.9025 | -31.5593 | -19.2254 | -19.6883 | 0.026964 | 0.001038 | 0.66799 | 0.83488 | 73.2939 | -0.090183 | -0.088795 | -0.14834 | -0.090183 | -0.092361 | -7.9472 | -7.8129 | -13.0435 | -7.9472 | -8.1387 | -3.0068 | -2.9563 | -4.9359 | -3.0068 | -3.0792
146 | 0.28 | 0.45 | Southern | HI | Honolulu.Intl.AP.911820 | 1 | 1211537 | 0.038495 | 24.8031 | 31.0023 | 0.038156 | 30.9641 | 2721.69 | -3.3845 | -298.25 | 0.019838 | -3.4044 | -112.841 | -3.333 | -293.27 | 0.009919 | -3.343 | -110.9681 | -5.5413 | -487.25 | 0.009919 | -5.5512 | -184.3805 | -3.3845 | -298.25 | 0.019838 | -3.4044 | -112.841 | -3.4653 | -305.35 | 0.019838 | -3.4851 | -115.5262 | 0.17241 | 0.0066368 | 4.2762 | 5.345 | 469.2402 | -0.58352 | -0.57464 | -0.95536 | -0.58352 | -0.59744 | -51.4206 | -50.562 | -84.0056 | -51.4206 | -52.6447 | -19.4546 | -19.1317 | -31.7886 | -19.4546 | -19.9176 | 0.026964 | 0.001038 | 0.6688 | 0.83596 | 73.3889 | -0.091262 | -0.089874 | -0.14942 | -0.091262 | -0.09344 | -8.0421 | -7.9079 | -13.1384 | -8.0421 | -8.2336 | -3.0427 | -2.9922 | -4.9717 | -3.0427 | -3.1151
147 | 0.3 | 0.45 | Southern | HI | Honolulu.Intl.AP.911820 | 1 | 1211537 | 0.048476 | 24.9231 | 31.1722 | 0.048075 | 31.1242 | 2736.15 | -3.5545 | -312.71 | 0.009919 | -3.5644 | -118.33 | -3.503 | -307.73 | -2e-10 | -3.503 | -116.4571 | -5.7113 | -501.71 | 0 | -5.7113 | -189.8695 | -3.5545 | -312.71 | 0.009919 | -3.5644 | -118.33 | -3.6353 | -319.81 | 0.009919 | -3.6452 | -121.0152 | 0.17241 | 0.0083576 | 4.2969 | 5.3743 | 471.7332 | -0.61282 | -0.60395 | -0.98466 | -0.61282 | -0.62675 | -53.9136 | -53.055 | -86.4986 | -53.9136 | -55.1377 | -20.401 | -20.0781 | -32.735 | -20.401 | -20.864 | 0.026964 | 0.0013071 | 0.67204 | 0.84054 | 73.7788 | -0.095845 | -0.094457 | -0.154 | -0.095845 | -0.098023 | -8.4321 | -8.2978 | -13.5283 | -8.4321 | -8.6235 | -3.1907 | -3.1402 | -5.1197 | -3.1907 | -3.2631
148 | 0.2 | 0.5 | Southern | HI | Honolulu.Intl.AP.911820 | 1 | 1211537 | 0.028511 | 25.6938 | 32.1461 | 0.028237 | 32.1178 | 2822.63 | -4.5283 | -399.19 | 0.029757 | -4.5581 | -151.0286 | -4.4769 | -394.21 | 0.019838 | -4.4967 | -149.1557 | -6.6851 | -588.19 | 0.019838 | -6.7049 | -222.5681 | -4.5283 | -399.19 | 0.029757 | -4.5581 | -151.0286 | -4.6091 | -406.29 | 0.029757 | -4.6389 | -153.7138 | 0.17241 | 0.0049155 | 4.4298 | 5.5422 | 486.643 | -0.78072 | -0.77184 | -1.1526 | -0.78072 | -0.79464 | -68.8234 | -67.9648 | -101.4085 | -68.8234 | -70.0475 | -26.0385 | -25.7156 | -38.3724 | -26.0385 | -26.5014 | 0.026964 | 0.00076878 | 0.69282 | 0.8668 | 76.1106 | -0.1221 | -0.12072 | -0.18026 | -0.1221 | -0.12428 | -10.7639 | -10.6297 | -15.8602 | -10.7639 | -10.9554 | -4.0724 | -4.0219 | -6.0014 | -4.0724 | -4.1448
149 | 0.22 | 0.5 | Southern | HI | Honolulu.Intl.AP.911820 | 1 | 1211537 | 0.030031 | 25.6706 | 32.1144 | 0.029757 | 32.0847 | 2819.78 | -4.4967 | -396.34 | 0.028237 | -4.5249 | -149.9523 | -4.4452 | -391.36 | 0.018318 | -4.4635 | -148.0794 | -6.6535 | -585.34 | 0.018318 | -6.6718 | -221.4918 | -4.4967 | -396.34 | 0.028237 | -4.5249 | -149.9523 | -4.5775 | -403.44 | 0.028237 | -4.6057 | -152.6375 | 0.17241 | 0.0051775 | 4.4258 | 5.5368 | 486.1516 | -0.77527 | -0.76639 | -1.1471 | -0.77527 | -0.78919 | -68.332 | -67.4735 | -100.9171 | -68.332 | -69.5561 | -25.8529 | -25.53 | -38.1869 | -25.8529 | -26.3159 | 0.026964 | 0.00080976 | 0.69219 | 0.86595 | 76.0338 | -0.12125 | -0.11986 | -0.17941 | -0.12125 | -0.12343 | -10.6871 | -10.5528 | -15.7834 | -10.6871 | -10.8785 | -4.0434 | -3.9929 | -5.9724 | -4.0434 | -4.1158
150 | 0.24 | 0.5 | Southern | HI | Honolulu.Intl.AP.911820 | 1 | 1211537 | 0.038492 | 25.6391 | 32.0914 | 0.038156 | 32.0532 | 2817.36 | -4.4736 | -393.92 | 0.019838 | -4.4935 | -149.0483 | -4.4222 | -388.94 | 0.009919 | -4.4321 | -147.1754 | -6.6304 | -582.92 | 0.009919 | -6.6403 | -220.5879 | -4.4736 | -393.92 | 0.019838 | -4.4935 | -149.0483 | -4.5544 | -401.02 | 0.019838 | -4.5742 | -151.7336 | 0.17241 | 0.0066363 | 4.4204 | 5.5328 | 485.7344 | -0.77129 | -0.76241 | -1.1431 | -0.77129 | -0.78521 | -67.9148 | -67.0562 | -100.4999 | -67.9148 | -69.1389 | -25.6971 | -25.3742 | -38.031 | -25.6971 | -26.16 | 0.026964 | 0.0010379 | 0.69134 | 0.86533 | 75.9685 | -0.12063 | -0.11924 | -0.17878 | -0.12063 | -0.12281 | -10.6218 | -10.4876 | -15.7181 | -10.6218 | -10.8133 | -4.019 | -3.9685 | -5.948 | -4.019 | -4.0914
151 | 0.25 | 0.5 | Southern | HI | Honolulu.Intl.AP.911820 | 1 | 1211537 | 0.038492 | 25.6206 | 32.0629 | 0.038156 | 32.0247 | 2814.86 | -4.4451 | -391.42 | 0.019838 | -4.465 | -148.1014 | -4.3937 | -386.44 | 0.009919 | -4.4036 | -146.2285 | -6.6019 | -580.42 | 0.009919 | -6.6118 | -219.6409 | -4.4451 | -391.42 | 0.019838 | -4.465 | -148.1014 | -4.5259 | -398.52 | 0.019838 | -4.5458 | -150.7866 | 0.17241 | 0.0066363 | 4.4172 | 5.5279 | 485.3034 | -0.76638 | -0.7575 | -1.1382 | -0.76638 | -0.7803 | -67.4838 | -66.6252 | -100.0688 | -67.4838 | -68.7079 | -25.5338 | -25.2109 | -37.8678 | -25.5338 | -25.9968 | 0.026964 | 0.0010379 | 0.69085 | 0.86456 | 75.9011 | -0.11986 | -0.11847 | -0.17802 | -0.11986 | -0.12204 | -10.5544 | -10.4201 | -15.6507 | -10.5544 | -10.7459 | -3.9935 | -3.943 | -5.9225 | -3.9935 | -4.0659
152 | 0.26 | 0.5 | Southern | HI | Honolulu.Intl.AP.911820 | 1 | 1211537 | 0.038495 | 25.6407 | 32.0929 | 0.038156 | 32.0548 | 2817.5 | -4.4752 | -394.06 | 0.019838 | -4.495 | -149.1007 | -4.4237 | -389.08 | 0.009919 | -4.4336 | -147.2278 | -6.632 | -583.06 | 0.009919 | -6.6419 | -220.6402 | -4.4752 | -394.06 | 0.019838 | -4.495 | -149.1007 | -4.556 | -401.16 | 0.019838 | -4.5758 | -151.7859 | 0.17241 | 0.0066368 | 4.4207 | 5.5331 | 485.7586 | -0.77156 | -0.76268 | -1.1434 | -0.77156 | -0.78548 | -67.939 | -67.0804 | -100.524 | -67.939 | -69.1631 | -25.7061 | -25.3832 | -38.0401 | -25.7061 | -26.1691 | 0.026964 | 0.001038 | 0.69139 | 0.86537 | 75.9723 | -0.12067 | -0.11928 | -0.17883 | -0.12067 | -0.12285 | -10.6256 | -10.4913 | -15.7219 | -10.6256 | -10.8171 | -4.0204 | -3.9699 | -5.9494 | -4.0204 | -4.0928
153 | 0.27 | 0.5 | Southern | HI | Honolulu.Intl.AP.911820 | 1 | 1211537 | 0.038495 | 25.6691 | 32.1298 | 0.038156 | 32.0917 | 2820.74 | -4.5121 | -397.3 | 0.019838 | -4.5319 | -150.3276 | -4.4606 | -392.32 | 0.009919 | -4.4706 | -148.4547 | -6.6689 | -586.3 | 0.009919 | -6.6788 | -221.8671 | -4.5121 | -397.3 | 0.019838 | -4.5319 | -150.3276 | -4.5929 | -404.4 | 0.019838 | -4.6127 | -153.0128 | 0.17241 | 0.0066368 | 4.4256 | 5.5394 | 486.3172 | -0.77792 | -0.76905 | -1.1498 | -0.77792 | -0.79185 | -68.4976 | -67.639 | -101.0826 | -68.4976 | -69.7217 | -25.9176 | -25.5947 | -38.2516 | -25.9176 | -26.3806 | 0.026964 | 0.001038 | 0.69215 | 0.86636 | 76.0597 | -0.12167 | -0.12028 | -0.17982 | -0.12167 | -0.12384 | -10.713 | -10.5787 | -15.8093 | -10.713 | -10.9044 | -4.0535 | -4.003 | -5.9825 | -4.0535 | -4.1259
154 | 0.28 | 0.5 | Southern | HI | Honolulu.Intl.AP.911820 | 1 | 1211537 | 0.038495 | 25.7391 | 32.2198 | 0.038156 | 32.1817 | 2828.65 | -4.6021 | -405.21 | 0.019838 | -4.6219 | -153.319 | -4.5506 | -400.23 | 0.009919 | -4.5605 | -151.4461 | -6.7589 | -594.21 | 0.009919 | -6.7688 | -224.8585 | -4.6021 | -405.21 | 0.019838 | -4.6219 | -153.319 | -4.6829 | -412.31 | 0.019838 | -4.7027 | -156.0042 | 0.17241 | 0.0066368 | 4.4376 | 5.5549 | 487.6809 | -0.79344 | -0.78456 | -1.1653 | -0.79344 | -0.80736 | -69.8613 | -69.0027 | -102.4463 | -69.8613 | -71.0854 | -26.4334 | -26.1105 | -38.7673 | -26.4334 | -26.8963 | 0.026964 | 0.001038 | 0.69404 | 0.86879 | 76.273 | -0.12409 | -0.1227 | -0.18225 | -0.12409 | -0.12627 | -10.9263 | -10.792 | -16.0225 | -10.9263 | -11.1177 | -4.1342 | -4.0837 | -6.0632 | -4.1342 | -4.2066
155 | 0.3 | 0.5 | Southern | HI | Honolulu.Intl.AP.911820 | 1 | 1211537 | 0.040077 | 25.8792 | 32.3931 | 0.039676 | 32.3534 | 2843.79 | -4.7753 | -420.35 | 0.018318 | -4.7937 | -159.0537 | -4.7239 | -415.37 | 0.0083994 | -4.7323 | -157.1808 | -6.9321 | -609.35 | 0.0083994 | -6.9405 | -230.5932 | -4.7753 | -420.35 | 0.018318 | -4.7937 | -159.0537 | -4.8561 | -427.45 | 0.018318 | -4.8744 | -161.7389 | 0.17241 | 0.0069095 | 4.4618 | 5.5848 | 490.2911 | -0.8233 | -0.81443 | -1.1951 | -0.8233 | -0.83723 | -72.4716 | -71.613 | -105.0566 | -72.4716 | -73.6956 | -27.4221 | -27.0992 | -39.756 | -27.4221 | -27.885 | 0.026964 | 0.0010806 | 0.69782 | 0.87346 | 76.6812 | -0.12876 | -0.12738 | -0.18692 | -0.12876 | -0.13094 | -11.3345 | -11.2002 | -16.4308 | -11.3345 | -11.526 | -4.2888 | -4.2383 | -6.2178 | -4.2888 | -4.3612
156 | 0.37 | 0.17 | Southern | HI | Honolulu.Intl.AP.911820 | 1 | 1211537 | 0.068454 | 20.5078 | 25.4748 | 0.067913 | 25.4069 | 2234.72 | 2.143 | 188.72 | -0.009919 | 2.1529 | 71.4044 | 2.1944 | 193.7 | -0.019838 | 2.2143 | 73.2773 | -0.013791 | -0.28 | -0.019838 | 0.006047 | -0.13512 | 2.143 | 188.72 | -0.009919 | 2.1529 | 71.4044 | 2.0622 | 181.62 | -0.009919 | 2.0721 | 68.7192 | 0.17241 | 0.011802 | 3.5357 | 4.392 | 385.2828 | 0.36947 | 0.37834 | -0.0023777 | 0.36947 | 0.35554 | 32.5368 | 33.3954 | -0.048274 | 32.5368 | 31.3127 | 12.3107 | 12.6336 | -0.023295 | 12.3107 | 11.8477 | 0.026964 | 0.0018458 | 0.55298 | 0.68691 | 60.258 | 0.057784 | 0.059172 | -0.00037187 | 0.057784 | 0.055606 | 5.0887 | 5.223 | -0.00755 | 5.0887 | 4.8973 | 1.9254 | 1.9759 | -0.0036433 | 1.9254 | 1.853
157 | 0.37 | 0.19 | Southern | HI | Honolulu.Intl.AP.911820 | 1 | 1211537 | 0.068454 | 20.9177 | 26.0046 | 0.067913 | 25.9367 | 2281.27 | 1.6131 | 142.17 | -0.009919 | 1.623 | 53.7895 | 1.6646 | 147.15 | -0.019838 | 1.6844 | 55.6624 | -0.54365 | -46.83 | -0.019838 | -0.52381 | -17.75 | 1.6131 | 142.17 | -0.009919 | 1.623 | 53.7895 | 1.5323 | 135.07 | -0.009919 | 1.5423 | 51.1043 | 0.17241 | 0.011802 | 3.6064 | 4.4834 | 393.3084 | 0.27811 | 0.28699 | -0.093729 | 0.27811 | 0.26419 | 24.5112 | 25.3698 | -8.0739 | 24.5112 | 23.2871 | 9.2737 | 9.5966 | -3.0602 | 9.2737 | 8.8108 | 0.026964 | 0.0018458 | 0.56403 | 0.7012 | 61.5132 | 0.043497 | 0.044885 | -0.014659 | 0.043497 | 0.041319 | 3.8335 | 3.9678 | -1.2627 | 3.8335 | 3.6421 | 1.4504 | 1.5009 | -0.47862 | 1.4504 | 1.378
158 | 0.37 | 0.2 | Southern | HI | Honolulu.Intl.AP.911820 | 1 | 1211537 | 0.066934 | 21.1207 | 26.2578 | 0.066394 | 26.1914 | 2303.58 | 1.36 | 119.86 | -0.0083994 | 1.3684 | 45.3494 | 1.4115 | 124.84 | -0.018318 | 1.4298 | 47.2223 | -0.79678 | -69.14 | -0.018318 | -0.77846 | -26.1902 | 1.36 | 119.86 | -0.0083994 | 1.3684 | 45.3494 | 1.2792 | 112.76 | -0.0083994 | 1.2876 | 42.6641 | 0.17241 | 0.01154 | 3.6414 | 4.527 | 397.1548 | 0.23447 | 0.24335 | -0.13737 | 0.23447 | 0.22055 | 20.6648 | 21.5234 | -11.9203 | 20.6648 | 19.4407 | 7.8186 | 8.1415 | -4.5154 | 7.8186 | 7.3556 | 0.026964 | 0.0018048 | 0.56951 | 0.70803 | 62.1148 | 0.036671 | 0.038059 | -0.021485 | 0.036671 | 0.034493 | 3.232 | 3.3662 | -1.8643 | 3.232 | 3.0405 | 1.2228 | 1.2733 | -0.7062 | 1.2228 | 1.1504
159 | 0.37 | 0.23 | Southern | HI | Honolulu.Intl.AP.911820 | 1 | 1211537 | 0.066934 | 21.707 | 27.0156 | 0.066394 | 26.9492 | 2370.15 | 0.60217 | 53.29 | -0.0083994 | 0.61057 | 20.1559 | 0.65364 | 58.27 | -0.018318 | 0.67196 | 22.0288 | -1.5546 | -135.71 | -0.018318 | -1.5363 | -51.3837 | 0.60217 | 53.29 | -0.0083994 | 0.61057 | 20.1559 | 0.5214 | 46.19 | -0.0083994 | 0.5298 | 17.4706 | 0.17241 | 0.01154 | 3.7425 | 4.6577 | 408.632 | 0.10382 | 0.11269 | -0.26802 | 0.10382 | 0.089893 | 9.1876 | 10.0462 | -23.3974 | 9.1876 | 7.9635 | 3.475 | 3.7979 | -8.8589 | 3.475 | 3.0121 | 0.026964 | 0.0018048 | 0.58532 | 0.72846 | 63.9098 | 0.016237 | 0.017625 | -0.041919 | 0.016237 | 0.014059 | 1.4369 | 1.5712 | -3.6593 | 1.4369 | 1.2455 | 0.54349 | 0.59399 | -1.3855 | 0.54349 | 0.47109
160 | 0.37 | 0.25 | Southern | HI | Honolulu.Intl.AP.911820 | 1 | 1211537 | 0.058526 | 22.1054 | 27.5254 | 0.057994 | 27.4674 | 2415.33 | 0.092323 | 8.11 | -2e-10 | 0.092323 | 3.0693 | 0.1438 | 13.09 | -0.009919 | 0.15371 | 4.9422 | -2.0644 | -180.89 | -0.009919 | -2.0545 | -68.4703 | 0.092323 | 8.11 | -2e-10 | 0.092323 | 3.0693 | 0.011551 | 1.01 | -2e-10 | 0.011551 | 0.38401 | 0.17241 | 0.01009 | 3.8111 | 4.7456 | 416.4214 | 0.015917 | 0.024792 | -0.35593 | 0.015917 | 0.0019915 | 1.3982 | 2.2568 | -31.1868 | 1.3982 | 0.17413 | 0.52916 | 0.85206 | -11.8048 | 0.52916 | 0.066206 | 0.026964 | 0.0015781 | 0.59606 | 0.74221 | 65.128 | 0.0024894 | 0.0038774 | -0.055667 | 0.0024894 | 0.00031147 | 0.21868 | 0.35296 | -4.8776 | 0.21868 | 0.027234 | 0.082761 | 0.13326 | -1.8463 | 0.082761 | 0.010355
161 | 0.4 | 0.17 | Southern | HI | Honolulu.Intl.AP.911820 | 1 | 1211537 | 0.068519 | 20.5047 | 25.4718 | 0.067913 | 25.4039 | 2234.47 | 2.1459 | 188.97 | -0.009919 | 2.1558 | 71.5018 | 2.1974 | 193.95 | -0.019838 | 2.2172 | 73.3747 | -0.010863 | -0.03 | -0.019838 | 0.0089746 | -0.037788 | 2.1459 | 188.97 | -0.009919 | 2.1558 | 71.5018 | 2.0651 | 181.87 | -0.009919 | 2.075 | 68.8165 | 0.17241 | 0.011813 | 3.5352 | 4.3915 | 385.2397 | 0.36997 | 0.37884 | -0.0018729 | 0.36997 | 0.35604 | 32.5799 | 33.4385 | -0.0051722 | 32.5799 | 31.3558 | 12.3275 | 12.6504 | -0.0065149 | 12.3275 | 11.8645 | 0.026964 | 0.0018476 | 0.5529 | 0.68683 | 60.2512 | 0.057863 | 0.059251 | -0.00029293 | 0.057863 | 0.055685 | 5.0955 | 5.2298 | -0.00080893 | 5.0955 | 4.904 | 1.928 | 1.9785 | -0.0010189 | 1.928 | 1.8556
162 | 0.4 | 0.19 | Southern | HI | Honolulu.Intl.AP.911820 | 1 | 1211537 | 0.068509 | 20.9161 | 26.0032 | 0.067913 | 25.9353 | 2281.14 | 1.6146 | 142.3 | -0.009919 | 1.6245 | 53.8373 | 1.666 | 147.28 | -0.019838 | 1.6859 | 55.7102 | -0.54221 | -46.7 | -0.019838 | -0.52237 | -17.7023 | 1.6146 | 142.3 | -0.009919 | 1.6245 | 53.8373 | 1.5338 | 135.2 | -0.009919 | 1.5437 | 51.152 | 0.17241 | 0.011812 | 3.6061 | 4.4831 | 393.286 | 0.27836 | 0.28724 | -0.093481 | 0.27836 | 0.26444 | 24.5336 | 25.3922 | -8.0514 | 24.5336 | 23.3095 | 9.282 | 9.6049 | -3.052 | 9.282 | 8.819 | 0.026964 | 0.0018473 | 0.56399 | 0.70116 | 61.5097 | 0.043536 | 0.044924 | -0.01462 | 0.043536 | 0.041358 | 3.837 | 3.9713 | -1.2592 | 3.837 | 3.6456 | 1.4517 | 1.5022 | -0.47733 | 1.4517 | 1.3793
163 | 0.4 | 0.2 | Southern | HI | Honolulu.Intl.AP.911820 | 1 | 1211537 | 0.068509 | 21.1192 | 26.2662 | 0.067913 | 26.1983 | 2304.25 | 1.3515 | 119.19 | -0.009919 | 1.3614 | 45.0921 | 1.403 | 124.17 | -0.019838 | 1.4228 | 46.965 | -0.80526 | -69.81 | -0.019838 | -0.78543 | -26.4475 | 1.3515 | 119.19 | -0.009919 | 1.3614 | 45.0921 | 1.2707 | 112.09 | -0.009919 | 1.2806 | 42.4068 | 0.17241 | 0.011812 | 3.6411 | 4.5285 | 397.2703 | 0.23301 | 0.24188 | -0.13883 | 0.23301 | 0.21908 | 20.5493 | 21.4079 | -12.0358 | 20.5493 | 19.3252 | 7.7742 | 8.0971 | -4.5597 | 7.7742 | 7.3113 | 0.026964 | 0.0018473 | 0.56947 | 0.70825 | 62.1328 | 0.036442 | 0.03783 | -0.021713 | 0.036442 | 0.034264 | 3.2139 | 3.3482 | -1.8824 | 3.2139 | 3.0224 | 1.2159 | 1.2664 | -0.71314 | 1.2159 | 1.1435
164 | 0.4 | 0.23 | Southern | HI | Honolulu.Intl.AP.911820 | 1 | 1211537 | 0.068509 | 21.694 | 27.0041 | 0.067913 | 26.9362 | 2369.07 | 0.6136 | 54.37 | -0.009919 | 0.62352 | 20.5608 | 0.66507 | 59.35 | -0.019838 | 0.68491 | 22.4337 | -1.5432 | -134.63 | -0.019838 | -1.5233 | -50.9788 | 0.6136 | 54.37 | -0.009919 | 0.62352 | 20.5608 | 0.53283 | 47.27 | -0.009919 | 0.54275 | 17.8755 | 0.17241 | 0.011812 | 3.7402 | 4.6557 | 408.4458 | 0.10579 | 0.11466 | -0.26605 | 0.10579 | 0.091864 | 9.3738 | 10.2324 | -23.2112 | 9.3738 | 8.1497 | 3.5448 | 3.8677 | -8.7891 | 3.5448 | 3.0819 | 0.026964 | 0.0018473 | 0.58497 | 0.72815 | 63.8807 | 0.016545 | 0.017933 | -0.041611 | 0.016545 | 0.014367 | 1.4661 | 1.6003 | -3.6302 | 1.4661 | 1.2746 | 0.55441 | 0.60491 | -1.3746 | 0.55441 | 0.482
165 | 0.4 | 0.25 | Southern | HI | Honolulu.Intl.AP.911820 | 1 | 1211537 | 0.068509 | 22.0854 | 27.5139 | 0.067913 | 27.446 | 2413.86 | 0.10383 | 9.58 | -0.009919 | 0.11375 | 3.6134 | 0.1553 | 14.56 | -0.019838 | 0.17514 | 5.4863 | -2.0529 | -179.42 | -0.019838 | -2.0331 | -67.9261 | 0.10383 | 9.58 | -0.009919 | 0.11375 | 3.6134 | 0.023056 | 2.48 | -0.009919 | 0.032975 | 0.92818 | 0.17241 | 0.011812 | 3.8077 | 4.7436 | 416.1679 | 0.017901 | 0.026775 | -0.35394 | 0.017901 | 0.003975 | 1.6517 | 2.5103 | -30.9334 | 1.6517 | 0.42757 | 0.62298 | 0.94588 | -11.711 | 0.62298 | 0.16002 | 0.026964 | 0.0018473 | 0.59552 | 0.7419 | 65.0884 | 0.0027997 | 0.0041876 | -0.055356 | 0.0027997 | 0.00062169 | 0.25832 | 0.3926 | -4.838 | 0.25832 | 0.066872 | 0.097434 | 0.14794 | -1.8316 | 0.097434 | 0.025028
166 | 0.21 | 0.17 | Southern | HI | Honolulu.Intl.AP.911820 | 1 | 1211537 | 0.038492 | 20.6222 | 25.5707 | 0.038156 | 25.5326 | 2244.54 | 2.047 | 178.9 | 0.019838 | 2.0272 | 67.729 | 2.0985 | 183.88 | 0.009919 | 2.0886 | 69.6019 | -0.10976 | -10.1 | 0.009919 | -0.11968 | -3.8105 | 2.047 | 178.9 | 0.019838 | 2.0272 | 67.729 | 1.9662 | 171.8 | 0.019838 | 1.9464 | 65.0438 | 0.17241 | 0.0066363 | 3.5554 | 4.4086 | 386.9759 | 0.35292 | 0.36179 | -0.018923 | 0.35292 | 0.33899 | 30.8437 | 31.7023 | -1.7413 | 30.8437 | 29.6196 | 11.677 | 11.9999 | -0.65696 | 11.677 | 11.214 | 0.026964 | 0.0010379 | 0.55607 | 0.6895 | 60.5228 | 0.055196 | 0.056584 | -0.0029595 | 0.055196 | 0.053018 | 4.8239 | 4.9582 | -0.27234 | 4.8239 | 4.6325 | 1.8263 | 1.8768 | -0.10275 | 1.8263 | 1.7539
167 | 0.21 | 0.19 | Southern | HI | Honolulu.Intl.AP.911820 | 1 | 1211537 | 0.038492 | 21.0254 | 26.0854 | 0.038156 | 26.0473 | 2289.76 | 1.5323 | 133.68 | 0.019838 | 1.5124 | 50.6173 | 1.5838 | 138.66 | 0.009919 | 1.5738 | 52.4902 | -0.62448 | -55.32 | 0.009919 | -0.6344 | -20.9223 | 1.5323 | 133.68 | 0.019838 | 1.5124 | 50.6173 | 1.4515 | 126.58 | 0.019838 | 1.4317 | 47.932 | 0.17241 | 0.0066363 | 3.6249 | 4.4973 | 394.7721 | 0.26418 | 0.27305 | -0.10766 | 0.26418 | 0.25025 | 23.0475 | 23.906 | -9.5376 | 23.0475 | 21.8234 | 8.7268 | 9.0497 | -3.6072 | 8.7268 | 8.2638 | 0.026964 | 0.0010379 | 0.56694 | 0.70338 | 61.7421 | 0.041317 | 0.042705 | -0.016839 | 0.041317 | 0.039139 | 3.6046 | 3.7389 | -1.4917 | 3.6046 | 3.4132 | 1.3649 | 1.4154 | -0.56416 | 1.3649 | 1.2925
168 | 0.21 | 0.2 | Southern | HI | Honolulu.Intl.AP.911820 | 1 | 1211537 | 0.038492 | 21.2453 | 26.3654 | 0.038156 | 26.3272 | 2314.35 | 1.2523 | 109.09 | 0.019838 | 1.2325 | 41.3107 | 1.3038 | 114.07 | 0.009919 | 1.2939 | 43.1836 | -0.90442 | -79.91 | 0.009919 | -0.91434 | -30.2289 | 1.2523 | 109.09 | 0.019838 | 1.2325 | 41.3107 | 1.1716 | 101.99 | 0.019838 | 1.1517 | 38.6254 | 0.17241 | 0.0066363 | 3.6628 | 4.5456 | 399.0116 | 0.21591 | 0.22479 | -0.15593 | 0.21591 | 0.20199 | 18.808 | 19.6665 | -13.7771 | 18.808 | 17.5839 | 7.1223 | 7.4452 | -5.2117 | 7.1223 | 6.6593 | 0.026964 | 0.0010379 | 0.57287 | 0.71093 | 62.4052 | 0.033769 | 0.035157 | -0.024387 | 0.033769 | 0.031591 | 2.9416 | 3.0758 | -2.1547 | 2.9416 | 2.7501 | 1.1139 | 1.1644 | -0.8151 | 1.1139 | 1.0415
169 | 0.21 | 0.23 | Southern | HI | Honolulu.Intl.AP.911820 | 1 | 1211537 | 0.038492 | 21.8431 | 27.1447 | 0.038156 | 27.1065 | 2382.81 | 0.47304 | 40.63 | 0.019838 | 0.4532 | 15.4027 | 0.52451 | 45.61 | 0.009919 | 0.51459 | 17.2755 | -1.6837 | -148.37 | 0.009919 | -1.6936 | -56.1369 | 0.47304 | 40.63 | 0.019838 | 0.4532 | 15.4027 | 0.39226 | 33.53 | 0.019838 | 0.37243 | 12.7174 | 0.17241 | 0.0066363 | 3.7659 | 4.68 | 410.8147 | 0.081555 | 0.090429 | -0.29029 | 0.081555 | 0.067629 | 7.0049 | 7.8635 | -25.5801 | 7.0049 | 5.7808 | 2.6555 | 2.9784 | -9.6784 | 2.6555 | 2.1926 | 0.026964 | 0.0010379 | 0.58899 | 0.73194 | 64.2511 | 0.012755 | 0.014143 | -0.045401 | 0.012755 | 0.010577 | 1.0956 | 1.2298 | -4.0007 | 1.0956 | 0.90412 | 0.41532 | 0.46583 | -1.5137 | 0.41532 | 0.34292
170 | 0.21 | 0.25 | Southern | HI | Honolulu.Intl.AP.911820 | 1 | 1211537 | 0.030093 | 22.2445 | 27.6493 | 0.029757 | 27.6195 | 2427.53 | -0.031566 | -4.09 | 0.028237 | -0.059803 | -1.5097 | 0.019907 | 0.89 | 0.018318 | 0.0015887 | 0.36322 | -2.1883 | -193.09 | 0.018318 | -2.2066 | -73.0492 | -0.031566 | -4.09 | 0.028237 | -0.059803 | -1.5097 | -0.11234 | -11.19 | 0.028237 | -0.14058 | -4.1949 | 0.17241 | 0.0051882 | 3.8351 | 4.767 | 418.5247 | -0.0054422 | 0.0034321 | -0.37728 | -0.0054422 | -0.019368 | -0.70515 | 0.15344 | -33.2902 | -0.70515 | -1.9292 | -0.26028 | 0.062621 | -12.5942 | -0.26028 | -0.72324 | 0.026964 | 0.00081143 | 0.59981 | 0.74555 | 65.457 | -0.00085115 | 0.00053679 | -0.059007 | -0.00085115 | -0.0030291 | -0.11028 | 0.023998 | -5.2066 | -0.11028 | -0.30173 | -0.040708 | 0.0097939 | -1.9697 | -0.040708 | -0.11311
171 | 0.21 | 0.27 | Southern | HI | Honolulu.Intl.AP.911820 | 1 | 1211537 | 0.030031 | 22.6461 | 28.1707 | 0.029757 | 28.141 | 2473.33 | -0.55298 | -49.89 | 0.028237 | -0.58121 | -18.8439 | -0.5015 | -44.91 | 0.018318 | -0.51982 | -16.971 | -2.7097 | -238.89 | 0.018318 | -2.7281 | -90.3834 | -0.55298 | -49.89 | 0.028237 | -0.58121 | -18.8439 | -0.63375 | -56.99 | 0.028237 | -0.66199 | -21.5291 | 0.17241 | 0.0051775 | 3.9044 | 4.8568 | 426.421 | -0.095337 | -0.086463 | -0.46718 | -0.095337 | -0.10926 | -8.6014 | -7.7428 | -41.1865 | -8.6014 | -9.8255 | -3.2488 | -2.9259 | -15.5828 | -3.2488 | -3.7118 | 0.026964 | 0.00080976 | 0.61064 | 0.75961 | 66.692 | -0.014911 | -0.013523 | -0.073067 | -0.014911 | -0.017089 | -1.3453 | -1.211 | -6.4415 | -1.3453 | -1.5367 | -0.50811 | -0.45761 | -2.4371 | -0.50811 | -0.58052
172 | 0.21 | 0.3 | Southern | HI | Honolulu.Intl.AP.911820 | 1 | 1211537 | 0.030031 | 23.2223 | 28.9185 | 0.029757 | 28.8887 | 2539.02 | -1.3007 | -115.58 | 0.028237 | -1.329 | -43.7027 | -1.2493 | -110.6 | 0.018318 | -1.2676 | -41.8298 | -3.4575 | -304.58 | 0.018318 | -3.4758 | -115.2422 | -1.3007 | -115.58 | 0.028237 | -1.329 | -43.7027 | -1.3815 | -122.68 | 0.028237 | -1.4097 | -46.3879 | 0.17241 | 0.0051775 | 4.0037 | 4.9858 | 437.7465 | -0.22426 | -0.21538 | -0.5961 | -0.22426 | -0.23818 | -19.9269 | -19.0683 | -52.5119 | -19.9269 | -21.151 | -7.5347 | -7.2118 | -19.8686 | -7.5347 | -7.9976 | 0.026964 | 0.00080976 | 0.62618 | 0.77977 | 68.4633 | -0.035073 | -0.033685 | -0.093229 | -0.035073 | -0.037251 | -3.1166 | -2.9823 | -8.2128 | -3.1166 | -3.308 | -1.1784 | -1.1279 | -3.1074 | -1.1784 | -1.2508
173 | 0.21 | 0.32 | Southern | HI | Honolulu.Intl.AP.911820 | 1 | 1211537 | 0.030031 | 23.6022 | 29.4084 | 0.029757 | 29.3786 | 2582.06 | -1.7907 | -158.62 | 0.028237 | -1.8189 | -59.9903 | -1.7392 | -153.64 | 0.018318 | -1.7575 | -58.1174 | -3.9474 | -347.62 | 0.018318 | -3.9657 | -131.5298 | -1.7907 | -158.62 | 0.028237 | -1.8189 | -59.9903 | -1.8714 | -165.72 | 0.028237 | -1.8997 | -62.6755 | 0.17241 | 0.0051775 | 4.0692 | 5.0702 | 445.1669 | -0.30872 | -0.29985 | -0.68057 | -0.30872 | -0.32265 | -27.3473 | -26.4887 | -59.9323 | -27.3473 | -28.5714 | -10.3428 | -10.0199 | -22.6768 | -10.3428 | -10.8057 | 0.026964 | 0.00080976 | 0.63642 | 0.79298 | 69.6238 | -0.048284 | -0.046896 | -0.10644 | -0.048284 | -0.050462 | -4.2771 | -4.1428 | -9.3734 | -4.2771 | -4.4685 | -1.6176 | -1.5671 | -3.5466 | -1.6176 | -1.69
174 | 0.21 | 0.35 | Southern | HI | Honolulu.Intl.AP.911820 | 1 | 1211537 | 0.030031 | 24.2153 | 30.1946 | 0.029757 | 30.1648 | 2651.13 | -2.5769 | -227.69 | 0.028237 | -2.6051 | -86.1276 | -2.5254 | -222.71 | 0.018318 | -2.5437 | -84.2547 | -4.7336 | -416.69 | 0.018318 | -4.7519 | -157.6672 | -2.5769 | -227.69 | 0.028237 | -2.6051 | -86.1276 | -2.6576 | -234.79 | 0.028237 | -2.6859 | -88.8129 | 0.17241 | 0.0051775 | 4.1749 | 5.2058 | 457.0751 | -0.44427 | -0.4354 | -0.81611 | -0.44427 | -0.4582 | -39.2555 | -38.3969 | -71.8405 | -39.2555 | -40.4796 | -14.8491 | -14.5262 | -27.183 | -14.8491 | -15.312 | 0.026964 | 0.00080976 | 0.65295 | 0.81418 | 71.4862 | -0.069484 | -0.068096 | -0.12764 | -0.069484 | -0.071662 | -6.1395 | -6.0053 | -11.2358 | -6.1395 | -6.331 | -2.3224 | -2.2719 | -4.2514 | -2.3224 | -2.3948
175 | 0.21 | 0.37 | Southern | HI | Honolulu.Intl.AP.911820 | 1 | 1211537 | 0.030031 | 24.0816 | 30.0408 | 0.029757 | 30.011 | 2637.61 | -2.423 | -214.17 | 0.028237 | -2.4513 | -81.0136 | -2.3716 | -209.19 | 0.018318 | -2.3899 | -79.1407 | -4.5798 | -403.17 | 0.018318 | -4.5981 | -152.5531 | -2.423 | -214.17 | 0.028237 | -2.4513 | -81.0136 | -2.5038 | -221.27 | 0.028237 | -2.532 | -83.6988 | 0.17241 | 0.0051775 | 4.1518 | 5.1793 | 454.7441 | -0.41775 | -0.40888 | -0.78959 | -0.41775 | -0.43168 | -36.9245 | -36.066 | -69.5096 | -36.9245 | -38.1486 | -13.9674 | -13.6445 | -26.3013 | -13.9674 | -14.4303 | 0.026964 | 0.00080976 | 0.64935 | 0.81003 | 71.1217 | -0.065336 | -0.063948 | -0.12349 | -0.065336 | -0.067514 | -5.775 | -5.6407 | -10.8713 | -5.775 | -5.9664 | -2.1845 | -2.134 | -4.1135 | -2.1845 | -2.2569
176 | 0.21 | 0.4 | Southern | HI | Honolulu.Intl.AP.911820 | 1 | 1211537 | 0.030031 | 24.1446 | 30.1353 | 0.029757 | 30.1056 | 2645.92 | -2.5176 | -222.48 | 0.028237 | -2.5458 | -84.1577 | -2.4661 | -217.5 | 0.018318 | -2.4845 | -82.2848 | -4.6744 | -411.48 | 0.018318 | -4.6927 | -155.6972 | -2.5176 | -222.48 | 0.028237 | -2.5458 | -84.1577 | -2.5984 | -229.58 | 0.028237 | -2.6266 | -86.8429 | 0.17241 | 0.0051775 | 4.1627 | 5.1956 | 456.1768 | -0.43405 | -0.42518 | -0.8059 | -0.43405 | -0.44798 | -38.3573 | -37.4987 | -70.9423 | -38.3573 | -39.5813 | -14.5094 | -14.1865 | -26.8434 | -14.5094 | -14.9724 | 0.026964 | 0.00080976 | 0.65105 | 0.81258 | 71.3458 | -0.067886 | -0.066498 | -0.12604 | -0.067886 | -0.070064 | -5.999 | -5.8648 | -11.0953 | -5.999 | -6.1905 | -2.2693 | -2.2188 | -4.1983 | -2.2693 | -2.3417
177 | 0.21 | 0.42 | Southern | HI | Honolulu.Intl.AP.911820 | 1 | 1211537 | 0.030031 | 24.373 | 30.4237 | 0.029757 | 30.394 | 2671.26 | -2.806 | -247.82 | 0.028237 | -2.8342 | -93.7455 | -2.7545 | -242.84 | 0.018318 | -2.7729 | -91.8726 | -4.9628 | -436.82 | 0.018318 | -4.9811 | -165.2851 | -2.806 | -247.82 | 0.028237 | -2.8342 | -93.7455 | -2.8868 | -254.92 | 0.028237 | -2.915 | -96.4308 | 0.17241 | 0.0051775 | 4.2021 | 5.2453 | 460.5457 | -0.48378 | -0.4749 | -0.85562 | -0.48378 | -0.4977 | -42.7261 | -41.8675 | -75.3111 | -42.7261 | -43.9502 | -16.1624 | -15.8395 | -28.4964 | -16.1624 | -16.6254 | 0.026964 | 0.00080976 | 0.6572 | 0.82036 | 72.029 | -0.075662 | -0.074275 | -0.13382 | -0.075662 | -0.07784 | -6.6823 | -6.548 | -11.7786 | -6.6823 | -6.8738 | -2.5278 | -2.4773 | -4.4568 | -2.5278 | -2.6002
178 | 0.21 | 0.45 | Southern | HI | Honolulu.Intl.AP.911820 | 1 | 1211537 | 0.030031 | 24.7645 | 30.9452 | 0.029757 | 30.9155 | 2717.07 | -3.3275 | -293.63 | 0.028237 | -3.3557 | -111.0826 | -3.276 | -288.65 | 0.018318 | -3.2944 | -109.2097 | -5.4843 | -482.63 | 0.018318 | -5.5026 | -182.6221 | -3.3275 | -293.63 | 0.028237 | -3.3557 | -111.0826 | -3.4083 | -300.73 | 0.028237 | -3.4365 | -113.7678 | 0.17241 | 0.0051775 | 4.2696 | 5.3352 | 468.4437 | -0.57369 | -0.56481 | -0.94553 | -0.57369 | -0.58761 | -50.6241 | -49.7655 | -83.2091 | -50.6241 | -51.8482 | -19.1515 | -18.8286 | -31.4855 | -19.1515 | -19.6144 | 0.026964 | 0.00080976 | 0.66776 | 0.83442 | 73.2643 | -0.089724 | -0.088336 | -0.14788 | -0.089724 | -0.091902 | -7.9176 | -7.7833 | -13.0138 | -7.9176 | -8.109 | -2.9953 | -2.9448 | -4.9243 | -2.9953 | -3.0677
179 | 0.21 | 0.47 | Southern | HI | Honolulu.Intl.AP.911820 | 1 | 1211537 | 0.030031 | 25.1292 | 31.4131 | 0.029757 | 31.3833 | 2758.16 | -3.7953 | -334.72 | 0.028237 | -3.8236 | -126.635 | -3.7438 | -329.74 | 0.018318 | -3.7622 | -124.7621 | -5.9521 | -523.72 | 0.018318 | -5.9704 | -198.1746 | -3.7953 | -334.72 | 0.028237 | -3.8236 | -126.635 | -3.8761 | -341.82 | 0.028237 | -3.9043 | -129.3203 | 0.17241 | 0.0051775 | 4.3325 | 5.4159 | 475.5279 | -0.65434 | -0.64547 | -1.0262 | -0.65434 | -0.66827 | -57.7083 | -56.8497 | -90.2933 | -57.7083 | -58.9324 | -21.8328 | -21.5099 | -34.1668 | -21.8328 | -22.2958 | 0.026964 | 0.00080976 | 0.6776 | 0.84704 | 74.3722 | -0.10234 | -0.10095 | -0.16049 | -0.10234 | -0.10452 | -9.0255 | -8.8913 | -14.1218 | -9.0255 | -9.217 | -3.4146 | -3.3641 | -5.3437 | -3.4146 | -3.487
180 | 0.21 | 0.5 | Southern | HI | Honolulu.Intl.AP.911820 | 1 | 1211537 | 0.030031 | 25.6822 | 32.136 | 0.029757 | 32.1062 | 2821.67 | -4.5182 | -398.23 | 0.028237 | -4.5465 | -150.6682 | -4.4668 | -393.25 | 0.018318 | -4.4851 | -148.7954 | -6.675 | -587.23 | 0.018318 | -6.6933 | -222.2078 | -4.5182 | -398.23 | 0.028237 | -4.5465 | -150.6682 | -4.599 | -405.33 | 0.028237 | -4.6272 | -153.3535 | 0.17241 | 0.0051775 | 4.4278 | 5.5405 | 486.4775 | -0.77898 | -0.7701 | -1.1508 | -0.77898 | -0.7929 | -68.6579 | -67.7993 | -101.2429 | -68.6579 | -69.882 | -25.9764 | -25.6535 | -38.3103 | -25.9764 | -26.4393 | 0.026964 | 0.00080976 | 0.69251 | 0.86653 | 76.0848 | -0.12183 | -0.12044 | -0.17999 | -0.12183 | -0.12401 | -10.7381 | -10.6038 | -15.8343 | -10.7381 | -10.9295 | -4.0627 | -4.0122 | -5.9917 | -4.0627 | -4.1351
181 | 0.23 | 0.17 | Southern | HI | Honolulu.Intl.AP.911820 | 1 | 1211537 | 0.038495 | 20.6038 | 25.5439 | 0.038156 | 25.5057 | 2242.18 | 2.0738 | 181.26 | 0.019838 | 2.054 | 68.6212 | 2.1253 | 186.24 | 0.009919 | 2.1154 | 70.4941 | -0.08292 | -7.74 | 0.009919 | -0.092839 | -2.9183 | 2.0738 | 181.26 | 0.019838 | 2.054 | 68.6212 | 1.9931 | 174.16 | 0.019838 | 1.9732 | 65.936 | 0.17241 | 0.0066368 | 3.5523 | 4.404 | 386.569 | 0.35755 | 0.36642 | -0.014296 | 0.35755 | 0.34362 | 31.2506 | 32.1092 | -1.3344 | 31.2506 | 30.0265 | 11.8308 | 12.1537 | -0.50314 | 11.8308 | 11.3679 | 0.026964 | 0.001038 | 0.55557 | 0.68878 | 60.4591 | 0.05592 | 0.057308 | -0.0022359 | 0.05592 | 0.053742 | 4.8876 | 5.0219 | -0.2087 | 4.8876 | 4.6961 | 1.8503 | 1.9008 | -0.078691 | 1.8503 | 1.7779
182 | 0.23 | 0.19 | Southern | HI | Honolulu.Intl.AP.911820 | 1 | 1211537 | 0.038495 | 21.0138 | 26.0739 | 0.038156 | 26.0358 | 2288.74 | 1.5438 | 134.7 | 0.019838 | 1.524 | 51.0006 | 1.5953 | 139.68 | 0.009919 | 1.5854 | 52.8735 | -0.61294 | -54.3 | 0.009919 | -0.62286 | -20.5389 | 1.5438 | 134.7 | 0.019838 | 1.524 | 51.0006 | 1.463 | 127.6 | 0.019838 | 1.4432 | 48.3154 | 0.17241 | 0.0066368 | 3.6229 | 4.4953 | 394.5963 | 0.26617 | 0.27504 | -0.10568 | 0.26617 | 0.25224 | 23.2233 | 24.0819 | -9.3617 | 23.2233 | 21.9992 | 8.7929 | 9.1158 | -3.5411 | 8.7929 | 8.3299 | 0.026964 | 0.001038 | 0.56663 | 0.70307 | 61.7146 | 0.041628 | 0.043016 | -0.016528 | 0.041628 | 0.03945 | 3.6321 | 3.7664 | -1.4642 | 3.6321 | 3.4407 | 1.3752 | 1.4257 | -0.55382 | 1.3752 | 1.3028
183 | 0.23 | 0.2 | Southern | HI | Honolulu.Intl.AP.911820 | 1 | 1211537 | 0.038492 | 21.2253 | 26.3454 | 0.038156 | 26.3072 | 2312.59 | 1.2724 | 110.85 | 0.019838 | 1.2525 | 41.9761 | 1.3238 | 115.83 | 0.009919 | 1.3139 | 43.849 | -0.8844 | -78.15 | 0.009919 | -0.89432 | -29.5635 | 1.2724 | 110.85 | 0.019838 | 1.2525 | 41.9761 | 1.1916 | 103.75 | 0.019838 | 1.1718 | 39.2908 | 0.17241 | 0.0066363 | 3.6594 | 4.5421 | 398.7082 | 0.21936 | 0.22824 | -0.15248 | 0.21936 | 0.20544 | 19.1114 | 19.97 | -13.4737 | 19.1114 | 17.8873 | 7.237 | 7.5599 | -5.097 | 7.237 | 6.774 | 0.026964 | 0.0010379 | 0.57233 | 0.71039 | 62.3577 | 0.034309 | 0.035696 | -0.023847 | 0.034309 | 0.032131 | 2.989 | 3.1233 | -2.1073 | 2.989 | 2.7976 | 1.1319 | 1.1824 | -0.79716 | 1.1319 | 1.0595
184 | 0.23 | 0.23 | Southern | HI | Honolulu.Intl.AP.911820 | 1 | 1211537 | 0.038492 | 21.8231 | 27.1163 | 0.038156 | 27.0781 | 2380.31 | 0.50147 | 43.13 | 0.019838 | 0.48163 | 16.348 | 0.55294 | 48.11 | 0.009919 | 0.54303 | 18.2208 | -1.6553 | -145.87 | 0.009919 | -1.6652 | -55.1916 | 0.50147 | 43.13 | 0.019838 | 0.48163 | 16.348 | 0.4207 | 36.03 | 0.019838 | 0.40086 | 13.6627 | 0.17241 | 0.0066363 | 3.7625 | 4.6751 | 410.3837 | 0.086457 | 0.095332 | -0.28539 | 0.086457 | 0.072532 | 7.4359 | 8.2945 | -25.1491 | 7.4359 | 6.2118 | 2.8185 | 3.1414 | -9.5155 | 2.8185 | 2.3556 | 0.026964 | 0.0010379 | 0.58845 | 0.73118 | 64.1837 | 0.013522 | 0.01491 | -0.044634 | 0.013522 | 0.011344 | 1.163 | 1.2973 | -3.9333 | 1.163 | 0.97153 | 0.44081 | 0.49131 | -1.4882 | 0.44081 | 0.36841
185 | 0.23 | 0.25 | Southern | HI | Honolulu.Intl.AP.911820 | 1 | 1211537 | 0.038492 | 22.223 | 27.6346 | 0.038156 | 27.5964 | 2425.85 | -0.016854 | -2.41 | 0.019838 | -0.036692 | -0.88369 | 0.034618 | 2.57 | 0.009919 | 0.024699 | 0.9892 | -2.1736 | -191.41 | 0.009919 | -2.1835 | -72.4232 | -0.016854 | -2.41 | 0.019838 | -0.036692 | -0.88369 | -0.097626 | -9.51 | 0.019838 | -0.11746 | -3.5689 | 0.17241 | 0.0066363 | 3.8314 | 4.7644 | 418.2351 | -0.0029058 | 0.0059685 | -0.37475 | -0.0029058 | -0.016832 | -0.4155 | 0.44309 | -33.0005 | -0.4155 | -1.6396 | -0.15235 | 0.17055 | -12.4863 | -0.15235 | -0.61531 | 0.026964 | 0.0010379 | 0.59923 | 0.74515 | 65.4117 | -0.00045447 | 0.00093347 | -0.05861 | -0.00045447 | -0.0026324 | -0.064984 | 0.069299 | -5.1613 | -0.064984 | -0.25643 | -0.023828 | 0.026673 | -1.9529 | -0.023828 | -0.096234
186 | 0.23 | 0.27 | Southern | HI | Honolulu.Intl.AP.911820 | 1 | 1211537 | 0.038492 | 22.6245 | 28.1561 | 0.038156 | 28.1179 | 2471.66 | -0.53836 | -48.22 | 0.019838 | -0.5582 | -18.221 | -0.48689 | -43.24 | 0.009919 | -0.4968 | -16.3481 | -2.6951 | -237.22 | 0.009919 | -2.705 | -89.7605 | -0.53836 | -48.22 | 0.019838 | -0.5582 | -18.221 | -0.61913 | -55.32 | 0.019838 | -0.63897 | -20.9062 | 0.17241 | 0.0066363 | 3.9006 | 4.8543 | 426.1331 | -0.092817 | -0.083943 | -0.46466 | -0.092817 | -0.10674 | -8.3135 | -7.4549 | -40.8985 | -8.3135 | -9.5376 | -3.1414 | -2.8185 | -15.4754 | -3.1414 | -3.6044 | 0.026964 | 0.0010379 | 0.61006 | 0.75921 | 66.6469 | -0.014517 | -0.013129 | -0.072672 | -0.014517 | -0.016694 | -1.3002 | -1.1659 | -6.3965 | -1.3002 | -1.4917 | -0.49132 | -0.44082 | -2.4203 | -0.49132 | -0.56372
187 | 0.23 | 0.3 | Southern | HI | Honolulu.Intl.AP.911820 | 1 | 1211537 | 0.038492 | 23.1923 | 28.887 | 0.038156 | 28.8488 | 2535.86 | -1.2693 | -112.42 | 0.019838 | -1.2891 | -42.5194 | -1.2178 | -107.44 | 0.009919 | -1.2277 | -40.6465 | -3.426 | -301.42 | 0.009919 | -3.4359 | -114.059 | -1.2693 | -112.42 | 0.019838 | -1.2891 | -42.5194 | -1.35 | -119.52 | 0.019838 | -1.3699 | -45.2047 | 0.17241 | 0.0066363 | 3.9985 | 4.9803 | 437.2017 | -0.21883 | -0.20995 | -0.59067 | -0.21883 | -0.23275 | -19.3821 | -18.5235 | -51.9671 | -19.3821 | -20.6062 | -7.3307 | -7.0078 | -19.6646 | -7.3307 | -7.7936 | 0.026964 | 0.0010379 | 0.62537 | 0.77892 | 68.3781 | -0.034225 | -0.032837 | -0.092381 | -0.034225 | -0.036403 | -3.0313 | -2.8971 | -8.1276 | -3.0313 | -3.2228 | -1.1465 | -1.096 | -3.0755 | -1.1465 | -1.2189
188 | 0.23 | 0.32 | Southern | HI | Honolulu.Intl.AP.911820 | 1 | 1211537 | 0.038492 | 23.5707 | 29.3753 | 0.038156 | 29.3372 | 2578.76 | -1.7576 | -155.32 | 0.019838 | -1.7774 | -58.7543 | -1.7061 | -150.34 | 0.009919 | -1.716 | -56.8814 | -3.9144 | -344.32 | 0.009919 | -3.9243 | -130.2938 | -1.7576 | -155.32 | 0.019838 | -1.7774 | -58.7543 | -1.8384 | -162.42 | 0.019838 | -1.8582 | -61.4395 | 0.17241 | 0.0066363 | 4.0638 | 5.0645 | 444.598 | -0.30302 | -0.29415 | -0.67487 | -0.30302 | -0.31695 | -26.7784 | -25.9198 | -59.3634 | -26.7784 | -28.0025 | -10.1297 | -9.8068 | -22.4637 | -10.1297 | -10.5926 | 0.026964 | 0.0010379 | 0.63557 | 0.79209 | 69.5348 | -0.047393 | -0.046005 | -0.10555 | -0.047393 | -0.049571 | -4.1881 | -4.0538 | -9.2844 | -4.1881 | -4.3796 | -1.5843 | -1.5338 | -3.5133 | -1.5843 | -1.6567
189 | 0.23 | 0.35 | Southern | HI | Honolulu.Intl.AP.911820 | 1 | 1211537 | 0.038492 | 24.1754 | 30.1616 | 0.038156 | 30.1234 | 2647.83 | -2.5438 | -224.39 | 0.019838 | -2.5637 | -84.8924 | -2.4924 | -219.41 | 0.009919 | -2.5023 | -83.0195 | -4.7006 | -413.39 | 0.009919 | -4.7105 | -156.432 | -2.5438 | -224.39 | 0.019838 | -2.5637 | -84.8924 | -2.6246 | -231.49 | 0.019838 | -2.6444 | -87.5777 | 0.17241 | 0.0066363 | 4.168 | 5.2001 | 456.5061 | -0.43858 | -0.4297 | -0.81042 | -0.43858 | -0.4525 | -38.6866 | -37.828 | -71.2716 | -38.6866 | -39.9106 | -14.6361 | -14.3132 | -26.9701 | -14.6361 | -15.0991 | 0.026964 | 0.0010379 | 0.65188 | 0.81329 | 71.3973 | -0.068593 | -0.067205 | -0.12675 | -0.068593 | -0.070771 | -6.0506 | -5.9163 | -11.1468 | -6.0506 | -6.242 | -2.2891 | -2.2386 | -4.2181 | -2.2891 | -2.3615
190 | 0.23 | 0.37 | Southern | HI | Honolulu.Intl.AP.911820 | 1 | 1211537 | 0.038492 | 24.05 | 30.0077 | 0.038156 | 29.9695 | 2634.32 | -2.39 | -210.88 | 0.019838 | -2.4098 | -79.7773 | -2.3385 | -205.9 | 0.009919 | -2.3484 | -77.9044 | -4.5467 | -399.88 | 0.009919 | -4.5566 | -151.3168 | -2.39 | -210.88 | 0.019838 | -2.4098 | -79.7773 | -2.4707 | -217.98 | 0.019838 | -2.4906 | -82.4625 | 0.17241 | 0.0066363 | 4.1464 | 5.1736 | 454.1769 | -0.41205 | -0.40317 | -0.78389 | -0.41205 | -0.42597 | -36.3573 | -35.4987 | -68.9424 | -36.3573 | -37.5814 | -13.7542 | -13.4313 | -26.0882 | -13.7542 | -14.2172 | 0.026964 | 0.0010379 | 0.64849 | 0.80914 | 71.033 | -0.064444 | -0.063056 | -0.1226 | -0.064444 | -0.066622 | -5.6863 | -5.552 | -10.7825 | -5.6863 | -5.8777 | -2.1511 | -2.1006 | -4.0802 | -2.1511 | -2.2236
191 | 0.23 | 0.4 | Southern | HI | Honolulu.Intl.AP.911820 | 1 | 1211537 | 0.038492 | 24.113 | 30.1022 | 0.038156 | 30.0641 | 2642.62 | -2.4845 | -219.18 | 0.019838 | -2.5043 | -82.9196 | -2.433 | -214.2 | 0.009919 | -2.4429 | -81.0467 | -4.6412 | -408.18 | 0.009919 | -4.6512 | -154.4592 | -2.4845 | -219.18 | 0.019838 | -2.5043 | -82.9196 | -2.5653 | -226.28 | 0.019838 | -2.5851 | -85.6049 | 0.17241 | 0.0066363 | 4.1573 | 5.1899 | 455.6079 | -0.42834 | -0.41947 | -0.80019 | -0.42834 | -0.44227 | -37.7883 | -36.9297 | -70.3734 | -37.7883 | -39.0124 | -14.296 | -13.9731 | -26.6299 | -14.296 | -14.7589 | 0.026964 | 0.0010379 | 0.65019 | 0.81169 | 71.2568 | -0.066993 | -0.065605 | -0.12515 | -0.066993 | -0.069171 | -5.9101 | -5.7758 | -11.0063 | -5.9101 | -6.1015 | -2.2359 | -2.1854 | -4.1649 | -2.2359 | -2.3083
192 | 0.23 | 0.42 | Southern | HI | Honolulu.Intl.AP.911820 | 1 | 1211537 | 0.038492 | 24.3415 | 30.3991 | 0.038156 | 30.361 | 2668.7 | -2.7814 | -245.26 | 0.019838 | -2.8012 | -92.7905 | -2.7299 | -240.28 | 0.009919 | -2.7398 | -90.9176 | -4.9382 | -434.26 | 0.009919 | -4.9481 | -164.33 | -2.7814 | -245.26 | 0.019838 | -2.8012 | -92.7905 | -2.8622 | -252.36 | 0.019838 | -2.882 | -95.4757 | 0.17241 | 0.0066363 | 4.1967 | 5.241 | 460.1043 | -0.47953 | -0.47066 | -0.85138 | -0.47953 | -0.49346 | -42.2847 | -41.4261 | -74.8697 | -42.2847 | -43.5088 | -15.9978 | -15.6749 | -28.3318 | -15.9978 | -16.4607 | 0.026964 | 0.0010379 | 0.65635 | 0.8197 | 71.96 | -0.074999 | -0.073611 | -0.13315 | -0.074999 | -0.077177 | -6.6133 | -6.479 | -11.7096 | -6.6133 | -6.8047 | -2.502 | -2.4515 | -4.4311 | -2.502 | -2.5745
193 | 0.23 | 0.45 | Southern | HI | Honolulu.Intl.AP.911820 | 1 | 1211537 | 0.030031 | 24.7346 | 30.9053 | 0.029757 | 30.8755 | 2713.56 | -3.2876 | -290.12 | 0.028237 | -3.3158 | -109.7545 | -3.2361 | -285.14 | 0.018318 | -3.2544 | -107.8816 | -5.4443 | -479.12 | 0.018318 | -5.4626 | -181.294 | -3.2876 | -290.12 | 0.028237 | -3.3158 | -109.7545 | -3.3683 | -297.22 | 0.028237 | -3.3966 | -112.4397 | 0.17241 | 0.0051775 | 4.2644 | 5.3283 | 467.8385 | -0.5668 | -0.55793 | -0.93864 | -0.5668 | -0.58073 | -50.0189 | -49.1603 | -82.604 | -50.0189 | -51.243 | -18.9225 | -18.5996 | -31.2565 | -18.9225 | -19.3855 | 0.026964 | 0.00080976 | 0.66695 | 0.83334 | 73.1696 | -0.088647 | -0.087259 | -0.1468 | -0.088647 | -0.090825 | -7.8229 | -7.6886 | -12.9192 | -7.8229 | -8.0144 | -2.9595 | -2.909 | -4.8885 | -2.9595 | -3.0319
194 | 0.23 | 0.47 | Southern | HI | Honolulu.Intl.AP.911820 | 1 | 1211537 | 0.030031 | 25.0992 | 31.3815 | 0.029757 | 31.3517 | 2755.39 | -3.7637 | -331.95 | 0.028237 | -3.792 | -125.585 | -3.7123 | -326.97 | 0.018318 | -3.7306 | -123.7121 | -5.9205 | -520.95 | 0.018318 | -5.9388 | -197.1245 | -3.7637 | -331.95 | 0.028237 | -3.792 | -125.585 | -3.8445 | -339.05 | 0.028237 | -3.8727 | -128.2702 | 0.17241 | 0.0051775 | 4.3273 | 5.4104 | 475.0503 | -0.6489 | -0.64002 | -1.0207 | -0.6489 | -0.66282 | -57.2307 | -56.3721 | -89.8158 | -57.2307 | -58.4548 | -21.6518 | -21.3289 | -33.9858 | -21.6518 | -22.1148 | 0.026964 | 0.00080976 | 0.67679 | 0.84618 | 74.2976 | -0.10149 | -0.1001 | -0.15964 | -0.10149 | -0.10367 | -8.9508 | -8.8166 | -14.0471 | -8.9508 | -9.1423 | -3.3863 | -3.3358 | -5.3154 | -3.3863 | -3.4587
195 | 0.23 | 0.5 | Southern | HI | Honolulu.Intl.AP.911820 | 1 | 1211537 | 0.030031 | 25.6507 | 32.0944 | 0.029757 | 32.0647 | 2818.02 | -4.4767 | -394.58 | 0.028237 | -4.5049 | -149.2875 | -4.4252 | -389.6 | 0.018318 | -4.4436 | -147.4146 | -6.6335 | -583.58 | 0.018318 | -6.6518 | -220.8271 | -4.4767 | -394.58 | 0.028237 | -4.5049 | -149.2875 | -4.5575 | -401.68 | 0.028237 | -4.5857 | -151.9728 | 0.17241 | 0.0051775 | 4.4224 | 5.5333 | 485.8482 | -0.77182 | -0.76294 | -1.1437 | -0.77182 | -0.78574 | -68.0286 | -67.17 | -100.6137 | -68.0286 | -69.2527 | -25.7383 | -25.4154 | -38.0723 | -25.7383 | -26.2013 | 0.026964 | 0.00080976 | 0.69166 | 0.86541 | 75.9863 | -0.12071 | -0.11932 | -0.17887 | -0.12071 | -0.12289 | -10.6396 | -10.5053 | -15.7359 | -10.6396 | -10.8311 | -4.0255 | -3.975 | -5.9545 | -4.0255 | -4.0979
196 | 0.29 | 0.17 | Southern | HI | Honolulu.Intl.AP.911820 | 1 | 1211537 | 0.048528 | 20.5324 | 25.4794 | 0.048075 | 25.4314 | 2236.06 | 2.1383 | 187.38 | 0.009919 | 2.1284 | 70.926 | 2.1898 | 192.36 | -2e-10 | 2.1898 | 72.7989 | -0.018455 | -1.62 | 0 | -0.018455 | -0.61353 | 2.1383 | 187.38 | 0.009919 | 2.1284 | 70.926 | 2.0575 | 180.28 | 0.009919 | 2.0476 | 68.2408 | 0.17241 | 0.0083667 | 3.5399 | 4.3928 | 385.5138 | 0.36866 | 0.37754 | -0.0031818 | 0.36866 | 0.35474 | 32.3057 | 33.1643 | -0.2793 | 32.3057 | 31.0817 | 12.2282 | 12.5511 | -0.10578 | 12.2282 | 11.7652 | 0.026964 | 0.0013085 | 0.55364 | 0.68704 | 60.2941 | 0.057658 | 0.059046 | -0.00049762 | 0.057658 | 0.05548 | 5.0526 | 5.1869 | -0.043682 | 5.0526 | 4.8611 | 1.9125 | 1.963 | -0.016543 | 1.9125 | 1.8401
197 | 0.29 | 0.19 | Southern | HI | Honolulu.Intl.AP.911820 | 1 | 1211537 | 0.048476 | 20.9523 | 26.0124 | 0.048075 | 25.9643 | 2282.87 | 1.6054 | 140.57 | 0.009919 | 1.5955 | 53.2086 | 1.6568 | 145.55 | -2e-10 | 1.6568 | 55.0815 | -0.55139 | -48.43 | 0 | -0.55139 | -18.331 | 1.6054 | 140.57 | 0.009919 | 1.5955 | 53.2086 | 1.5246 | 133.47 | 0.009919 | 1.5147 | 50.5233 | 0.17241 | 0.0083576 | 3.6123 | 4.4847 | 393.5843 | 0.27678 | 0.28565 | -0.095064 | 0.27678 | 0.26285 | 24.2353 | 25.0939 | -8.3497 | 24.2353 | 23.0112 | 9.1736 | 9.4965 | -3.1604 | 9.1736 | 8.7106 | 0.026964 | 0.0013071 | 0.56497 | 0.70141 | 61.5563 | 0.043288 | 0.044676 | -0.014868 | 0.043288 | 0.04111 | 3.7904 | 3.9247 | -1.3059 | 3.7904 | 3.5989 | 1.4347 | 1.4852 | -0.49428 | 1.4347 | 1.3623
198 | 0.29 | 0.2 | Southern | HI | Honolulu.Intl.AP.911820 | 1 | 1211537 | 0.048476 | 21.1623 | 26.2824 | 0.048075 | 26.2343 | 2306.59 | 1.3354 | 116.85 | 0.009919 | 1.3255 | 44.2328 | 1.3869 | 121.83 | -2e-10 | 1.3869 | 46.1057 | -0.82138 | -72.15 | 0 | -0.82138 | -27.3068 | 1.3354 | 116.85 | 0.009919 | 1.3255 | 44.2328 | 1.2546 | 109.75 | 0.009919 | 1.2447 | 41.5475 | 0.17241 | 0.0083576 | 3.6485 | 4.5313 | 397.6738 | 0.23023 | 0.2391 | -0.14161 | 0.23023 | 0.2163 | 20.1458 | 21.0044 | -12.4392 | 20.1458 | 18.9217 | 7.6261 | 7.949 | -4.7079 | 7.6261 | 7.1631 | 0.026964 | 0.0013071 | 0.57063 | 0.70869 | 62.1959 | 0.036008 | 0.037396 | -0.022148 | 0.036008 | 0.03383 | 3.1508 | 3.2851 | -1.9455 | 3.1508 | 2.9593 | 1.1927 | 1.2432 | -0.73631 | 1.1927 | 1.1203
199 | 0.29 | 0.23 | Southern | HI | Honolulu.Intl.AP.911820 | 1 | 1211537 | 0.048476 | 21.7601 | 27.0517 | 0.048075 | 27.0036 | 2374.17 | 0.56607 | 49.27 | 0.009919 | 0.55615 | 18.6572 | 0.61754 | 54.25 | -2e-10 | 0.61754 | 20.5301 | -1.5907 | -139.73 | 0 | -1.5907 | -52.8823 | 0.56607 | 49.27 | 0.009919 | 0.55615 | 18.6572 | 0.4853 | 42.17 | 0.009919 | 0.47538 | 15.972 | 0.17241 | 0.0083576 | 3.7516 | 4.6639 | 409.3251 | 0.097595 | 0.10647 | -0.27425 | 0.097595 | 0.083669 | 8.4945 | 9.3531 | -24.0905 | 8.4945 | 7.2704 | 3.2167 | 3.5396 | -9.1173 | 3.2167 | 2.7537 | 0.026964 | 0.0013071 | 0.58675 | 0.72943 | 64.0182 | 0.015264 | 0.016652 | -0.042892 | 0.015264 | 0.013086 | 1.3285 | 1.4628 | -3.7677 | 1.3285 | 1.1371 | 0.50308 | 0.55358 | -1.4259 | 0.50308 | 0.43068
200 | 0.29 | 0.25 | Southern | HI | Honolulu.Intl.AP.911820 | 1 | 1211537 | 0.048476 | 22.16 | 27.5716 | 0.048075 | 27.5235 | 2419.85 | 0.046114 | 3.59 | 0.009919 | 0.036195 | 1.3714 | 0.097587 | 8.57 | -2e-10 | 0.097587 | 3.2443 | -2.1107 | -185.41 | 0 | -2.1107 | -70.1682 | 0.046114 | 3.59 | 0.009919 | 0.036195 | 1.3714 | -0.034658 | -3.51 | 0.009919 | -0.044577 | -1.3139 | 0.17241 | 0.0083576 | 3.8206 | 4.7536 | 417.2007 | 0.0079504 | 0.016825 | -0.36389 | 0.0079504 | -0.0059753 | 0.61894 | 1.4775 | -31.9661 | 0.61894 | -0.60515 | 0.23643 | 0.55934 | -12.0975 | 0.23643 | -0.22652 | 0.026964 | 0.0013071 | 0.59753 | 0.74345 | 65.2499 | 0.0012434 | 0.0026314 | -0.056913 | 0.0012434 | -0.00093453 | 0.096802 | 0.23109 | -4.9995 | 0.096802 | -0.094645 | 0.036978 | 0.08748 | -1.892 | 0.036978 | -0.035428
201 | 0.29 | 0.27 | Southern | HI | Honolulu.Intl.AP.911820 | 1 | 1211537 | 0.048476 | 22.1315 | 27.553 | 0.048075 | 27.5049 | 2418.21 | 0.064741 | 5.23 | 0.009919 | 0.054822 | 1.9906 | 0.11621 | 10.21 | -2e-10 | 0.11621 | 3.8635 | -2.092 | -183.77 | 0 | -2.092 | -69.5489 | 0.064741 | 5.23 | 0.009919 | 0.054822 | 1.9906 | -0.016031 | -1.87 | 0.009919 | -0.02595 | -0.69463 | 0.17241 | 0.0083576 | 3.8156 | 4.7503 | 416.9179 | 0.011162 | 0.020036 | -0.36068 | 0.011162 | -0.0027639 | 0.90169 | 1.7603 | -31.6834 | 0.90169 | -0.3224 | 0.3432 | 0.6661 | -11.9908 | 0.3432 | -0.11976 | 0.026964 | 0.0013071 | 0.59676 | 0.74295 | 65.2057 | 0.0017457 | 0.0031336 | -0.05641 | 0.0017457 | -0.00043226 | 0.14102 | 0.27531 | -4.9553 | 0.14102 | -0.050424 | 0.053676 | 0.10418 | -1.8753 | 0.053676 | -0.01873
202 | 0.29 | 0.3 | Southern | HI | Honolulu.Intl.AP.911820 | 1 | 1211537 | 0.048476 | 22.3277 | 27.8124 | 0.048075 | 27.7643 | 2441 | -0.19462 | -17.56 | 0.009919 | -0.20454 | -6.6317 | -0.14315 | -12.58 | -2e-10 | -0.14315 | -4.7589 | -2.3514 | -206.56 | 0 | -2.3514 | -78.1713 | -0.19462 | -17.56 | 0.009919 | -0.20454 | -6.6317 | -0.27539 | -24.66 | 0.009919 | -0.28531 | -9.317 | 0.17241 | 0.0083576 | 3.8495 | 4.7951 | 420.8471 | -0.033554 | -0.024679 | -0.4054 | -0.033554 | -0.047479 | -3.0275 | -2.1689 | -35.6125 | -3.0275 | -4.2516 | -1.1434 | -0.82046 | -13.4773 | -1.1434 | -1.6063 | 0.026964 | 0.0013071 | 0.60205 | 0.74994 | 65.8202 | -0.0052478 | -0.0038598 | -0.063404 | -0.0052478 | -0.0074258 | -0.4735 | -0.33921 | -5.5698 | -0.4735 | -0.66494 | -0.17882 | -0.12832 | -2.1078 | -0.17882 | -0.25123
203 | 0.29 | 0.32 | Southern | HI | Honolulu.Intl.AP.911820 | 1 | 1211537 | 0.048476 | 22.6876 | 28.2807 | 0.048075 | 28.2326 | 2482.14 | -0.66293 | -58.7 | 0.009919 | -0.67285 | -22.2007 | -0.61146 | -53.72 | -2e-10 | -0.61146 | -20.3278 | -2.8197 | -247.7 | 0 | -2.8197 | -93.7403 | -0.66293 | -58.7 | 0.009919 | -0.67285 | -22.2007 | -0.7437 | -65.8 | 0.009919 | -0.75362 | -24.886 | 0.17241 | 0.0083576 | 3.9115 | 4.8758 | 427.9399 | -0.11429 | -0.10542 | -0.48614 | -0.11429 | -0.12822 | -10.1203 | -9.2617 | -42.7054 | -10.1203 | -11.3444 | -3.8276 | -3.5047 | -16.1615 | -3.8276 | -4.2905 | 0.026964 | 0.0013071 | 0.61176 | 0.76257 | 66.9295 | -0.017876 | -0.016488 | -0.076032 | -0.017876 | -0.020054 | -1.5828 | -1.4485 | -6.6791 | -1.5828 | -1.7743 | -0.59863 | -0.54813 | -2.5277 | -0.59863 | -0.67104
204 | 0.29 | 0.35 | Southern | HI | Honolulu.Intl.AP.911820 | 1 | 1211537 | 0.048476 | 23.2222 | 28.9684 | 0.048075 | 28.9203 | 2542.55 | -1.3506 | -119.11 | 0.009919 | -1.3605 | -45.063 | -1.2992 | -114.13 | -2e-10 | -1.2992 | -43.1901 | -3.5074 | -308.11 | 0 | -3.5074 | -116.6025 | -1.3506 | -119.11 | 0.009919 | -1.3605 | -45.063 | -1.4314 | -126.21 | 0.009919 | -1.4413 | -47.7482 | 0.17241 | 0.0083576 | 4.0037 | 4.9944 | 438.3551 | -0.23286 | -0.22398 | -0.6047 | -0.23286 | -0.24678 | -20.5355 | -19.6769 | -53.1205 | -20.5355 | -21.7596 | -7.7692 | -7.4463 | -20.1032 | -7.7692 | -8.2322 | 0.026964 | 0.0013071 | 0.62617 | 0.78112 | 68.5584 | -0.036419 | -0.035031 | -0.094575 | -0.036419 | -0.038597 | -3.2117 | -3.0775 | -8.308 | -3.2117 | -3.4032 | -1.2151 | -1.1646 | -3.1441 | -1.2151 | -1.2875
205 | 0.29 | 0.37 | Southern | HI | Honolulu.Intl.AP.911820 | 1 | 1211537 | 0.048476 | 23.5438 | 29.3815 | 0.048075 | 29.3334 | 2578.84 | -1.7637 | -155.4 | 0.009919 | -1.7737 | -58.7967 | -1.7123 | -150.42 | -2e-10 | -1.7123 | -56.9239 | -3.9205 | -344.4 | 0 | -3.9205 | -130.3363 | -1.7637 | -155.4 | 0.009919 | -1.7737 | -58.7967 | -1.8445 | -162.5 | 0.009919 | -1.8544 | -61.482 | 0.17241 | 0.0083576 | 4.0591 | 5.0656 | 444.6117 | -0.30408 | -0.29521 | -0.67592 | -0.30408 | -0.31801 | -26.7921 | -25.9336 | -59.3772 | -26.7921 | -28.0162 | -10.137 | -9.8141 | -22.471 | -10.137 | -10.6 | 0.026964 | 0.0013071 | 0.63484 | 0.79226 | 69.537 | -0.047558 | -0.04617 | -0.10571 | -0.047558 | -0.049736 | -4.1903 | -4.056 | -9.2866 | -4.1903 | -4.3817 | -1.5854 | -1.5349 | -3.5144 | -1.5854 | -1.6578
206 | 0.29 | 0.4 | Southern | HI | Honolulu.Intl.AP.911820 | 1 | 1211537 | 0.040077 | 24.0069 | 29.9761 | 0.039676 | 29.9364 | 2631.47 | -2.3584 | -208.03 | 0.018318 | -2.3767 | -78.7027 | -2.3069 | -203.05 | 0.0083994 | -2.3153 | -76.8298 | -4.5151 | -397.03 | 0.0083994 | -4.5235 | -150.2422 | -2.3584 | -208.03 | 0.018318 | -2.3767 | -78.7027 | -2.4392 | -215.13 | 0.018318 | -2.4575 | -81.3879 | 0.17241 | 0.0069095 | 4.139 | 5.1681 | 453.6856 | -0.4066 | -0.39773 | -0.77845 | -0.4066 | -0.42053 | -35.866 | -35.0074 | -68.451 | -35.866 | -37.0901 | -13.5689 | -13.246 | -25.9029 | -13.5689 | -14.0319 | 0.026964 | 0.0010806 | 0.64733 | 0.80829 | 70.9561 | -0.063593 | -0.062205 | -0.12175 | -0.063593 | -0.065771 | -5.6094 | -5.4751 | -10.7057 | -5.6094 | -5.8009 | -2.1222 | -2.0717 | -4.0512 | -2.1222 | -2.1946
207 | 0.29 | 0.42 | Southern | HI | Honolulu.Intl.AP.911820 | 1 | 1211537 | 0.040077 | 24.3299 | 30.3908 | 0.039676 | 30.3511 | 2667.9 | -2.773 | -244.46 | 0.018318 | -2.7914 | -92.4877 | -2.7216 | -239.48 | 0.0083994 | -2.73 | -90.6148 | -4.9298 | -433.46 | 0.0083994 | -4.9382 | -164.0273 | -2.773 | -244.46 | 0.018318 | -2.7914 | -92.4877 | -2.8538 | -251.56 | 0.018318 | -2.8721 | -95.173 | 0.17241 | 0.0069095 | 4.1947 | 5.2396 | 459.9664 | -0.47809 | -0.46922 | -0.84994 | -0.47809 | -0.49202 | -42.1468 | -41.2882 | -74.7318 | -42.1468 | -43.3709 | -15.9456 | -15.6227 | -28.2796 | -15.9456 | -16.4085 | 0.026964 | 0.0010806 | 0.65604 | 0.81947 | 71.9384 | -0.074773 | -0.073385 | -0.13293 | -0.074773 | -0.076951 | -6.5917 | -6.4574 | -11.688 | -6.5917 | -6.7832 | -2.4939 | -2.4434 | -4.4229 | -2.4939 | -2.5663
208 | 0.29 | 0.47 | Southern | HI | Honolulu.Intl.AP.911820 | 1 | 1211537 | 0.040067 | 25.2162 | 31.5385 | 0.039676 | 31.4989 | 2768.73 | -3.9208 | -345.29 | 0.018318 | -3.9391 | -130.6448 | -3.8693 | -340.31 | 0.0083994 | -3.8777 | -128.7719 | -6.0776 | -534.29 | 0.0083994 | -6.086 | -202.1844 | -3.9208 | -345.29 | 0.018318 | -3.9391 | -130.6448 | -4.0016 | -352.39 | 0.018318 | -4.0199 | -133.3301 | 0.17241 | 0.0069079 | 4.3475 | 5.4375 | 477.3502 | -0.67598 | -0.6671 | -1.0478 | -0.67598 | -0.6899 | -59.5306 | -58.672 | -92.1157 | -59.5306 | -60.7547 | -22.5242 | -22.2013 | -34.8581 | -22.5242 | -22.9871 | 0.026964 | 0.0010804 | 0.67994 | 0.85042 | 74.6573 | -0.10572 | -0.10433 | -0.16388 | -0.10572 | -0.1079 | -9.3106 | -9.1763 | -14.4068 | -9.3106 | -9.502 | -3.5228 | -3.4723 | -5.4518 | -3.5228 | -3.5952
209 | 0.31 | 0.17 | Southern | HI | Honolulu.Intl.AP.911820 | 1 | 1211537 | 0.058473 | 20.5208 | 25.4693 | 0.057994 | 25.4113 | 2234.71 | 2.1484 | 188.73 | -2e-10 | 2.1484 | 71.423 | 2.1999 | 193.71 | -0.009919 | 2.2098 | 73.2959 | -0.0083696 | -0.27 | -0.009919 | 0.0015494 | -0.11656 | 2.1484 | 188.73 | -2e-10 | 2.1484 | 71.423 | 2.0676 | 181.63 | -2e-10 | 2.0676 | 68.7377 | 0.17241 | 0.010081 | 3.5379 | 4.3911 | 385.2811 | 0.3704 | 0.37927 | -0.001443 | 0.3704 | 0.35647 | 32.5385 | 33.3971 | -0.04655 | 32.5385 | 31.3144 | 12.3139 | 12.6368 | -0.020096 | 12.3139 | 11.8509 | 0.026964 | 0.0015767 | 0.55333 | 0.68677 | 60.2577 | 0.05793 | 0.059318 | -0.00022568 | 0.05793 | 0.055752 | 5.089 | 5.2233 | -0.0072804 | 5.089 | 4.8976 | 1.9259 | 1.9764 | -0.0031431 | 1.9259 | 1.8535
210 | 0.31 | 0.19 | Southern | HI | Honolulu.Intl.AP.911820 | 1 | 1211537 | 0.050074 | 20.9407 | 26.0009 | 0.049595 | 25.9513 | 2281.8 | 1.6168 | 141.64 | 0.0083994 | 1.6084 | 53.6147 | 1.6683 | 146.62 | -0.0015196 | 1.6698 | 55.4876 | -0.53992 | -47.36 | -0.0015196 | -0.5384 | -17.9249 | 1.6168 | 141.64 | 0.0083994 | 1.6084 | 53.6147 | 1.5361 | 134.54 | 0.0083994 | 1.5277 | 50.9294 | 0.17241 | 0.0086331 | 3.6103 | 4.4828 | 393.3998 | 0.27876 | 0.28763 | -0.093087 | 0.27876 | 0.26483 | 24.4198 | 25.2784 | -8.1652 | 24.4198 | 23.1957 | 9.2436 | 9.5665 | -3.0904 | 9.2436 | 8.7806 | 0.026964 | 0.0013502 | 0.56466 | 0.7011 | 61.5275 | 0.043597 | 0.044985 | -0.014559 | 0.043597 | 0.041419 | 3.8192 | 3.9535 | -1.277 | 3.8192 | 3.6278 | 1.4457 | 1.4962 | -0.48333 | 1.4457 | 1.3733
211 | 0.31 | 0.2 | Southern | HI | Honolulu.Intl.AP.911820 | 1 | 1211537 | 0.048545 | 21.1423 | 26.2609 | 0.048075 | 26.2128 | 2304.71 | 1.3568 | 118.73 | 0.009919 | 1.3469 | 44.9459 | 1.4083 | 123.71 | -2e-10 | 1.4083 | 46.8188 | -0.79993 | -70.27 | 0 | -0.79993 | -26.5936 | 1.3568 | 118.73 | 0.009919 | 1.3469 | 44.9459 | 1.2761 | 111.63 | 0.009919 | 1.2661 | 42.2607 | 0.17241 | 0.0083694 | 3.6451 | 4.5276 | 397.3496 | 0.23393 | 0.2428 | -0.13791 | 0.23393 | 0.22 | 20.47 | 21.3286 | -12.1151 | 20.47 | 19.2459 | 7.749 | 8.0719 | -4.5849 | 7.749 | 7.2861 | 0.026964 | 0.001309 | 0.57009 | 0.70811 | 62.1452 | 0.036586 | 0.037974 | -0.02157 | 0.036586 | 0.034408 | 3.2015 | 3.3358 | -1.8948 | 3.2015 | 3.01 | 1.2119 | 1.2624 | -0.71708 | 1.2119 | 1.1395
212 | 0.31 | 0.23 | Southern | HI | Honolulu.Intl.AP.911820 | 1 | 1211537 | 0.048528 | 21.7401 | 27.0318 | 0.048075 | 26.9837 | 2372.43 | 0.58596 | 51.01 | 0.009919 | 0.57604 | 19.3184 | 0.63743 | 55.99 | -2e-10 | 0.63743 | 21.1913 | -1.5708 | -137.99 | 0 | -1.5708 | -52.2211 | 0.58596 | 51.01 | 0.009919 | 0.57604 | 19.3184 | 0.50519 | 43.91 | 0.009919 | 0.49527 | 16.6332 | 0.17241 | 0.0083667 | 3.7482 | 4.6605 | 409.0251 | 0.10102 | 0.1099 | -0.27082 | 0.10102 | 0.087098 | 8.7945 | 9.6531 | -23.7905 | 8.7945 | 7.5704 | 3.3306 | 3.6535 | -9.0033 | 3.3306 | 2.8677 | 0.026964 | 0.0013085 | 0.58621 | 0.7289 | 63.9713 | 0.0158 | 0.017188 | -0.042356 | 0.0158 | 0.013622 | 1.3755 | 1.5097 | -3.7208 | 1.3755 | 1.184 | 0.52091 | 0.57141 | -1.4081 | 0.52091 | 0.4485
213 | 0.31 | 0.25 | Southern | HI | Honolulu.Intl.AP.911820 | 1 | 1211537 | 0.048528 | 22.14 | 27.5516 | 0.048075 | 27.5035 | 2418.09 | 0.066114 | 5.35 | 0.009919 | 0.056195 | 2.0363 | 0.11759 | 10.33 | -2e-10 | 0.11759 | 3.9092 | -2.0907 | -183.65 | 0 | -2.0907 | -69.5033 | 0.066114 | 5.35 | 0.009919 | 0.056195 | 2.0363 | -0.014658 | -1.75 | 0.009919 | -0.024577 | -0.64898 | 0.17241 | 0.0083667 | 3.8171 | 4.7501 | 416.8972 | 0.011399 | 0.020273 | -0.36044 | 0.011399 | -0.0025272 | 0.92238 | 1.781 | -31.6627 | 0.92238 | -0.30171 | 0.35107 | 0.67397 | -11.9829 | 0.35107 | -0.11189 | 0.026964 | 0.0013085 | 0.59699 | 0.74291 | 65.2025 | 0.0017827 | 0.0031707 | -0.056373 | 0.0017827 | -0.00039524 | 0.14426 | 0.27854 | -4.952 | 0.14426 | -0.047188 | 0.054907 | 0.10541 | -1.8741 | 0.054907 | -0.0175
214 | 0.31 | 0.27 | Southern | HI | Honolulu.Intl.AP.911820 | 1 | 1211537 | 0.048528 | 22.0415 | 27.4346 | 0.048075 | 27.3866 | 2407.82 | 0.18311 | 15.62 | 0.009919 | 0.17319 | 5.9258 | 0.23458 | 20.6 | -2e-10 | 0.23458 | 7.7987 | -1.9737 | -173.38 | 0 | -1.9737 | -65.6138 | 0.18311 | 15.62 | 0.009919 | 0.17319 | 5.9258 | 0.10234 | 8.52 | 0.009919 | 0.092419 | 3.2405 | 0.17241 | 0.0083667 | 3.8001 | 4.7299 | 415.1266 | 0.03157 | 0.040444 | -0.34027 | 0.03157 | 0.017644 | 2.693 | 3.5516 | -29.892 | 2.693 | 1.4689 | 1.0216 | 1.3445 | -11.3123 | 1.0216 | 0.55869 | 0.026964 | 0.0013085 | 0.59434 | 0.73976 | 64.9255 | 0.0049375 | 0.0063254 | -0.053218 | 0.0049375 | 0.0027595 | 0.42118 | 0.55547 | -4.6751 | 0.42118 | 0.22974 | 0.15979 | 0.21029 | -1.7692 | 0.15979 | 0.087379
215 | 0.31 | 0.3 | Southern | HI | Honolulu.Intl.AP.911820 | 1 | 1211537 | 0.048528 | 22.2145 | 27.6677 | 0.048075 | 27.6196 | 2428.29 | -0.049915 | -4.85 | 0.009919 | -0.059834 | -1.8211 | 0.0015576 | 0.13 | -2e-10 | 0.0015576 | 0.051782 | -2.2067 | -193.85 | 0 | -2.2067 | -73.3607 | -0.049915 | -4.85 | 0.009919 | -0.059834 | -1.8211 | -0.13069 | -11.95 | 0.009919 | -0.14061 | -4.5064 | 0.17241 | 0.0083667 | 3.8299 | 4.7701 | 418.6558 | -0.0086058 | 0.00026854 | -0.38045 | -0.0086058 | -0.022531 | -0.83618 | 0.022413 | -33.4212 | -0.83618 | -2.0603 | -0.31397 | 0.0089276 | -12.6479 | -0.31397 | -0.77693 | 0.026964 | 0.0013085 | 0.599 | 0.74604 | 65.4775 | -0.0013459 | 4.2e-05 | -0.059502 | -0.0013459 | -0.0035239 | -0.13078 | 0.0035054 | -5.2271 | -0.13078 | -0.32223 | -0.049105 | 0.0013963 | -1.9781 | -0.049105 | -0.12151
216 | 0.31 | 0.32 | Southern | HI | Honolulu.Intl.AP.911820 | 1 | 1211537 | 0.048476 | 22.5661 | 28.1291 | 0.048075 | 28.081 | 2468.82 | -0.51137 | -45.38 | 0.009919 | -0.52129 | -17.1621 | -0.4599 | -40.4 | -2e-10 | -0.4599 | -15.2892 | -2.6681 | -234.38 | 0 | -2.6681 | -88.7017 | -0.51137 | -45.38 | 0.009919 | -0.52129 | -17.1621 | -0.59214 | -52.48 | 0.009919 | -0.60206 | -19.8474 | 0.17241 | 0.0083576 | 3.8906 | 4.8497 | 425.6435 | -0.088164 | -0.07929 | -0.46001 | -0.088164 | -0.10209 | -7.8239 | -6.9653 | -40.4089 | -7.8239 | -9.048 | -2.9589 | -2.636 | -15.2928 | -2.9589 | -3.4218 | 0.026964 | 0.0013071 | 0.60848 | 0.75849 | 66.5704 | -0.013789 | -0.012401 | -0.071945 | -0.013789 | -0.015967 | -1.2236 | -1.0894 | -6.3199 | -1.2236 | -1.4151 | -0.46277 | -0.41227 | -2.3918 | -0.46277 | -0.53517
217 | 0.31 | 0.35 | Southern | HI | Honolulu.Intl.AP.911820 | 1 | 1211537 | 0.048476 | 23.1091 | 28.8253 | 0.048075 | 28.7772 | 2529.98 | -1.2076 | -106.54 | 0.009919 | -1.2175 | -40.3069 | -1.1561 | -101.56 | -2e-10 | -1.1561 | -38.434 | -3.3643 | -295.54 | 0 | -3.3643 | -111.8465 | -1.2076 | -106.54 | 0.009919 | -1.2175 | -40.3069 | -1.2883 | -113.64 | 0.009919 | -1.2983 | -42.9922 | 0.17241 | 0.0083576 | 3.9842 | 4.9697 | 436.1879 | -0.20819 | -0.19932 | -0.58004 | -0.20819 | -0.22212 | -18.3683 | -17.5097 | -50.9534 | -18.3683 | -19.5924 | -6.9492 | -6.6263 | -19.2832 | -6.9492 | -7.4122 | 0.026964 | 0.0013071 | 0.62312 | 0.77726 | 68.2195 | -0.032561 | -0.031173 | -0.090717 | -0.032561 | -0.034739 | -2.8728 | -2.7385 | -7.9691 | -2.8728 | -3.0642 | -1.0869 | -1.0364 | -3.0159 | -1.0869 | -1.1593
218 | 0.31 | 0.37 | Southern | HI | Honolulu.Intl.AP.911820 | 1 | 1211537 | 0.048476 | 23.4638 | 29.2899 | 0.048075 | 29.2418 | 2570.8 | -1.6722 | -147.36 | 0.009919 | -1.6821 | -55.752 | -1.6207 | -142.38 | -2e-10 | -1.6207 | -53.8791 | -3.8289 | -336.36 | 0 | -3.8289 | -127.2916 | -1.6722 | -147.36 | 0.009919 | -1.6821 | -55.752 | -1.7529 | -154.46 | 0.009919 | -1.7628 | -58.4373 | 0.17241 | 0.0083576 | 4.0453 | 5.0498 | 443.2256 | -0.28829 | -0.27942 | -0.66013 | -0.28829 | -0.30222 | -25.406 | -24.5474 | -57.991 | -25.406 | -26.6301 | -9.6121 | -9.2892 | -21.946 | -9.6121 | -10.075 | 0.026964 | 0.0013071 | 0.63269 | 0.78979 | 69.3202 | -0.045089 | -0.043701 | -0.10324 | -0.045089 | -0.047267 | -3.9735 | -3.8392 | -9.0698 | -3.9735 | -4.1649 | -1.5033 | -1.4528 | -3.4323 | -1.5033 | -1.5757
219 | 0.31 | 0.4 | Southern | HI | Honolulu.Intl.AP.911820 | 1 | 1211537 | 0.048476 | 23.9753 | 29.943 | 0.048075 | 29.895 | 2628.17 | -2.3253 | -204.73 | 0.009919 | -2.3352 | -77.4661 | -2.2738 | -199.75 | -2e-10 | -2.2738 | -75.5932 | -4.4821 | -393.73 | 0 | -4.4821 | -149.0057 | -2.3253 | -204.73 | 0.009919 | -2.3352 | -77.4661 | -2.4061 | -211.83 | 0.009919 | -2.416 | -80.1514 | 0.17241 | 0.0083576 | 4.1335 | 5.1624 | 453.1166 | -0.4009 | -0.39203 | -0.77274 | -0.4009 | -0.41483 | -35.297 | -34.4384 | -67.8821 | -35.297 | -36.5211 | -13.3558 | -13.0329 | -25.6897 | -13.3558 | -13.8187 | 0.026964 | 0.0013071 | 0.64648 | 0.8074 | 70.8671 | -0.062701 | -0.061313 | -0.12086 | -0.062701 | -0.064879 | -5.5204 | -5.3861 | -10.6167 | -5.5204 | -5.7119 | -2.0888 | -2.0383 | -4.0179 | -2.0888 | -2.1612
220 | 0.31 | 0.42 | Southern | HI | Honolulu.Intl.AP.911820 | 1 | 1211537 | 0.048476 | 24.3284 | 30.3976 | 0.048075 | 30.3495 | 2668.11 | -2.7799 | -244.67 | 0.009919 | -2.7898 | -92.5785 | -2.7284 | -239.69 | -2e-10 | -2.7284 | -90.7056 | -4.9367 | -433.67 | 0 | -4.9367 | -164.118 | -2.7799 | -244.67 | 0.009919 | -2.7898 | -92.5785 | -2.8607 | -251.77 | 0.009919 | -2.8706 | -95.2637 | 0.17241 | 0.0083576 | 4.1944 | 5.2408 | 460.0026 | -0.47927 | -0.4704 | -0.85112 | -0.47927 | -0.4932 | -42.183 | -41.3244 | -74.768 | -42.183 | -43.4071 | -15.9612 | -15.6383 | -28.2952 | -15.9612 | -16.4242 | 0.026964 | 0.0013071 | 0.656 | 0.81966 | 71.9441 | -0.074958 | -0.07357 | -0.13311 | -0.074958 | -0.077136 | -6.5974 | -6.4631 | -11.6937 | -6.5974 | -6.7888 | -2.4963 | -2.4458 | -4.4254 | -2.4963 | -2.5687
221 | 0.31 | 0.47 | Southern | HI | Honolulu.Intl.AP.911820 | 1 | 1211537 | 0.048476 | 25.2862 | 31.637 | 0.048075 | 31.5889 | 2776.98 | -4.0193 | -353.54 | 0.009919 | -4.0292 | -133.7813 | -3.9678 | -348.56 | -2e-10 | -3.9678 | -131.9085 | -6.176 | -542.54 | 0 | -6.176 | -205.3209 | -4.0193 | -353.54 | 0.009919 | -4.0292 | -133.7813 | -4.1 | -360.64 | 0.009919 | -4.11 | -136.4666 | 0.17241 | 0.0083576 | 4.3595 | 5.4545 | 478.7726 | -0.69295 | -0.68408 | -1.0648 | -0.69295 | -0.70688 | -60.953 | -60.0944 | -93.538 | -60.953 | -62.1771 | -23.0649 | -22.742 | -35.3989 | -23.0649 | -23.5279 | 0.026964 | 0.0013071 | 0.68183 | 0.85307 | 74.8797 | -0.10838 | -0.10699 | -0.16653 | -0.10838 | -0.11056 | -9.533 | -9.3987 | -14.6293 | -9.533 | -9.7245 | -3.6073 | -3.5568 | -5.5364 | -3.6073 | -3.6797
222 | 0.32 | 0.17 | Southern | HI | Honolulu.Intl.AP.911820 | 1 | 1211537 | 0.058473 | 20.5208 | 25.4694 | 0.057994 | 25.4114 | 2234.71 | 2.1484 | 188.73 | -2e-10 | 2.1484 | 71.4222 | 2.1998 | 193.71 | -0.009919 | 2.2098 | 73.2951 | -0.0083936 | -0.27 | -0.009919 | 0.0015254 | -0.11736 | 2.1484 | 188.73 | -2e-10 | 2.1484 | 71.4222 | 2.0676 | 181.63 | -2e-10 | 2.0676 | 68.7369 | 0.17241 | 0.010081 | 3.5379 | 4.3911 | 385.2811 | 0.3704 | 0.37927 | -0.0014471 | 0.3704 | 0.35647 | 32.5385 | 33.3971 | -0.04655 | 32.5385 | 31.3144 | 12.3137 | 12.6366 | -0.020234 | 12.3137 | 11.8508 | 0.026964 | 0.0015767 | 0.55333 | 0.68677 | 60.2577 | 0.05793 | 0.059318 | -0.00022633 | 0.05793 | 0.055752 | 5.089 | 5.2233 | -0.0072804 | 5.089 | 4.8976 | 1.9259 | 1.9764 | -0.0031646 | 1.9259 | 1.8535
223 | 0.32 | 0.19 | Southern | HI | Honolulu.Intl.AP.911820 | 1 | 1211537 | 0.058473 | 20.9392 | 26.0077 | 0.057994 | 25.9497 | 2282 | 1.61 | 141.44 | -2e-10 | 1.61 | 53.5248 | 1.6615 | 146.42 | -0.009919 | 1.6714 | 55.3977 | -0.54674 | -47.56 | -0.009919 | -0.53683 | -18.0148 | 1.61 | 141.44 | -2e-10 | 1.61 | 53.5248 | 1.5292 | 134.34 | -2e-10 | 1.5292 | 50.8395 | 0.17241 | 0.010081 | 3.6101 | 4.4839 | 393.4343 | 0.27758 | 0.28645 | -0.094263 | 0.27758 | 0.26365 | 24.3853 | 25.2439 | -8.1997 | 24.3853 | 23.1612 | 9.2281 | 9.551 | -3.1059 | 9.2281 | 8.7651 | 0.026964 | 0.0015767 | 0.56461 | 0.70128 | 61.5329 | 0.043413 | 0.044801 | -0.014743 | 0.043413 | 0.041235 | 3.8139 | 3.9481 | -1.2824 | 3.8139 | 3.6224 | 1.4433 | 1.4938 | -0.48576 | 1.4433 | 1.3709
227 | 0.32 | 0.27 | Southern | HI | Honolulu.Intl.AP.911820 | 1 | 1211537 | 0.048545 | 22.0299 | 27.4216 | 0.048075 | 27.3735 | 2406.67 | 0.19613 | 16.77 | 0.009919 | 0.18621 | 6.3585 | 0.2476 | 21.75 | -2e-10 | 0.2476 | 8.2314 | -1.9606 | -172.23 | 0 | -1.9606 | -65.181 | 0.19613 | 16.77 | 0.009919 | 0.18621 | 6.3585 | 0.11535 | 9.67 | 0.009919 | 0.10544 | 3.6733 | 0.17241 | 0.0083694 | 3.7981 | 4.7277 | 414.9283 | 0.033814 | 0.042688 | -0.33803 | 0.033814 | 0.019888 | 2.8913 | 3.7499 | -29.6938 | 2.8913 | 1.6672 | 1.0963 | 1.4192 | -11.2377 | 1.0963 | 0.6333 | 0.026964 | 0.001309 | 0.59403 | 0.73941 | 64.8945 | 0.0052884 | 0.0066764 | -0.052868 | 0.0052884 | 0.0031105 | 0.45219 | 0.58648 | -4.6441 | 0.45219 | 0.26075 | 0.17145 | 0.22195 | -1.7576 | 0.17145 | 0.099047
229 | 0.32 | 0.32 | Southern | HI | Honolulu.Intl.AP.911820 | 1 | 1211537 | 0.048545 | 22.556 | 28.1108 | 0.048075 | 28.0627 | 2467.21 | -0.49304 | -43.77 | 0.009919 | -0.50296 | -16.5526 | -0.44156 | -38.79 | -2e-10 | -0.44156 | -14.6797 | -2.6498 | -232.77 | 0 | -2.6498 | -88.0922 | -0.49304 | -43.77 | 0.009919 | -0.50296 | -16.5526 | -0.57381 | -50.87 | 0.009919 | -0.58373 | -19.2379 | 0.17241 | 0.0083694 | 3.8888 | 4.8465 | 425.3659 | -0.085003 | -0.076129 | -0.45685 | -0.085003 | -0.098929 | -7.5463 | -6.6877 | -40.1313 | -7.5463 | -8.7704 | -2.8538 | -2.5309 | -15.1878 | -2.8538 | -3.3168 | 0.026964 | 0.001309 | 0.60821 | 0.75799 | 66.5269 | -0.013294 | -0.011907 | -0.07145 | -0.013294 | -0.015472 | -1.1802 | -1.046 | -6.2765 | -1.1802 | -1.3717 | -0.44633 | -0.39583 | -2.3754 | -0.44633 | -0.51874
231 | 0.32 | 0.37 | Southern | HI | Honolulu.Intl.AP.911820 | 1 | 1211537 | 0.048528 | 23.4522 | 29.2685 | 0.048075 | 29.2204 | 2568.92 | -1.6507 | -145.48 | 0.009919 | -1.6607 | -55.0403 | -1.5993 | -140.5 | -2e-10 | -1.5993 | -53.1674 | -3.8075 | -334.48 | 0 | -3.8075 | -126.5799 | -1.6507 | -145.48 | 0.009919 | -1.6607 | -55.0403 | -1.7315 | -152.58 | 0.009919 | -1.7414 | -57.7256 | 0.17241 | 0.0083667 | 4.0433 | 5.0461 | 442.9015 | -0.2846 | -0.27573 | -0.65644 | -0.2846 | -0.29853 | -25.0819 | -24.2233 | -57.6669 | -25.0819 | -26.306 | -9.4894 | -9.1665 | -21.8233 | -9.4894 | -9.9523 | 0.026964 | 0.0013085 | 0.63238 | 0.78921 | 69.2695 | -0.044511 | -0.043123 | -0.10267 | -0.044511 | -0.046689 | -3.9228 | -3.7885 | -9.0191 | -3.9228 | -4.1142 | -1.4841 | -1.4336 | -3.4132 | -1.4841 | -1.5565
233 | 0.32 | 0.42 | Southern | HI | Honolulu.Intl.AP.911820 | 1 | 1211537 | 0.048476 | 24.3169 | 30.3845 | 0.048075 | 30.3364 | 2666.96 | -2.7668 | -243.52 | 0.009919 | -2.7767 | -92.1424 | -2.7153 | -238.54 | -2e-10 | -2.7153 | -90.2695 | -4.9235 | -432.52 | 0 | -4.9235 | -163.6819 | -2.7668 | -243.52 | 0.009919 | -2.7767 | -92.1424 | -2.8475 | -250.62 | 0.009919 | -2.8575 | -94.8277 | 0.17241 | 0.0083576 | 4.1924 | 5.2385 | 459.8043 | -0.47701 | -0.46814 | -0.84885 | -0.47701 | -0.49094 | -41.9847 | -41.1261 | -74.5698 | -41.9847 | -43.2088 | -15.8861 | -15.5632 | -28.22 | -15.8861 | -16.349 | 0.026964 | 0.0013071 | 0.65569 | 0.8193 | 71.9131 | -0.074604 | -0.073216 | -0.13276 | -0.074604 | -0.076782 | -6.5664 | -6.4321 | -11.6627 | -6.5664 | -6.7578 | -2.4846 | -2.4341 | -4.4136 | -2.4846 | -2.557
234 | 0.32 | 0.47 | Southern | HI | Honolulu.Intl.AP.911820 | 1 | 1211537 | 0.048476 | 25.2762 | 31.6269 | 0.048075 | 31.5789 | 2776.1 | -4.0092 | -352.66 | 0.009919 | -4.0191 | -133.4467 | -3.9577 | -347.68 | -2e-10 | -3.9577 | -131.5739 | -6.166 | -541.66 | 0 | -6.166 | -204.9863 | -4.0092 | -352.66 | 0.009919 | -4.0191 | -133.4467 | -4.09 | -359.76 | 0.009919 | -4.0999 | -136.132 | 0.17241 | 0.0083576 | 4.3578 | 5.4527 | 478.6209 | -0.69122 | -0.68234 | -1.0631 | -0.69122 | -0.70514 | -60.8013 | -59.9427 | -93.3863 | -60.8013 | -62.0254 | -23.0072 | -22.6843 | -35.3412 | -23.0072 | -23.4702 | 0.026964 | 0.0013071 | 0.68156 | 0.8528 | 74.856 | -0.10811 | -0.10672 | -0.16626 | -0.10811 | -0.11028 | -9.5093 | -9.375 | -14.6056 | -9.5093 | -9.7007 | -3.5983 | -3.5478 | -5.5273 | -3.5983 | -3.6707
235 | 0.34 | 0.17 | Southern | HI | Honolulu.Intl.AP.911820 | 1 | 1211537 | 0.058526 | 20.5108 | 25.4679 | 0.057994 | 25.4099 | 2234.58 | 2.1499 | 188.86 | -2e-10 | 2.1499 | 71.4714 | 2.2013 | 193.84 | -0.009919 | 2.2112 | 73.3443 | -0.0069141 | -0.14 | -0.009919 | 0.0030049 | -0.068176 | 2.1499 | 188.86 | -2e-10 | 2.1499 | 71.4714 | 2.0691 | 181.76 | -2e-10 | 2.0691 | 68.7861 | 0.17241 | 0.01009 | 3.5362 | 4.3909 | 385.2587 | 0.37065 | 0.37952 | -0.001192 | 0.37065 | 0.35672 | 32.5609 | 33.4195 | -0.024137 | 32.5609 | 31.3368 | 12.3222 | 12.6451 | -0.011754 | 12.3222 | 11.8593 | 0.026964 | 0.0015781 | 0.55306 | 0.68673 | 60.2542 | 0.05797 | 0.059357 | -0.00018643 | 0.05797 | 0.055792 | 5.0925 | 5.2268 | -0.003775 | 5.0925 | 4.9011 | 1.9272 | 1.9777 | -0.0018383 | 1.9272 | 1.8548
236 | 0.34 | 0.19 | Southern | HI | Honolulu.Intl.AP.911820 | 1 | 1211537 | 0.058526 | 20.9292 | 26.0062 | 0.057994 | 25.9482 | 2281.87 | 1.6115 | 141.57 | -2e-10 | 1.6115 | 53.574 | 1.663 | 146.55 | -0.009919 | 1.6729 | 55.4469 | -0.54527 | -47.43 | -0.009919 | -0.53535 | -17.9656 | 1.6115 | 141.57 | -2e-10 | 1.6115 | 53.574 | 1.5307 | 134.47 | -2e-10 | 1.5307 | 50.8887 | 0.17241 | 0.01009 | 3.6084 | 4.4837 | 393.4118 | 0.27783 | 0.28671 | -0.094008 | 0.27783 | 0.26391 | 24.4078 | 25.2663 | -8.1773 | 24.4078 | 23.1837 | 9.2366 | 9.5595 | -3.0974 | 9.2366 | 8.7736 | 0.026964 | 0.0015781 | 0.56435 | 0.70124 | 61.5294 | 0.043453 | 0.044841 | -0.014703 | 0.043453 | 0.041275 | 3.8174 | 3.9516 | -1.2789 | 3.8174 | 3.6259 | 1.4446 | 1.4951 | -0.48443 | 1.4446 | 1.3722
237 | 0.34 | 0.2 | Southern | HI | Honolulu.Intl.AP.911820 | 1 | 1211537 | 0.058526 | 21.1307 | 26.2593 | 0.057994 | 26.2013 | 2304.11 | 1.3584 | 119.33 | -2e-10 | 1.3584 | 45.1601 | 1.4099 | 124.31 | -0.009919 | 1.4198 | 47.033 | -0.79835 | -69.67 | -0.009919 | -0.78843 | -26.3794 | 1.3584 | 119.33 | -2e-10 | 1.3584 | 45.1601 | 1.2776 | 112.23 | -2e-10 | 1.2776 | 42.4749 | 0.17241 | 0.01009 | 3.6431 | 4.5273 | 397.2462 | 0.2342 | 0.24307 | -0.13764 | 0.2342 | 0.22027 | 20.5734 | 21.432 | -12.0116 | 20.5734 | 19.3493 | 7.7859 | 8.1089 | -4.548 | 7.7859 | 7.323 | 0.026964 | 0.0015781 | 0.56978 | 0.70807 | 62.129 | 0.036629 | 0.038017 | -0.021527 | 0.036629 | 0.034451 | 3.2177 | 3.3519 | -1.8786 | 3.2177 | 3.0262 | 1.2177 | 1.2682 | -0.71131 | 1.2177 | 1.1453
238 | 0.34 | 0.23 | Southern | HI | Honolulu.Intl.AP.911820 | 1 | 1211537 | 0.058473 | 21.7285 | 27.0301 | 0.057994 | 26.9721 | 2371.82 | 0.58763 | 51.62 | -2e-10 | 0.58763 | 19.5358 | 0.63911 | 56.6 | -0.009919 | 0.64903 | 21.4087 | -1.5691 | -137.38 | -0.009919 | -1.5592 | -52.0038 | 0.58763 | 51.62 | -2e-10 | 0.58763 | 19.5358 | 0.50686 | 44.52 | -2e-10 | 0.50686 | 16.8505 | 0.17241 | 0.010081 | 3.7462 | 4.6602 | 408.9199 | 0.10131 | 0.11019 | -0.27053 | 0.10131 | 0.087387 | 8.8997 | 9.7583 | -23.6854 | 8.8997 | 7.6756 | 3.3681 | 3.691 | -8.9658 | 3.3681 | 2.9052 | 0.026964 | 0.0015767 | 0.5859 | 0.72885 | 63.9548 | 0.015845 | 0.017233 | -0.042311 | 0.015845 | 0.013667 | 1.3919 | 1.5262 | -3.7044 | 1.3919 | 1.2005 | 0.52677 | 0.57727 | -1.4023 | 0.52677 | 0.45437
239 | 0.34 | 0.25 | Southern | HI | Honolulu.Intl.AP.911820 | 1 | 1211537 | 0.058473 | 22.1269 | 27.5469 | 0.057994 | 27.4889 | 2417.22 | 0.070825 | 6.22 | -2e-10 | 0.070825 | 2.3545 | 0.1223 | 11.2 | -0.009919 | 0.13222 | 4.2274 | -2.0859 | -182.78 | -0.009919 | -2.076 | -69.185 | 0.070825 | 6.22 | -2e-10 | 0.070825 | 2.3545 | -0.0099475 | -0.88 | -2e-10 | -0.0099475 | -0.3307 | 0.17241 | 0.010081 | 3.8148 | 4.7493 | 416.7472 | 0.012211 | 0.021085 | -0.35963 | 0.012211 | -0.001715 | 1.0724 | 1.931 | -31.5127 | 1.0724 | -0.15172 | 0.40594 | 0.72884 | -11.928 | 0.40594 | -0.057016 | 0.026964 | 0.0015767 | 0.59664 | 0.74279 | 65.179 | 0.0019097 | 0.0032977 | -0.056246 | 0.0019097 | -0.00026823 | 0.16772 | 0.302 | -4.9286 | 0.16772 | -0.023729 | 0.063489 | 0.11399 | -1.8655 | 0.063489 | -0.0089172
240 | 0.34 | 0.27 | Southern | HI | Honolulu.Intl.AP.911820 | 1 | 1211537 | 0.058473 | 22.01 | 27.4116 | 0.057994 | 27.3536 | 2405.33 | 0.20615 | 18.11 | -2e-10 | 0.20615 | 6.8536 | 0.25763 | 23.09 | -0.009919 | 0.26755 | 8.7265 | -1.9506 | -170.89 | -0.009919 | -1.9407 | -64.686 | 0.20615 | 18.11 | -2e-10 | 0.20615 | 6.8536 | 0.12538 | 11.01 | -2e-10 | 0.12538 | 4.1683 | 0.17241 | 0.010081 | 3.7947 | 4.726 | 414.6973 | 0.035543 | 0.044417 | -0.3363 | 0.035543 | 0.021617 | 3.1223 | 3.9809 | -29.4627 | 3.1223 | 1.8982 | 1.1816 | 1.5045 | -11.1524 | 1.1816 | 0.71865 | 0.026964 | 0.0015767 | 0.59349 | 0.73914 | 64.8584 | 0.0055589 | 0.0069468 | -0.052597 | 0.0055589 | 0.0033809 | 0.48833 | 0.62261 | -4.608 | 0.48833 | 0.29688 | 0.1848 | 0.2353 | -1.7442 | 0.1848 | 0.1124
241 | 0.34 | 0.3 | Southern | HI | Honolulu.Intl.AP.911820 | 1 | 1211537 | 0.058473 | 22.1662 | 27.6209 | 0.057994 | 27.5629 | 2423.72 | -0.0031822 | -0.28 | -2e-10 | -0.0031822 | -0.10579 | 0.048291 | 4.7 | -0.009919 | 0.05821 | 1.7671 | -2.1599 | -189.28 | -0.009919 | -2.15 | -71.6453 | -0.0031822 | -0.28 | -2e-10 | -0.0031822 | -0.10579 | -0.083954 | -7.38 | -2e-10 | -0.083954 | -2.791 | 0.17241 | 0.010081 | 3.8216 | 4.7621 | 417.8679 | -0.00054863 | 0.0083257 | -0.37239 | -0.00054863 | -0.014474 | -0.048274 | 0.81032 | -32.6333 | -0.048274 | -1.2724 | -0.018239 | 0.30466 | -12.3522 | -0.018239 | -0.4812 | 0.026964 | 0.0015767 | 0.5977 | 0.74478 | 65.3543 | -8.5806e-05 | 0.0013021 | -0.058242 | -8.5806e-05 | -0.0022638 | -0.00755 | 0.12673 | -5.1038 | -0.00755 | -0.199 | -0.0028526 | 0.047649 | -1.9319 | -0.0028526 | -0.075259
242 | 0.34 | 0.32 | Southern | HI | Honolulu.Intl.AP.911820 | 1 | 1211537 | 0.058473 | 22.5346 | 28.0977 | 0.057994 | 28.0397 | 2465.61 | -0.47999 | -42.17 | -2e-10 | -0.47999 | -15.9573 | -0.42852 | -37.19 | -0.009919 | -0.4186 | -14.0845 | -2.6368 | -231.17 | -0.009919 | -2.6268 | -87.4969 | -0.47999 | -42.17 | -2e-10 | -0.47999 | -15.9573 | -0.56077 | -49.27 | -2e-10 | -0.56077 | -18.6426 | 0.17241 | 0.010081 | 3.8851 | 4.8443 | 425.09 | -0.082755 | -0.07388 | -0.4546 | -0.082755 | -0.096681 | -7.2704 | -6.4118 | -39.8555 | -7.2704 | -8.4945 | -2.7512 | -2.4283 | -15.0851 | -2.7512 | -3.2141 | 0.026964 | 0.0015767 | 0.60763 | 0.75764 | 66.4838 | -0.012943 | -0.011555 | -0.071099 | -0.012943 | -0.015121 | -1.1371 | -1.0028 | -6.2334 | -1.1371 | -1.3285 | -0.43028 | -0.37978 | -2.3593 | -0.43028 | -0.50269
243 | 0.34 | 0.35 | Southern | HI | Honolulu.Intl.AP.911820 | 1 | 1211537 | 0.058473 | 23.0692 | 28.7938 | 0.057994 | 28.7358 | 2526.75 | -1.176 | -103.31 | -2e-10 | -1.176 | -39.0972 | -1.1246 | -98.33 | -0.009919 | -1.1146 | -37.2243 | -3.3328 | -292.31 | -0.009919 | -3.3229 | -110.6368 | -1.176 | -103.31 | -2e-10 | -1.176 | -39.0972 | -1.2568 | -110.41 | -2e-10 | -1.2568 | -41.7825 | 0.17241 | 0.010081 | 3.9773 | 4.9643 | 435.631 | -0.20276 | -0.19388 | -0.5746 | -0.20276 | -0.21668 | -17.8114 | -16.9528 | -50.3965 | -17.8114 | -19.0355 | -6.7407 | -6.4178 | -19.0746 | -6.7407 | -7.2036 | 0.026964 | 0.0015767 | 0.62205 | 0.77641 | 68.1324 | -0.031711 | -0.030323 | -0.089867 | -0.031711 | -0.033889 | -2.7857 | -2.6514 | -7.882 | -2.7857 | -2.9771 | -1.0542 | -1.0037 | -2.9833 | -1.0542 | -1.1266
244 | 0.34 | 0.37 | Southern | HI | Honolulu.Intl.AP.911820 | 1 | 1211537 | 0.050074 | 23.4223 | 29.24 | 0.049595 | 29.1904 | 2566.34 | -1.6222 | -142.9 | 0.0083994 | -1.6306 | -54.0682 | -1.5708 | -137.92 | -0.0015196 | -1.5693 | -52.1953 | -3.779 | -331.9 | -0.0015196 | -3.7775 | -125.6077 | -1.6222 | -142.9 | 0.0083994 | -1.6306 | -54.0682 | -1.703 | -150 | 0.0083994 | -1.7114 | -56.7534 | 0.17241 | 0.0086331 | 4.0382 | 5.0412 | 442.4566 | -0.27969 | -0.27081 | -0.65153 | -0.27969 | -0.29361 | -24.6371 | -23.7785 | -57.2221 | -24.6371 | -25.8611 | -9.3218 | -8.9989 | -21.6557 | -9.3218 | -9.7847 | 0.026964 | 0.0013502 | 0.63157 | 0.78844 | 69.1999 | -0.043743 | -0.042355 | -0.1019 | -0.043743 | -0.045921 | -3.8532 | -3.7189 | -8.9495 | -3.8532 | -4.0447 | -1.4579 | -1.4074 | -3.3869 | -1.4579 | -1.5303
245 | 0.34 | 0.4 | Southern | HI | Honolulu.Intl.AP.911820 | 1 | 1211537 | 0.048545 | 23.9353 | 29.8931 | 0.048075 | 29.8451 | 2623.79 | -2.2754 | -200.35 | 0.009919 | -2.2853 | -75.8066 | -2.2239 | -195.37 | -2e-10 | -2.2239 | -73.9337 | -4.4322 | -389.35 | 0 | -4.4322 | -147.3462 | -2.2754 | -200.35 | 0.009919 | -2.2853 | -75.8066 | -2.3562 | -207.45 | 0.009919 | -2.3661 | -78.4919 | 0.17241 | 0.0083694 | 4.1266 | 5.1538 | 452.3615 | -0.39229 | -0.38342 | -0.76414 | -0.39229 | -0.40622 | -34.5419 | -33.6833 | -67.1269 | -34.5419 | -35.766 | -13.0696 | -12.7467 | -25.4036 | -13.0696 | -13.5326 | 0.026964 | 0.001309 | 0.6454 | 0.80605 | 70.749 | -0.061355 | -0.059967 | -0.11951 | -0.061355 | -0.063533 | -5.4023 | -5.268 | -10.4986 | -5.4023 | -5.5938 | -2.0441 | -1.9936 | -3.9731 | -2.0441 | -2.1165
246 | 0.34 | 0.42 | Southern | HI | Honolulu.Intl.AP.911820 | 1 | 1211537 | 0.048545 | 24.2869 | 30.3546 | 0.048075 | 30.3066 | 2664.33 | -2.7369 | -240.89 | 0.009919 | -2.7468 | -91.1495 | -2.6854 | -235.91 | -2e-10 | -2.6854 | -89.2766 | -4.8937 | -429.89 | 0 | -4.8937 | -162.6891 | -2.7369 | -240.89 | 0.009919 | -2.7468 | -91.1495 | -2.8177 | -247.99 | 0.009919 | -2.8276 | -93.8348 | 0.17241 | 0.0083694 | 4.1873 | 5.2334 | 459.3509 | -0.47186 | -0.46299 | -0.84371 | -0.47186 | -0.48579 | -41.5313 | -40.6727 | -74.1163 | -41.5313 | -42.7554 | -15.7149 | -15.392 | -28.0488 | -15.7149 | -16.1778 | 0.026964 | 0.001309 | 0.65488 | 0.8185 | 71.8422 | -0.073799 | -0.072411 | -0.13196 | -0.073799 | -0.075977 | -6.4955 | -6.3612 | -11.5917 | -6.4955 | -6.6869 | -2.4578 | -2.4073 | -4.3868 | -2.4578 | -2.5302
247 | 0.34 | 0.47 | Southern | HI | Honolulu.Intl.AP.911820 | 1 | 1211537 | 0.048545 | 25.2447 | 31.5855 | 0.048075 | 31.5375 | 2772.46 | -3.9678 | -349.02 | 0.009919 | -3.9777 | -132.0705 | -3.9163 | -344.04 | -2e-10 | -3.9163 | -130.1976 | -6.1246 | -538.02 | 0 | -6.1246 | -203.61 | -3.9678 | -349.02 | 0.009919 | -3.9777 | -132.0705 | -4.0486 | -356.12 | 0.009919 | -4.0585 | -134.7557 | 0.17241 | 0.0083694 | 4.3524 | 5.4456 | 477.9933 | -0.68408 | -0.6752 | -1.0559 | -0.68408 | -0.698 | -60.1737 | -59.3151 | -92.7588 | -60.1737 | -61.3978 | -22.77 | -22.4471 | -35.1039 | -22.77 | -23.2329 | 0.026964 | 0.001309 | 0.68071 | 0.85169 | 74.7578 | -0.10699 | -0.1056 | -0.16515 | -0.10699 | -0.10917 | -9.4111 | -9.2768 | -14.5074 | -9.4111 | -9.6026 | -3.5612 | -3.5107 | -5.4902 | -3.5612 | -3.6336
248 | 0.2 | 0.21 | Southern | HI | Honolulu.Intl.AP.911820 | 1 | 1211537 | 0.030031 | 21.4583 | 26.6315 | 0.029757 | 26.6018 | 2338.12 | 0.98623 | 85.32 | 0.028237 | 0.95799 | 32.3267 | 1.0377 | 90.3 | 0.018318 | 1.0194 | 34.1996 | -1.1705 | -103.68 | 0.018318 | -1.1889 | -39.2129 | 0.98623 | 85.32 | 0.028237 | 0.95799 | 32.3267 | 0.90546 | 78.22 | 0.028237 | 0.87722 | 29.6414 | 0.17241 | 0.0051775 | 3.6996 | 4.5915 | 403.1098 | 0.17003 | 0.17891 | -0.20181 | 0.17003 | 0.15611 | 14.7098 | 15.5684 | -17.8752 | 14.7098 | 13.4857 | 5.5734 | 5.8963 | -6.7606 | 5.5734 | 5.1104 | 0.026964 | 0.00080976 | 0.57861 | 0.7181 | 63.0461 | 0.026593 | 0.027981 | -0.031563 | 0.026593 | 0.024415 | 2.3006 | 2.4349 | -2.7957 | 2.3006 | 2.1092 | 0.87167 | 0.92217 | -1.0574 | 0.87167 | 0.79926
249 | 0.21 | 0.21 | Southern | HI | Honolulu.Intl.AP.911820 | 1 | 1211537 | 0.038492 | 21.4468 | 26.6284 | 0.038156 | 26.5903 | 2337.46 | 0.9893 | 85.98 | 0.019838 | 0.96946 | 32.5656 | 1.0408 | 90.96 | 0.009919 | 1.0308 | 34.4385 | -1.1675 | -103.02 | 0.009919 | -1.1774 | -38.974 | 0.9893 | 85.98 | 0.019838 | 0.96946 | 32.5656 | 0.90852 | 78.88 | 0.019838 | 0.88869 | 29.8803 | 0.17241 | 0.0066363 | 3.6976 | 4.5909 | 402.996 | 0.17056 | 0.17944 | -0.20128 | 0.17056 | 0.15664 | 14.8236 | 15.6822 | -17.7614 | 14.8236 | 13.5995 | 5.6146 | 5.9375 | -6.7194 | 5.6146 | 5.1516 | 0.026964 | 0.0010379 | 0.5783 | 0.71802 | 63.0283 | 0.026676 | 0.028064 | -0.03148 | 0.026676 | 0.024498 | 2.3184 | 2.4527 | -2.7779 | 2.3184 | 2.127 | 0.87811 | 0.92861 | -1.0509 | 0.87811 | 0.80571
250 | 0.22 | 0.21 | Southern | HI | Honolulu.Intl.AP.911820 | 1 | 1211537 | 0.038492 | 21.4368 | 26.6169 | 0.038156 | 26.5787 | 2336.44 | 1.0009 | 87 | 0.019838 | 0.98103 | 32.9503 | 1.0523 | 91.98 | 0.009919 | 1.0424 | 34.8232 | -1.1559 | -102 | 0.009919 | -1.1658 | -38.5893 | 1.0009 | 87 | 0.019838 | 0.98103 | 32.9503 | 0.9201 | 79.9 | 0.019838 | 0.90026 | 30.265 | 0.17241 | 0.0066363 | 3.6959 | 4.589 | 402.8201 | 0.17256 | 0.18143 | -0.19929 | 0.17256 | 0.15863 | 14.9995 | 15.8581 | -17.5856 | 14.9995 | 13.7754 | 5.6809 | 6.0038 | -6.6531 | 5.6809 | 5.2179 | 0.026964 | 0.0010379 | 0.57803 | 0.71771 | 63.0008 | 0.026988 | 0.028376 | -0.031168 | 0.026988 | 0.02481 | 2.3459 | 2.4802 | -2.7504 | 2.3459 | 2.1545 | 0.88849 | 0.93899 | -1.0405 | 0.88849 | 0.81608
251 | 0.23 | 0.21 | Southern | HI | Honolulu.Intl.AP.911820 | 1 | 1211537 | 0.038492 | 21.4269 | 26.6069 | 0.038156 | 26.5688 | 2335.57 | 1.0108 | 87.87 | 0.019838 | 0.99098 | 33.2811 | 1.0623 | 92.85 | 0.009919 | 1.0524 | 35.154 | -1.1459 | -101.13 | 0.009919 | -1.1559 | -38.2585 | 1.0108 | 87.87 | 0.019838 | 0.99098 | 33.2811 | 0.93005 | 80.77 | 0.019838 | 0.91021 | 30.5958 | 0.17241 | 0.0066363 | 3.6942 | 4.5872 | 402.6701 | 0.17427 | 0.18315 | -0.19757 | 0.17427 | 0.16035 | 15.1495 | 16.0081 | -17.4356 | 15.1495 | 13.9254 | 5.7379 | 6.0608 | -6.5961 | 5.7379 | 5.275 | 0.026964 | 0.0010379 | 0.57776 | 0.71744 | 62.9773 | 0.027256 | 0.028644 | -0.0309 | 0.027256 | 0.025078 | 2.3694 | 2.5036 | -2.7269 | 2.3694 | 2.1779 | 0.89741 | 0.94791 | -1.0316 | 0.89741 | 0.825
252 | 0.24 | 0.21 | Southern | HI | Honolulu.Intl.AP.911820 | 1 | 1211537 | 0.038495 | 21.4253 | 26.6053 | 0.038156 | 26.5672 | 2335.43 | 1.0124 | 88.01 | 0.019838 | 0.99258 | 33.3343 | 1.0639 | 92.99 | 0.009919 | 1.054 | 35.2072 | -1.1443 | -100.99 | 0.009919 | -1.1543 | -38.2052 | 1.0124 | 88.01 | 0.019838 | 0.99258 | 33.3343 | 0.93165 | 80.91 | 0.019838 | 0.91181 | 30.6491 | 0.17241 | 0.0066368 | 3.6939 | 4.587 | 402.646 | 0.17455 | 0.18342 | -0.19729 | 0.17455 | 0.16062 | 15.1736 | 16.0322 | -17.4114 | 15.1736 | 13.9495 | 5.7471 | 6.07 | -6.5869 | 5.7471 | 5.2841 | 0.026964 | 0.001038 | 0.57772 | 0.7174 | 62.9736 | 0.027299 | 0.028687 | -0.030857 | 0.027299 | 0.025121 | 2.3731 | 2.5074 | -2.7231 | 2.3731 | 2.1817 | 0.89884 | 0.94934 | -1.0302 | 0.89884 | 0.82643
253 | 0.25 | 0.21 | Southern | HI | Honolulu.Intl.AP.911820 | 1 | 1211537 | 0.040015 | 21.4168 | 26.5984 | 0.039676 | 26.5587 | 2334.74 | 1.0194 | 88.7 | 0.018318 | 1.0011 | 33.5905 | 1.0709 | 93.68 | 0.0083994 | 1.0625 | 35.4634 | -1.1374 | -100.3 | 0.0083994 | -1.1458 | -37.9491 | 1.0194 | 88.7 | 0.018318 | 1.0011 | 33.5905 | 0.93861 | 81.6 | 0.018318 | 0.92029 | 30.9052 | 0.17241 | 0.0068988 | 3.6924 | 4.5858 | 402.527 | 0.17575 | 0.18462 | -0.19609 | 0.17575 | 0.16182 | 15.2926 | 16.1511 | -17.2925 | 15.2926 | 14.0685 | 5.7913 | 6.1142 | -6.5427 | 5.7913 | 5.3283 | 0.026964 | 0.001079 | 0.57749 | 0.71721 | 62.955 | 0.027487 | 0.028875 | -0.030669 | 0.027487 | 0.025309 | 2.3917 | 2.526 | -2.7045 | 2.3917 | 2.2003 | 0.90575 | 0.95625 | -1.0233 | 0.90575 | 0.83334
254 | 0.26 | 0.21 | Southern | HI | Honolulu.Intl.AP.911820 | 1 | 1211537 | 0.040067 | 21.4053 | 26.5869 | 0.039676 | 26.5472 | 2333.74 | 1.0309 | 89.7 | 0.018318 | 1.0125 | 33.972 | 1.0823 | 94.68 | 0.0083994 | 1.0739 | 35.8449 | -1.1259 | -99.3 | 0.0083994 | -1.1343 | -37.5675 | 1.0309 | 89.7 | 0.018318 | 1.0125 | 33.972 | 0.95008 | 82.6 | 0.018318 | 0.93177 | 31.2868 | 0.17241 | 0.0069079 | 3.6904 | 4.5838 | 402.3546 | 0.17773 | 0.1866 | -0.19412 | 0.17773 | 0.1638 | 15.465 | 16.3236 | -17.1201 | 15.465 | 14.2409 | 5.857 | 6.1799 | -6.4769 | 5.857 | 5.3941 | 0.026964 | 0.0010804 | 0.57718 | 0.7169 | 62.928 | 0.027796 | 0.029184 | -0.030359 | 0.027796 | 0.025618 | 2.4187 | 2.553 | -2.6776 | 2.4187 | 2.2273 | 0.91604 | 0.96654 | -1.013 | 0.91604 | 0.84363
255 | 0.27 | 0.21 | Southern | HI | Honolulu.Intl.AP.911820 | 1 | 1211537 | 0.048476 | 21.3953 | 26.5853 | 0.048075 | 26.5372 | 2333.2 | 1.0325 | 90.24 | 0.009919 | 1.0225 | 34.1621 | 1.0839 | 95.22 | -2e-10 | 1.0839 | 36.035 | -1.1243 | -98.76 | 0 | -1.1243 | -37.3774 | 1.0325 | 90.24 | 0.009919 | 1.0225 | 34.1621 | 0.95168 | 83.14 | 0.009919 | 0.94177 | 31.4769 | 0.17241 | 0.0083576 | 3.6887 | 4.5835 | 402.2615 | 0.178 | 0.18688 | -0.19384 | 0.178 | 0.16408 | 15.5581 | 16.4167 | -17.027 | 15.5581 | 14.334 | 5.8898 | 6.2127 | -6.4442 | 5.8898 | 5.4269 | 0.026964 | 0.0013071 | 0.57691 | 0.71686 | 62.9134 | 0.02784 | 0.029228 | -0.030316 | 0.02784 | 0.025662 | 2.4333 | 2.5676 | -2.663 | 2.4333 | 2.2418 | 0.92116 | 0.97166 | -1.0079 | 0.92116 | 0.84876
256 | 0.28 | 0.21 | Southern | HI | Honolulu.Intl.AP.911820 | 1 | 1211537 | 0.048476 | 21.3753 | 26.5554 | 0.048075 | 26.5074 | 2330.58 | 1.0623 | 92.86 | 0.009919 | 1.0524 | 35.1546 | 1.1138 | 97.84 | -2e-10 | 1.1138 | 37.0275 | -1.0945 | -96.14 | 0 | -1.0945 | -36.3849 | 1.0623 | 92.86 | 0.009919 | 1.0524 | 35.1546 | 0.98154 | 85.76 | 0.009919 | 0.97162 | 32.4694 | 0.17241 | 0.0083576 | 3.6853 | 4.5784 | 401.8098 | 0.18315 | 0.19202 | -0.18869 | 0.18315 | 0.16922 | 16.0098 | 16.8684 | -16.5753 | 16.0098 | 14.7857 | 6.0609 | 6.3838 | -6.273 | 6.0609 | 5.598 | 0.026964 | 0.0013071 | 0.57637 | 0.71605 | 62.8428 | 0.028645 | 0.030033 | -0.029511 | 0.028645 | 0.026467 | 2.5039 | 2.6382 | -2.5924 | 2.5039 | 2.3125 | 0.94793 | 0.99843 | -0.9811 | 0.94793 | 0.87552
257 | 0.29 | 0.21 | Southern | HI | Honolulu.Intl.AP.911820 | 1 | 1211537 | 0.048476 | 21.3653 | 26.5454 | 0.048075 | 26.4973 | 2329.7 | 1.0723 | 93.74 | 0.009919 | 1.0624 | 35.4873 | 1.1238 | 98.72 | -2e-10 | 1.1238 | 37.3602 | -1.0844 | -95.26 | 0 | -1.0844 | -36.0523 | 1.0723 | 93.74 | 0.009919 | 1.0624 | 35.4873 | 0.99154 | 86.64 | 0.009919 | 0.98163 | 32.802 | 0.17241 | 0.0083576 | 3.6835 | 4.5766 | 401.6581 | 0.18488 | 0.19375 | -0.18697 | 0.18488 | 0.17095 | 16.1615 | 17.0201 | -16.4236 | 16.1615 | 14.9374 | 6.1183 | 6.4412 | -6.2157 | 6.1183 | 5.6553 | 0.026964 | 0.0013071 | 0.5761 | 0.71578 | 62.8191 | 0.028914 | 0.030302 | -0.029242 | 0.028914 | 0.026736 | 2.5276 | 2.6619 | -2.5686 | 2.5276 | 2.3362 | 0.95689 | 1.0074 | -0.97213 | 0.95689 | 0.88449
258 | 0.3 | 0.21 | Southern | HI | Honolulu.Intl.AP.911820 | 1 | 1211537 | 0.048528 | 21.3554 | 26.5355 | 0.048075 | 26.4874 | 2328.83 | 1.0822 | 94.61 | 0.009919 | 1.0723 | 35.8171 | 1.1337 | 99.59 | -2e-10 | 1.1337 | 37.69 | -1.0745 | -94.39 | 0 | -1.0745 | -35.7225 | 1.0822 | 94.61 | 0.009919 | 1.0723 | 35.8171 | 1.0015 | 87.51 | 0.009919 | 0.99155 | 33.1318 | 0.17241 | 0.0083667 | 3.6818 | 4.5749 | 401.5081 | 0.18659 | 0.19546 | -0.18526 | 0.18659 | 0.17266 | 16.3115 | 17.1701 | -16.2736 | 16.3115 | 15.0874 | 6.1751 | 6.498 | -6.1588 | 6.1751 | 5.7122 | 0.026964 | 0.0013085 | 0.57584 | 0.71552 | 62.7956 | 0.029182 | 0.03057 | -0.028974 | 0.029182 | 0.027004 | 2.5511 | 2.6854 | -2.5452 | 2.5511 | 2.3597 | 0.96579 | 1.0163 | -0.96324 | 0.96579 | 0.89338
259 | 0.31 | 0.21 | Southern | HI | Honolulu.Intl.AP.911820 | 1 | 1211537 | 0.048545 | 21.3538 | 26.5339 | 0.048075 | 26.4859 | 2328.69 | 1.0838 | 94.75 | 0.009919 | 1.0739 | 35.8689 | 1.1353 | 99.73 | -2e-10 | 1.1353 | 37.7418 | -1.073 | -94.25 | 0 | -1.073 | -35.6706 | 1.0838 | 94.75 | 0.009919 | 1.0739 | 35.8689 | 1.003 | 87.65 | 0.009919 | 0.9931 | 33.1837 | 0.17241 | 0.0083694 | 3.6816 | 4.5747 | 401.484 | 0.18685 | 0.19573 | -0.18499 | 0.18685 | 0.17293 | 16.3356 | 17.1942 | -16.2494 | 16.3356 | 15.1115 | 6.1841 | 6.507 | -6.1499 | 6.1841 | 5.7211 | 0.026964 | 0.001309 | 0.57579 | 0.71547 | 62.7918 | 0.029224 | 0.030612 | -0.028932 | 0.029224 | 0.027046 | 2.5549 | 2.6892 | -2.5414 | 2.5549 | 2.3634 | 0.96719 | 1.0177 | -0.96184 | 0.96719 | 0.89478
260 | 0.32 | 0.21 | Southern | HI | Honolulu.Intl.AP.911820 | 1 | 1211537 | 0.058473 | 21.3439 | 26.5339 | 0.057994 | 26.4759 | 2328.23 | 1.0838 | 95.21 | -2e-10 | 1.0838 | 36.0311 | 1.1353 | 100.19 | -0.009919 | 1.1452 | 37.904 | -1.073 | -93.79 | -0.009919 | -1.063 | -35.5084 | 1.0838 | 95.21 | -2e-10 | 1.0838 | 36.0311 | 1.003 | 88.11 | -2e-10 | 1.003 | 33.3459 | 0.17241 | 0.010081 | 3.6798 | 4.5747 | 401.4047 | 0.18686 | 0.19573 | -0.18499 | 0.18686 | 0.17293 | 16.4149 | 17.2735 | -16.1701 | 16.4149 | 15.1908 | 6.212 | 6.5349 | -6.1219 | 6.212 | 5.7491 | 0.026964 | 0.0015767 | 0.57553 | 0.71547 | 62.7794 | 0.029224 | 0.030612 | -0.028932 | 0.029224 | 0.027046 | 2.5673 | 2.7016 | -2.529 | 2.5673 | 2.3758 | 0.97156 | 1.0221 | -0.95746 | 0.97156 | 0.89915
261 | 0.33 | 0.21 | Southern | HI | Honolulu.Intl.AP.911820 | 1 | 1211537 | 0.058473 | 21.3438 | 26.5339 | 0.057994 | 26.4759 | 2328.22 | 1.0839 | 95.22 | -2e-10 | 1.0839 | 36.0333 | 1.1353 | 100.2 | -0.009919 | 1.1453 | 37.9062 | -1.0729 | -93.78 | -0.009919 | -1.063 | -35.5063 | 1.0839 | 95.22 | -2e-10 | 1.0839 | 36.0333 | 1.0031 | 88.12 | -2e-10 | 1.0031 | 33.348 | 0.17241 | 0.010081 | 3.6798 | 4.5746 | 401.4029 | 0.18687 | 0.19574 | -0.18497 | 0.18687 | 0.17294 | 16.4167 | 17.2752 | -16.1684 | 16.4167 | 15.1926 | 6.2124 | 6.5353 | -6.1216 | 6.2124 | 5.7495 | 0.026964 | 0.0015767 | 0.57552 | 0.71547 | 62.7792 | 0.029226 | 0.030614 | -0.02893 | 0.029226 | 0.027048 | 2.5676 | 2.7018 | -2.5287 | 2.5676 | 2.3761 | 0.97162 | 1.0221 | -0.95741 | 0.97162 | 0.89921
262 | 0.34 | 0.21 | Southern | HI | Honolulu.Intl.AP.911820 | 1 | 1211537 | 0.058526 | 21.3339 | 26.524 | 0.057994 | 26.466 | 2327.36 | 1.0937 | 96.08 | -2e-10 | 1.0937 | 36.3614 | 1.1452 | 101.06 | -0.009919 | 1.1551 | 38.2343 | -1.063 | -92.92 | -0.009919 | -1.0531 | -35.1782 | 1.0937 | 96.08 | -2e-10 | 1.0937 | 36.3614 | 1.013 | 88.98 | -2e-10 | 1.013 | 33.6761 | 0.17241 | 0.01009 | 3.6781 | 4.5729 | 401.2547 | 0.18857 | 0.19744 | -0.18327 | 0.18857 | 0.17464 | 16.5649 | 17.4235 | -16.0201 | 16.5649 | 15.3408 | 6.269 | 6.5919 | -6.065 | 6.269 | 5.806 | 0.026964 | 0.0015781 | 0.57526 | 0.7152 | 62.756 | 0.029492 | 0.03088 | -0.028664 | 0.029492 | 0.027314 | 2.5907 | 2.725 | -2.5055 | 2.5907 | 2.3993 | 0.98046 | 1.031 | -0.94856 | 0.98046 | 0.90806
263 | 0.35 | 0.21 | Southern | HI | Honolulu.Intl.AP.911820 | 1 | 1211537 | 0.058526 | 21.3323 | 26.5209 | 0.057994 | 26.4629 | 2327.09 | 1.0968 | 96.35 | -2e-10 | 1.0968 | 36.4638 | 1.1483 | 101.33 | -0.009919 | 1.1582 | 38.3367 | -1.0599 | -92.65 | -0.009919 | -1.05 | -35.0758 | 1.0968 | 96.35 | -2e-10 | 1.0968 | 36.4638 | 1.0161 | 89.25 | -2e-10 | 1.0161 | 33.7785 | 0.17241 | 0.01009 | 3.6779 | 4.5724 | 401.2081 | 0.1891 | 0.19798 | -0.18274 | 0.1891 | 0.17518 | 16.6115 | 17.4701 | -15.9736 | 16.6115 | 15.3874 | 6.2866 | 6.6095 | -6.0473 | 6.2866 | 5.8237 | 0.026964 | 0.0015781 | 0.57521 | 0.71512 | 62.7487 | 0.029575 | 0.030963 | -0.028581 | 0.029575 | 0.027397 | 2.598 | 2.7323 | -2.4983 | 2.598 | 2.4066 | 0.98323 | 1.0337 | -0.9458 | 0.98323 | 0.91082
264 | 0.36 | 0.21 | Southern | HI | Honolulu.Intl.AP.911820 | 1 | 1211537 | 0.058526 | 21.3323 | 26.5208 | 0.057994 | 26.4629 | 2327.08 | 1.0969 | 96.36 | -2e-10 | 1.0969 | 36.4659 | 1.1484 | 101.34 | -0.009919 | 1.1583 | 38.3387 | -1.0599 | -92.64 | -0.009919 | -1.05 | -35.0737 | 1.0969 | 96.36 | -2e-10 | 1.0969 | 36.4659 | 1.0161 | 89.26 | -2e-10 | 1.0161 | 33.7806 | 0.17241 | 0.01009 | 3.6778 | 4.5724 | 401.2064 | 0.18911 | 0.19799 | -0.18273 | 0.18911 | 0.17519 | 16.6132 | 17.4718 | -15.9718 | 16.6132 | 15.3891 | 6.287 | 6.6099 | -6.047 | 6.287 | 5.824 | 0.026964 | 0.0015781 | 0.57521 | 0.71512 | 62.7484 | 0.029577 | 0.030965 | -0.028579 | 0.029577 | 0.027399 | 2.5983 | 2.7326 | -2.498 | 2.5983 | 2.4068 | 0.98328 | 1.0338 | -0.94574 | 0.98328 | 0.91088
265 | 0.37 | 0.21 | Southern | HI | Honolulu.Intl.AP.911820 | 1 | 1211537 | 0.066934 | 21.3223 | 26.5193 | 0.066394 | 26.4529 | 2326.56 | 1.0984 | 96.88 | -0.0083994 | 1.1068 | 36.6531 | 1.1499 | 101.86 | -0.018318 | 1.1682 | 38.526 | -1.0584 | -92.12 | -0.018318 | -1.04 | -34.8865 | 1.0984 | 96.88 | -0.0083994 | 1.1068 | 36.6531 | 1.0176 | 89.78 | -0.0083994 | 1.026 | 33.9678 | 0.17241 | 0.01154 | 3.6761 | 4.5721 | 401.1167 | 0.18937 | 0.19825 | -0.18247 | 0.18937 | 0.17545 | 16.7029 | 17.5614 | -15.8822 | 16.7029 | 15.4788 | 6.3193 | 6.6422 | -6.0147 | 6.3193 | 5.8563 | 0.026964 | 0.0018048 | 0.57495 | 0.71508 | 62.7344 | 0.029618 | 0.031006 | -0.028538 | 0.029618 | 0.02744 | 2.6123 | 2.7466 | -2.484 | 2.6123 | 2.4209 | 0.98833 | 1.0388 | -0.94069 | 0.98833 | 0.91592
266 | 0.38 | 0.21 | Southern | HI | Honolulu.Intl.AP.911820 | 1 | 1211537 | 0.068507 | 21.3208 | 26.5194 | 0.067913 | 26.4514 | 2326.49 | 1.0984 | 96.95 | -0.009919 | 1.1083 | 36.6769 | 1.1498 | 101.93 | -0.019838 | 1.1697 | 38.5498 | -1.0584 | -92.05 | -0.019838 | -1.0386 | -34.8626 | 1.0984 | 96.95 | -0.009919 | 1.1083 | 36.6769 | 1.0176 | 89.85 | -0.009919 | 1.0275 | 33.9917 | 0.17241 | 0.011811 | 3.6759 | 4.5721 | 401.1047 | 0.18937 | 0.19824 | -0.18247 | 0.18937 | 0.17544 | 16.7149 | 17.5735 | -15.8701 | 16.7149 | 15.4908 | 6.3234 | 6.6463 | -6.0106 | 6.3234 | 5.8604 | 0.026964 | 0.0018472 | 0.5749 | 0.71508 | 62.7325 | 0.029617 | 0.031005 | -0.028539 | 0.029617 | 0.027439 | 2.6142 | 2.7485 | -2.4821 | 2.6142 | 2.4228 | 0.98897 | 1.0395 | -0.94005 | 0.98897 | 0.91657
267 | 0.39 | 0.21 | Southern | HI | Honolulu.Intl.AP.911820 | 1 | 1211537 | 0.068509 | 21.3207 | 26.5193 | 0.067913 | 26.4514 | 2326.48 | 1.0984 | 96.96 | -0.009919 | 1.1083 | 36.6787 | 1.1499 | 101.94 | -0.019838 | 1.1697 | 38.5516 | -1.0583 | -92.04 | -0.019838 | -1.0385 | -34.8609 | 1.0984 | 96.96 | -0.009919 | 1.1083 | 36.6787 | 1.0177 | 89.86 | -0.009919 | 1.0276 | 33.9934 | 0.17241 | 0.011812 | 3.6759 | 4.5721 | 401.1029 | 0.18938 | 0.19825 | -0.18247 | 0.18938 | 0.17545 | 16.7166 | 17.5752 | -15.8684 | 16.7166 | 15.4926 | 6.3237 | 6.6466 | -6.0103 | 6.3237 | 5.8607 | 0.026964 | 0.0018473 | 0.5749 | 0.71508 | 62.7322 | 0.029618 | 0.031006 | -0.028537 | 0.029618 | 0.027441 | 2.6145 | 2.7488 | -2.4818 | 2.6145 | 2.423 | 0.98902 | 1.0395 | -0.94 | 0.98902 | 0.91661
268 | 0.4 | 0.21 | Southern | HI | Honolulu.Intl.AP.911820 | 1 | 1211537 | 0.068509 | 21.3108 | 26.5094 | 0.067913 | 26.4415 | 2325.61 | 1.1084 | 97.83 | -0.009919 | 1.1183 | 37.0093 | 1.1598 | 102.81 | -0.019838 | 1.1797 | 38.8822 | -1.0484 | -91.17 | -0.019838 | -1.0286 | -34.5303 | 1.1084 | 97.83 | -0.009919 | 1.1183 | 37.0093 | 1.0276 | 90.73 | -0.009919 | 1.0375 | 34.324 | 0.17241 | 0.011812 | 3.6741 | 4.5704 | 400.953 | 0.19109 | 0.19997 | -0.18075 | 0.19109 | 0.17717 | 16.8666 | 17.7252 | -15.7184 | 16.8666 | 15.6425 | 6.3807 | 6.7036 | -5.9533 | 6.3807 | 5.9177 | 0.026964 | 0.0018473 | 0.57463 | 0.71481 | 62.7088 | 0.029887 | 0.031275 | -0.028269 | 0.029887 | 0.027709 | 2.6379 | 2.7722 | -2.4583 | 2.6379 | 2.4465 | 0.99793 | 1.0484 | -0.93109 | 0.99793 | 0.92553
Double | Double | Double | Southern | HI | Honolulu.Intl.AP.911820 | 1 | 1211537 | 0.086968 | 26.6221 | 33.4428 | 0.086232 | 33.3566 | 2933.84 | -5.8251 | -510.4 | -0.028237 | -5.7968 | -193.1936 | -5.7736 | -505.42 | -0.038156 | -5.7355 | -191.3207 | -7.9819 | -699.4 | -0.038156 | -7.9437 | -264.7332 | -5.8251 | -510.4 | -0.028237 | -5.7968 | -193.1936 | -5.9059 | -517.5 | -0.028237 | -5.8776 | -195.8789 | 0.17241 | 0.014994 | 4.5899 | 5.7658 | 505.8165 | -1.0043 | -0.99542 | -1.3761 | -1.0043 | -1.0182 | -87.9969 | -87.1383 | -120.5819 | -87.9969 | -89.221 | -33.3081 | -32.9852 | -45.642 | -33.3081 | -33.771 | 0.026964 | 0.002345 | 0.71785 | 0.90177 | 79.1094 | -0.15707 | -0.15568 | -0.21523 | -0.15707 | -0.15925 | -13.7627 | -13.6284 | -18.8589 | -13.7627 | -13.9541 | -5.2094 | -5.1589 | -7.1384 | -5.2094 | -5.2818
Single | Single | Single | Southern | HI | Honolulu.Intl.AP.911820 | 1 | 1211537 | 0.20529 | 29.6969 | 37.589 | 0.20374 | 37.3853 | 3292.59 | -9.9713 | -869.15 | -0.14575 | -9.8256 | -329.1186 | -9.9198 | -864.17 | -0.15566 | -9.7642 | -327.2457 | -12.1281 | -1058.15 | -0.15566 | -11.9724 | -400.6581 | -9.9713 | -869.15 | -0.14575 | -9.8256 | -329.1186 | -10.0521 | -876.25 | -0.14575 | -9.9063 | -331.8038 | 0.17241 | 0.035393 | 5.12 | 6.4806 | 567.6677 | -1.7191 | -1.7103 | -2.091 | -1.7191 | -1.7331 | -149.8481 | -148.9895 | -182.4332 | -149.8481 | -151.0722 | -56.7426 | -56.4197 | -69.0765 | -56.7426 | -57.2055 | 0.026964 | 0.0055354 | 0.80076 | 1.0136 | 88.7829 | -0.26887 | -0.26748 | -0.32703 | -0.26887 | -0.27105 | -23.4361 | -23.3019 | -28.5324 | -23.4361 | -23.6276 | -8.8745 | -8.824 | -10.8035 | -8.8745 | -8.9469
1 | 0.35 | 0.47 | Southern | TX | Houston-Bush.Intercontinental.AP.722430 | 2 | 9591173 | 20.9113 | 17.9488 | 44.6299 | 20.8761 | 23.7538 | 959.49 | -1.1108 | -72.88 | 1.8162 | -2.9269 | -66.5312 | -2.0403 | -82.41 | 0.89812 | -2.9385 | -82.47 | -2.4509 | -120.44 | 2.0956 | -4.5465 | -115.6373 | -1.1108 | -72.88 | 1.8162 | -2.9269 | -66.5312 | -1.1108 | -74.76 | 1.906 | -3.0168 | -67.9974 | 0.25304 | 5.2914 | 4.5418 | 11.2932 | 242.7896 | -0.28107 | -0.51629 | -0.62017 | -0.28107 | -0.28108 | -18.4416 | -20.853 | -30.4762 | -18.4416 | -18.9173 | -16.8351 | -20.8682 | -29.2609 | -16.8351 | -17.2061 | 0.21346 | 4.4638 | 3.8314 | 9.5269 | 204.8174 | -0.23711 | -0.43554 | -0.52317 | -0.23711 | -0.23712 | -15.5573 | -17.5916 | -25.7097 | -15.5573 | -15.9586 | -14.2021 | -17.6045 | -24.6845 | -14.2021 | -14.5151
2 | 0.35 | 0.42 | Southern | TX | Houston-Bush.Intercontinental.AP.722430 | 2 | 9591173 | 21.4111 | 17.2288 | 44.1996 | 21.375 | 22.8246 | 935.6 | -0.68054 | -48.99 | 1.3172 | -1.9978 | -44.0956 | -1.6101 | -58.52 | 0.39916 | -2.0093 | -60.0344 | -2.0206 | -96.55 | 1.5967 | -3.6173 | -93.2017 | -0.68054 | -48.99 | 1.3172 | -1.9978 | -44.0956 | -0.68061 | -50.87 | 1.407 | -2.0877 | -45.5618 | 0.25304 | 5.4179 | 4.3596 | 11.1843 | 236.7444 | -0.1722 | -0.40742 | -0.5113 | -0.1722 | -0.17222 | -12.3964 | -14.8079 | -24.431 | -12.3964 | -12.8722 | -11.158 | -15.1911 | -23.5838 | -11.158 | -11.529 | 0.21346 | 4.5705 | 3.6778 | 9.4351 | 199.7178 | -0.14527 | -0.3437 | -0.43134 | -0.14527 | -0.14529 | -10.4576 | -12.492 | -20.61 | -10.4576 | -10.859 | -9.4129 | -12.8152 | -19.8953 | -9.4129 | -9.7258
3 | 0.35 | 0.37 | Southern | TX | Houston-Bush.Intercontinental.AP.722430 | 2 | 9591173 | 21.9208 | 16.5988 | 43.8894 | 21.8839 | 22.0055 | 915.19 | -0.37032 | -28.58 | 0.8083 | -1.1786 | -25.4867 | -1.2999 | -38.11 | -0.10977 | -1.1901 | -41.4255 | -1.7104 | -76.14 | 1.0877 | -2.7981 | -74.5928 | -0.37032 | -28.58 | 0.8083 | -1.1786 | -25.4867 | -0.37039 | -30.46 | 0.89811 | -1.2685 | -26.9529 | 0.25304 | 5.5469 | 4.2002 | 11.1058 | 231.5799 | -0.093705 | -0.32893 | -0.43281 | -0.093705 | -0.093722 | -7.2319 | -9.6434 | -19.2665 | -7.2319 | -7.7076 | -6.4492 | -10.4823 | -18.875 | -6.4492 | -6.8202 | 0.21346 | 4.6793 | 3.5433 | 9.3689 | 195.361 | -0.07905 | -0.27748 | -0.36512 | -0.07905 | -0.079064 | -6.1008 | -8.1351 | -16.2532 | -6.1008 | -6.5021 | -5.4405 | -8.8429 | -15.9229 | -5.4405 | -5.7535
4 | 0.35 | 0.32 | Southern | TX | Houston-Bush.Intercontinental.AP.722430 | 2 | 9591173 | 22.4906 | 15.9588 | 43.6192 | 22.4528 | 21.1664 | 894.78 | -0.10005 | -8.17 | 0.2395 | -0.33955 | -7.2301 | -1.0296 | -17.7 | -0.67857 | -0.35106 | -23.1689 | -1.4402 | -55.73 | 0.51891 | -1.9591 | -56.3363 | -0.10005 | -8.17 | 0.2395 | -0.33955 | -7.2301 | -0.10012 | -10.05 | 0.32931 | -0.42943 | -8.6963 | 0.25304 | 5.691 | 4.0382 | 11.0374 | 226.4153 | -0.025318 | -0.26054 | -0.36442 | -0.025318 | -0.025335 | -2.0673 | -4.4788 | -14.1019 | -2.0673 | -2.5431 | -1.8295 | -5.8627 | -14.2553 | -1.8295 | -2.2005 | 0.21346 | 4.8009 | 3.4067 | 9.3112 | 191.0041 | -0.021358 | -0.21979 | -0.30742 | -0.021358 | -0.021372 | -1.744 | -3.7783 | -11.8964 | -1.744 | -2.1453 | -1.5434 | -4.9458 | -12.0258 | -1.5434 | -1.8564
5 | 0.35 | 0.27 | Southern | TX | Houston-Bush.Intercontinental.AP.722430 | 2 | 9591173 | 22.8604 | 15.5888 | 43.479 | 22.822 | 20.6571 | 882.63 | 0.040073 | 3.98 | -0.12973 | 0.1698 | 3.4468 | -0.8895 | -5.55 | -1.0478 | 0.1583 | -12.492 | -1.3 | -43.58 | 0.14969 | -1.4497 | -45.6593 | 0.040073 | 3.98 | -0.12973 | 0.1698 | 3.4468 | 0.040006 | 2.1 | -0.039916 | 0.079922 | 1.9806 | 0.25304 | 5.7846 | 3.9446 | 11.0019 | 223.3409 | 0.01014 | -0.22508 | -0.32896 | 0.01014 | 0.010123 | 1.0071 | -1.4044 | -11.0275 | 1.0071 | 0.53138 | 0.87218 | -3.161 | -11.5536 | 0.87218 | 0.50118 | 0.21346 | 4.8799 | 3.3277 | 9.2812 | 188.4105 | 0.0085542 | -0.18988 | -0.27751 | 0.0085542 | 0.0085399 | 0.84959 | -1.1847 | -9.3028 | 0.84959 | 0.44828 | 0.73577 | -2.6666 | -9.7467 | 0.73577 | 0.4228
6 | 0.35 | 0.23 | Southern | TX | Houston-Bush.Intercontinental.AP.722430 | 2 | 9591173 | 23.0803 | 15.3888 | 43.4089 | 23.0415 | 20.3674 | 875.81 | 0.11019 | 10.8 | -0.34927 | 0.45945 | 9.3563 | -0.81939 | 1.27 | -1.2673 | 0.44795 | -6.5825 | -1.2299 | -36.76 | -0.06985 | -1.1601 | -39.7498 | 0.11019 | 10.8 | -0.34927 | 0.45945 | 9.3563 | 0.11012 | 8.92 | -0.25946 | 0.36958 | 7.8901 | 0.25304 | 5.8402 | 3.894 | 10.9842 | 221.6152 | 0.027882 | -0.20734 | -0.31122 | 0.027882 | 0.027865 | 2.7328 | 0.32136 | -9.3018 | 2.7328 | 2.2571 | 2.3675 | -1.6656 | -10.0583 | 2.3675 | 1.9965 | 0.21346 | 4.9268 | 3.285 | 9.2663 | 186.9547 | 0.023521 | -0.17491 | -0.26254 | 0.023521 | 0.023507 | 2.3054 | 0.2711 | -7.847 | 2.3054 | 1.9041 | 1.9972 | -1.4051 | -8.4852 | 1.9972 | 1.6843
7 | 0.35 | 0.19 | Southern | TX | Houston-Bush.Intercontinental.AP.722430 | 2 | 9591173 | 23.6401 | 14.8288 | 43.2387 | 23.6003 | 19.6383 | 858.71 | 0.28045 | 27.9 | -0.90809 | 1.1885 | 24.1256 | -0.64912 | 18.37 | -1.8262 | 1.177 | 8.1868 | -1.0597 | -19.66 | -0.62868 | -0.43098 | -24.9805 | 0.28045 | 27.9 | -0.90809 | 1.1885 | 24.1256 | 0.28038 | 26.02 | -0.81828 | 1.0987 | 22.6595 | 0.25304 | 5.9819 | 3.7523 | 10.9411 | 217.2882 | 0.070965 | -0.16425 | -0.26814 | 0.070965 | 0.070948 | 7.0598 | 4.6483 | -4.9748 | 7.0598 | 6.5841 | 6.1048 | 2.0716 | -6.3211 | 6.1048 | 5.7338 | 0.21346 | 5.0463 | 3.1654 | 9.2299 | 183.3045 | 0.059866 | -0.13857 | -0.2262 | 0.059866 | 0.059852 | 5.9557 | 3.9214 | -4.1967 | 5.9557 | 5.5544 | 5.15 | 1.7476 | -5.3325 | 5.15 | 4.837
8 | 0.35 | 0.17 | Southern | TX | Houston-Bush.Intercontinental.AP.722430 | 2 | 9591173 | 23.9399 | 14.5389 | 43.1586 | 23.8997 | 19.2588 | 849.91 | 0.36055 | 36.7 | -1.2075 | 1.568 | 31.6685 | -0.56902 | 27.17 | -2.1255 | 1.5565 | 15.7297 | -0.97955 | -10.86 | -0.92805 | -0.051504 | -17.4376 | 0.36055 | 36.7 | -1.2075 | 1.568 | 31.6685 | 0.36048 | 34.82 | -1.1177 | 1.4781 | 30.2023 | 0.25304 | 6.0578 | 3.6789 | 10.9209 | 215.0614 | 0.091234 | -0.14399 | -0.24787 | 0.091234 | 0.091217 | 9.2866 | 6.8751 | -2.748 | 9.2866 | 8.8109 | 8.0134 | 3.9802 | -4.4124 | 8.0134 | 7.6424 | 0.21346 | 5.1103 | 3.1035 | 9.2128 | 181.426 | 0.076965 | -0.12147 | -0.2091 | 0.076965 | 0.076951 | 7.8342 | 5.7998 | -2.3182 | 7.8342 | 7.4328 | 6.7601 | 3.3577 | -3.7223 | 6.7601 | 6.4471
9 | 0.33 | 0.47 | Southern | TX | Houston-Bush.Intercontinental.AP.722430 | 2 | 9591173 | 20.5614 | 17.9588 | 44.29 | 20.5268 | 23.7632 | 956.27 | -0.77091 | -69.66 | 2.1655 | -2.9364 | -60.926 | -1.7005 | -79.19 | 1.2474 | -2.9479 | -76.8648 | -2.111 | -117.22 | 2.4449 | -4.5559 | -110.0321 | -0.77091 | -69.66 | 2.1655 | -2.9364 | -60.926 | -0.77097 | -71.54 | 2.2553 | -3.0262 | -62.3922 | 0.25304 | 5.2029 | 4.5443 | 11.2072 | 241.9748 | -0.19507 | -0.43029 | -0.53417 | -0.19507 | -0.19509 | -17.6268 | -20.0383 | -29.6614 | -17.6268 | -18.1025 | -15.4167 | -19.4499 | -27.8425 | -15.4167 | -15.7877 | 0.21346 | 4.3891 | 3.8336 | 9.4544 | 204.1301 | -0.16456 | -0.36299 | -0.45063 | -0.16456 | -0.16458 | -14.87 | -16.9043 | -25.0224 | -14.87 | -15.2713 | -13.0056 | -16.4079 | -23.488 | -13.0056 | -13.3185
10 | 0.33 | 0.42 | Southern | TX | Houston-Bush.Intercontinental.AP.722430 | 2 | 9591173 | 21.0612 | 17.2388 | 43.8498 | 21.0258 | 22.8241 | 932.07 | -0.3307 | -45.46 | 1.6665 | -1.9972 | -38.1585 | -1.2603 | -54.99 | 0.74843 | -2.0087 | -54.0973 | -1.6708 | -93.02 | 1.9459 | -3.6167 | -87.2646 | -0.3307 | -45.46 | 1.6665 | -1.9972 | -38.1585 | -0.33077 | -47.34 | 1.7563 | -2.0871 | -39.6247 | 0.25304 | 5.3293 | 4.3621 | 11.0958 | 235.8512 | -0.083681 | -0.3189 | -0.42278 | -0.083681 | -0.083698 | -11.5032 | -13.9147 | -23.5378 | -11.5032 | -11.9789 | -9.6556 | -13.6888 | -22.0815 | -9.6556 | -10.0266 | 0.21346 | 4.4958 | 3.6799 | 9.3604 | 198.9642 | -0.070594 | -0.26903 | -0.35666 | -0.070594 | -0.070608 | -9.7041 | -11.7384 | -19.8565 | -9.7041 | -10.1054 | -8.1455 | -11.5479 | -18.6279 | -8.1455 | -8.4585
11 | 0.33 | 0.37 | Southern | TX | Houston-Bush.Intercontinental.AP.722430 | 2 | 9591173 | 21.561 | 16.6089 | 43.5296 | 21.5247 | 22.0049 | 911.58 | -0.010484 | -24.97 | 1.1675 | -1.178 | -19.3798 | -0.94006 | -34.5 | 0.24948 | -1.1895 | -35.3186 | -1.3506 | -72.53 | 1.447 | -2.7976 | -68.4859 | -0.010484 | -24.97 | 1.1675 | -1.178 | -19.3798 | -0.010551 | -26.85 | 1.2574 | -1.2679 | -20.846 | 0.25304 | 5.4558 | 4.2027 | 11.0147 | 230.6664 | -0.0026529 | -0.23787 | -0.34175 | -0.0026529 | -0.0026698 | -6.3184 | -8.7299 | -18.353 | -6.3184 | -6.7941 | -4.9039 | -8.937 | -17.3297 | -4.9039 | -5.2749 | 0.21346 | 4.6025 | 3.5454 | 9.292 | 194.5903 | -0.002238 | -0.20067 | -0.2883 | -0.002238 | -0.0022523 | -5.3302 | -7.3645 | -15.4826 | -5.3302 | -5.7315 | -4.1369 | -7.5393 | -14.6193 | -4.1369 | -4.4499
12 | 0.33 | 0.32 | Southern | TX | Houston-Bush.Intercontinental.AP.722430 | 2 | 9591173 | 22.1208 | 15.9688 | 43.2493 | 22.0835 | 21.1658 | 891.07 | 0.26978 | -4.46 | 0.60872 | -0.33894 | -0.9535 | -0.6598 | -13.99 | -0.30935 | -0.35045 | -16.8923 | -1.0703 | -52.02 | 0.88814 | -1.9585 | -50.0596 | 0.26978 | -4.46 | 0.60872 | -0.33894 | -0.9535 | 0.26971 | -6.34 | 0.69853 | -0.42882 | -2.4197 | 0.25304 | 5.5974 | 4.0408 | 10.9438 | 225.4766 | 0.068265 | -0.16695 | -0.27084 | 0.068265 | 0.068248 | -1.1286 | -3.54 | -13.1632 | -1.1286 | -1.6043 | -0.24127 | -4.2744 | -12.6671 | -0.24127 | -0.61228 | 0.21346 | 4.722 | 3.4088 | 9.2322 | 190.2122 | 0.057589 | -0.14084 | -0.22848 | 0.057589 | 0.057574 | -0.95205 | -2.9864 | -11.1044 | -0.95205 | -1.3534 | -0.20354 | -3.6059 | -10.686 | -0.20354 | -0.51652
13 | 0.33 | 0.27 | Southern | TX | Houston-Bush.Intercontinental.AP.722430 | 2 | 9591173 | 22.4906 | 15.5888 | 43.0992 | 22.4528 | 20.6464 | 878.63 | 0.41991 | 7.98 | 0.2395 | 0.18041 | 10.0558 | -0.50967 | -1.55 | -0.67857 | 0.1689 | -5.883 | -0.9202 | -39.58 | 0.51891 | -1.4391 | -39.0503 | 0.41991 | 7.98 | 0.2395 | 0.18041 | 10.0558 | 0.41984 | 6.1 | 0.32931 | 0.09053 | 8.5896 | 0.25304 | 5.691 | 3.9446 | 10.9058 | 222.3287 | 0.10625 | -0.12897 | -0.23285 | 0.10625 | 0.10624 | 2.0193 | -0.39221 | -10.0153 | 2.0193 | 1.5435 | 2.5445 | -1.4886 | -9.8813 | 2.5445 | 2.1735 | 0.21346 | 4.801 | 3.3277 | 9.2002 | 187.5567 | 0.089635 | -0.1088 | -0.19643 | 0.089635 | 0.089621 | 1.7035 | -0.33087 | -8.4489 | 1.7035 | 1.3021 | 2.1466 | -1.2558 | -8.3359 | 2.1466 | 1.8336
14 | 0.33 | 0.23 | Southern | TX | Houston-Bush.Intercontinental.AP.722430 | 2 | 9591173 | 22.7105 | 15.3888 | 43.0291 | 22.6723 | 20.3568 | 871.79 | 0.49 | 14.82 | 0.019956 | 0.47004 | 15.9647 | -0.43957 | 5.29 | -0.89811 | 0.45854 | 0.025906 | -0.8501 | -32.74 | 0.29937 | -1.1495 | -33.1414 | 0.49 | 14.82 | 0.019956 | 0.47004 | 15.9647 | 0.48993 | 12.94 | 0.10977 | 0.38017 | 14.4985 | 0.25304 | 5.7467 | 3.894 | 10.8881 | 220.598 | 0.12399 | -0.11123 | -0.21511 | 0.12399 | 0.12397 | 3.7501 | 1.3386 | -8.2845 | 3.7501 | 3.2743 | 4.0397 | 0.0065551 | -8.3861 | 4.0397 | 3.6687 | 0.21346 | 4.8479 | 3.285 | 9.1852 | 186.0966 | 0.1046 | -0.093834 | -0.18147 | 0.1046 | 0.10458 | 3.1636 | 1.1292 | -6.9888 | 3.1636 | 2.7622 | 3.4079 | 0.0055299 | -7.0745 | 3.4079 | 3.0949
15 | 0.33 | 0.19 | Southern | TX | Houston-Bush.Intercontinental.AP.722430 | 2 | 9591173 | 23.2703 | 14.8288 | 42.8489 | 23.2311 | 19.6177 | 854.41 | 0.67024 | 32.2 | -0.53887 | 1.2091 | 31.0658 | -0.25933 | 22.67 | -1.4569 | 1.1976 | 15.127 | -0.66986 | -15.36 | -0.25945 | -0.41041 | -18.0403 | 0.67024 | 32.2 | -0.53887 | 1.2091 | 31.0658 | 0.67017 | 30.32 | -0.44906 | 1.1192 | 29.5996 | 0.25304 | 5.8883 | 3.7523 | 10.8425 | 216.2001 | 0.1696 | -0.065622 | -0.1695 | 0.1696 | 0.16958 | 8.1479 | 5.7364 | -3.8867 | 8.1479 | 7.6722 | 7.8609 | 3.8277 | -4.5649 | 7.8609 | 7.4899 | 0.21346 | 4.9674 | 3.1654 | 9.1467 | 182.3866 | 0.14307 | -0.055358 | -0.14299 | 0.14307 | 0.14306 | 6.8736 | 4.8392 | -3.2788 | 6.8736 | 6.4723 | 6.6315 | 3.2291 | -3.851 | 6.6315 | 6.3185
16 | 0.33 | 0.17 | Southern | TX | Houston-Bush.Intercontinental.AP.722430 | 2 | 9591173 | 23.5701 | 14.5388 | 42.7687 | 23.5305 | 19.2382 | 845.59 | 0.75039 | 41.02 | -0.83824 | 1.5886 | 38.61 | -0.17919 | 31.49 | -1.7563 | 1.5771 | 22.6712 | -0.58972 | -6.54 | -0.55882 | -0.030894 | -10.4961 | 0.75039 | 41.02 | -0.83824 | 1.5886 | 38.61 | 0.75032 | 39.14 | -0.74843 | 1.4987 | 37.1438 | 0.25304 | 5.9642 | 3.6789 | 10.8222 | 213.9683 | 0.18988 | -0.045342 | -0.14922 | 0.18988 | 0.18986 | 10.3797 | 7.9682 | -1.6549 | 10.3797 | 9.904 | 9.7699 | 5.7367 | -2.6559 | 9.7699 | 9.3989 | 0.21346 | 5.0314 | 3.1035 | 9.1296 | 180.5038 | 0.16018 | -0.038251 | -0.12588 | 0.16018 | 0.16017 | 8.7563 | 6.722 | -1.3961 | 8.7563 | 8.355 | 8.2419 | 4.8395 | -2.2406 | 8.2419 | 7.9289
17 | 0.3 | 0.47 | Southern | TX | Houston-Bush.Intercontinental.AP.722430 | 2 | 9591173 | 20.0217 | 17.9888 | 43.7603 | 19.9879 | 23.7724 | 951.13 | -0.24118 | -64.52 | 2.7043 | -2.9455 | -52.0991 | -1.1708 | -74.05 | 1.7862 | -2.957 | -68.0379 | -1.5813 | -112.08 | 2.9837 | -4.565 | -101.2052 | -0.24118 | -64.52 | 2.7043 | -2.9455 | -52.0991 | -0.24125 | -66.4 | 2.7941 | -3.0354 | -53.5653 | 0.25304 | 5.0663 | 4.5519 | 11.0731 | 240.6742 | -0.061029 | -0.29625 | -0.40013 | -0.061029 | -0.061046 | -16.3262 | -18.7376 | -28.3608 | -16.3262 | -16.8019 | -13.1832 | -17.2163 | -25.609 | -13.1832 | -13.5542 | 0.21346 | 4.2739 | 3.84 | 9.3413 | 203.0329 | -0.051484 | -0.24992 | -0.33755 | -0.051484 | -0.051499 | -13.7728 | -15.8071 | -23.9251 | -13.7728 | -14.1741 | -11.1213 | -14.5237 | -21.6038 | -11.1213 | -11.4343
18 | 0.3 | 0.42 | Southern | TX | Houston-Bush.Intercontinental.AP.722430 | 2 | 9591173 | 20.5215 | 17.2588 | 43.3101 | 20.4869 | 22.8232 | 926.64 | 0.20904 | -40.03 | 2.2054 | -1.9963 | -28.9986 | -0.72054 | -49.56 | 1.2873 | -2.0078 | -44.9374 | -1.1311 | -87.59 | 2.4848 | -3.6159 | -78.1047 | 0.20904 | -40.03 | 2.2054 | -1.9963 | -28.9986 | 0.20897 | -41.91 | 2.2952 | -2.0862 | -30.4648 | 0.25304 | 5.1928 | 4.3672 | 10.9592 | 234.4772 | 0.052895 | -0.18233 | -0.28621 | 0.052895 | 0.052878 | -10.1292 | -12.5407 | -22.1638 | -10.1292 | -10.6049 | -7.3378 | -11.371 | -19.7636 | -7.3378 | -7.7088 | 0.21346 | 4.3806 | 3.6842 | 9.2452 | 197.8051 | 0.044622 | -0.15381 | -0.24144 | 0.044622 | 0.044608 | -8.545 | -10.5793 | -18.6974 | -8.545 | -8.9463 | -6.1902 | -9.5926 | -16.6726 | -6.1902 | -6.5032
19 | 0.3 | 0.37 | Southern | TX | Houston-Bush.Intercontinental.AP.722430 | 2 | 9591173 | 21.0213 | 16.6288 | 42.9898 | 20.9858 | 22.004 | 906.18 | 0.52926 | -19.57 | 1.7064 | -1.1772 | -10.2199 | -0.40032 | -29.1 | 0.78835 | -1.1887 | -26.1587 | -0.81085 | -67.13 | 1.9858 | -2.7967 | -59.326 | 0.52926 | -19.57 | 1.7064 | -1.1772 | -10.2199 | 0.52919 | -21.45 | 1.7962 | -1.267 | -11.6861 | 0.25304 | 5.3192 | 4.2078 | 10.8782 | 229.3 | 0.13392 | -0.1013 | -0.20518 | 0.13392 | 0.13391 | -4.952 | -7.3635 | -16.9866 | -4.952 | -5.4277 | -2.5861 | -6.6192 | -15.0119 | -2.5861 | -2.9571 | 0.21346 | 4.4873 | 3.5497 | 9.1768 | 193.4376 | 0.11298 | -0.085454 | -0.17309 | 0.11298 | 0.11296 | -4.1775 | -6.2118 | -14.3299 | -4.1775 | -4.5788 | -2.1816 | -5.584 | -12.664 | -2.1816 | -2.4946
20 | 0.3 | 0.32 | Southern | TX | Houston-Bush.Intercontinental.AP.722430 | 2 | 9591173 | 21.571 | 15.9788 | 42.6896 | 21.5347 | 21.1549 | 885.26 | 0.8295 | 1.35 | 1.1576 | -0.32807 | 8.7079 | -0.10008 | -8.18 | 0.2395 | -0.33958 | -7.2309 | -0.51061 | -46.21 | 1.437 | -1.9476 | -40.3982 | 0.8295 | 1.35 | 1.1576 | -0.32807 | 8.7079 | 0.82943 | -0.53 | 1.2474 | -0.41795 | 7.2417 | 0.25304 | 5.4583 | 4.0433 | 10.8022 | 224.0064 | 0.2099 | -0.025324 | -0.1292 | 0.2099 | 0.20988 | 0.3416 | -2.0699 | -11.693 | 0.3416 | -0.13411 | 2.2034 | -1.8297 | -10.2224 | 2.2034 | 1.8324 | 0.21346 | 4.6047 | 3.4109 | 9.1127 | 188.9719 | 0.17707 | -0.021363 | -0.109 | 0.17707 | 0.17705 | 0.28818 | -1.7461 | -9.8642 | 0.28818 | -0.11314 | 1.8588 | -1.5435 | -8.6236 | 1.8588 | 1.5458
21 | 0.3 | 0.27 | Southern | TX | Houston-Bush.Intercontinental.AP.722430 | 2 | 9591173 | 21.9309 | 15.5988 | 42.5295 | 21.8939 | 20.6356 | 872.69 | 0.98963 | 13.92 | 0.79832 | 0.1913 | 19.8871 | 0.06005 | 4.39 | -0.11975 | 0.1798 | 3.9483 | -0.35048 | -33.64 | 1.0777 | -1.4282 | -29.219 | 0.98963 | 13.92 | 0.79832 | 0.1913 | 19.8871 | 0.98956 | 12.04 | 0.88813 | 0.10142 | 18.4209 | 0.25304 | 5.5494 | 3.9471 | 10.7617 | 220.8257 | 0.25041 | 0.015195 | -0.088686 | 0.25041 | 0.2504 | 3.5223 | 1.1108 | -8.5123 | 3.5223 | 3.0466 | 5.0322 | 0.99908 | -7.3936 | 5.0322 | 4.6612 | 0.21346 | 4.6815 | 3.3298 | 9.0786 | 186.2887 | 0.21125 | 0.012819 | -0.074815 | 0.21125 | 0.21124 | 2.9714 | 0.93711 | -7.181 | 2.9714 | 2.5701 | 4.2452 | 0.84282 | -6.2372 | 4.2452 | 3.9322
22 | 0.3 | 0.23 | Southern | TX | Houston-Bush.Intercontinental.AP.722430 | 2 | 9591173 | 22.1508 | 15.3888 | 42.4494 | 22.1135 | 20.3359 | 865.58 | 1.0697 | 21.03 | 0.57878 | 0.49094 | 26.1284 | 0.14015 | 11.5 | -0.33929 | 0.47943 | 10.1896 | -0.27039 | -26.53 | 0.8582 | -1.1286 | -22.9777 | 1.0697 | 21.03 | 0.57878 | 0.49094 | 26.1284 | 1.0697 | 19.15 | 0.66859 | 0.40106 | 24.6622 | 0.25304 | 5.605 | 3.894 | 10.7414 | 219.0266 | 0.27068 | 0.035462 | -0.068418 | 0.27068 | 0.27067 | 5.3214 | 2.91 | -6.7132 | 5.3214 | 4.8457 | 6.6115 | 2.5784 | -5.8143 | 6.6115 | 6.2405 | 0.21346 | 4.7284 | 3.285 | 9.0615 | 184.771 | 0.22835 | 0.029916 | -0.057718 | 0.22835 | 0.22833 | 4.4892 | 2.4548 | -5.6632 | 4.4892 | 4.0879 | 5.5775 | 2.1751 | -4.9049 | 5.5775 | 5.2645
23 | 0.3 | 0.19 | Southern | TX | Houston-Bush.Intercontinental.AP.722430 | 2 | 9591173 | 22.7105 | 14.8188 | 42.2591 | 22.6723 | 19.5868 | 847.86 | 1.26 | 38.75 | 0.019955 | 1.24 | 41.5626 | 0.33041 | 29.22 | -0.89811 | 1.2285 | 25.6238 | -0.080123 | -8.81 | 0.29937 | -0.37949 | -7.5435 | 1.26 | 38.75 | 0.019955 | 1.24 | 41.5626 | 1.2599 | 36.87 | 0.10977 | 1.1501 | 40.0964 | 0.25304 | 5.7467 | 3.7498 | 10.6933 | 214.5427 | 0.31883 | 0.083606 | -0.020274 | 0.31883 | 0.31881 | 9.8053 | 7.3938 | -2.2293 | 9.8053 | 9.3296 | 10.517 | 6.4839 | -1.9088 | 10.517 | 10.146 | 0.21346 | 4.8479 | 3.1633 | 9.0208 | 180.9884 | 0.26896 | 0.07053 | -0.017103 | 0.26896 | 0.26895 | 8.2718 | 6.2374 | -1.8806 | 8.2718 | 7.8705 | 8.8722 | 5.4698 | -1.6103 | 8.8722 | 8.5592
24 | 0.3 | 0.17 | Southern | TX | Houston-Bush.Intercontinental.AP.722430 | 2 | 9591173 | 23.0104 | 14.5288 | 42.179 | 22.9717 | 19.2073 | 839.05 | 1.3401 | 47.56 | -0.27942 | 1.6195 | 49.1061 | 0.41053 | 38.03 | -1.1975 | 1.608 | 33.1673 | 0 | 0 | 0 | 0 | 0 | 1.3401 | 47.56 | -0.27942 | 1.6195 | 49.1061 | 1.34 | 45.68 | -0.1896 | 1.5296 | 47.6399 | 0.25304 | 5.8226 | 3.6764 | 10.673 | 212.3134 | 0.3391 | 0.10388 | 0 | 0.3391 | 0.33908 | 12.0346 | 9.6231 | 0 | 12.0346 | 11.5589 | 12.4258 | 8.3927 | 0 | 12.4258 | 12.0548 | 0.21346 | 4.9119 | 3.1014 | 9.0037 | 179.1077 | 0.28607 | 0.087634 | 0 | 0.28607 | 0.28605 | 10.1524 | 8.1181 | 0 | 10.1524 | 9.7511 | 10.4824 | 7.0801 | 0 | 10.4824 | 10.1695
25 | 0.28 | 0.47 | Southern | TX | Houston-Bush.Intercontinental.AP.722430 | 2 | 9591173 | 19.7618 | 17.8588 | 43.3304 | 19.7285 | 23.6019 | 943.23 | 0.18874 | -56.62 | 2.9638 | -2.775 | -42.0356 | -0.74084 | -66.15 | 2.0457 | -2.7865 | -57.9744 | -1.1514 | -104.18 | 3.2432 | -4.3946 | -91.1417 | 0.18874 | -56.62 | 2.9638 | -2.775 | -42.0356 | 0.18867 | -58.5 | 3.0536 | -2.8649 | -43.5018 | 0.25304 | 5.0005 | 4.519 | 10.9643 | 238.6751 | 0.047759 | -0.18746 | -0.29134 | 0.047759 | 0.047742 | -14.3271 | -16.7386 | -26.3617 | -14.3271 | -14.8029 | -10.6367 | -14.6699 | -23.0625 | -10.6367 | -11.0077 | 0.21346 | 4.2185 | 3.8122 | 9.2495 | 201.3465 | 0.040289 | -0.15814 | -0.24578 | 0.040289 | 0.040275 | -12.0864 | -14.1207 | -22.2388 | -12.0864 | -12.4877 | -8.9731 | -12.3755 | -19.4556 | -8.9731 | -9.2861
26 | 0.28 | 0.42 | Southern | TX | Houston-Bush.Intercontinental.AP.722430 | 2 | 9591173 | 20.1816 | 17.2488 | 42.9402 | 20.1476 | 22.7926 | 922.27 | 0.57891 | -35.66 | 2.5447 | -1.9657 | -22.2326 | -0.35066 | -45.19 | 1.6266 | -1.9772 | -38.1714 | -0.76119 | -83.22 | 2.8241 | -3.5853 | -71.3387 | 0.57891 | -35.66 | 2.5447 | -1.9657 | -22.2326 | 0.57885 | -37.54 | 2.6345 | -2.0556 | -23.6987 | 0.25304 | 5.1068 | 4.3646 | 10.8656 | 233.3714 | 0.14649 | -0.088731 | -0.19261 | 0.14649 | 0.14647 | -9.0234 | -11.4349 | -21.058 | -9.0234 | -9.4991 | -5.6257 | -9.6589 | -18.0516 | -5.6257 | -5.9967 | 0.21346 | 4.3081 | 3.682 | 9.1662 | 196.8723 | 0.12358 | -0.074854 | -0.16249 | 0.12358 | 0.12356 | -7.6122 | -9.6465 | -17.7646 | -7.6122 | -8.0135 | -4.7459 | -8.1482 | -15.2283 | -4.7459 | -5.0589
27 | 0.28 | 0.37 | Southern | TX | Houston-Bush.Intercontinental.AP.722430 | 2 | 9591173 | 20.5815 | 16.7188 | 42.6501 | 20.5468 | 22.1033 | 904.84 | 0.86904 | -18.23 | 2.1455 | -1.2764 | -6.0808 | -0.060532 | -27.76 | 1.2274 | -1.288 | -22.0196 | -0.47106 | -65.79 | 2.4249 | -2.896 | -55.1869 | 0.86904 | -18.23 | 2.1455 | -1.2764 | -6.0808 | 0.86898 | -20.11 | 2.2353 | -1.3663 | -7.547 | 0.25304 | 5.2079 | 4.2305 | 10.7922 | 228.9609 | 0.2199 | -0.015317 | -0.1192 | 0.2199 | 0.21989 | -4.6129 | -7.0244 | -16.6475 | -4.6129 | -5.0886 | -1.5387 | -5.5719 | -13.9645 | -1.5387 | -1.9097 | 0.21346 | 4.3934 | 3.5689 | 9.1043 | 193.1516 | 0.18551 | -0.012921 | -0.10056 | 0.18551 | 0.1855 | -3.8915 | -5.9258 | -14.0439 | -3.8915 | -4.2928 | -1.298 | -4.7004 | -11.7805 | -1.298 | -1.611
28 | 0.28 | 0.32 | Southern | TX | Houston-Bush.Intercontinental.AP.722430 | 2 | 9591173 | 21.0713 | 16.1388 | 42.3798 | 21.0357 | 21.3441 | 886.13 | 1.1393 | 0.48 | 1.6565 | -0.51724 | 10.8736 | 0.20971 | -9.05 | 0.73845 | -0.52874 | -5.0652 | -0.20082 | -47.08 | 1.9359 | -2.1368 | -38.2325 | 1.1393 | 0.48 | 1.6565 | -0.51724 | 10.8736 | 1.1392 | -1.4 | 1.7463 | -0.60712 | 9.4074 | 0.25304 | 5.3319 | 4.0838 | 10.7238 | 224.2265 | 0.28828 | 0.053064 | -0.050816 | 0.28828 | 0.28827 | 0.12146 | -2.29 | -11.9131 | 0.12146 | -0.35426 | 2.7515 | -1.2817 | -9.6744 | 2.7515 | 2.3805 | 0.21346 | 4.498 | 3.4451 | 9.0466 | 189.1577 | 0.2432 | 0.044765 | -0.042869 | 0.2432 | 0.24318 | 0.10246 | -1.9319 | -10.0499 | 0.10246 | -0.29885 | 2.3211 | -1.0812 | -8.1613 | 2.3211 | 2.0081
29 | 0.28 | 0.27 | Southern | TX | Houston-Bush.Intercontinental.AP.722430 | 2 | 9591173 | 21.4511 | 15.7388 | 42.2097 | 21.4149 | 20.7947 | 872.84 | 1.3094 | 13.77 | 1.2773 | 0.032118 | 22.7113 | 0.37986 | 4.24 | 0.35924 | 0.020613 | 6.7725 | -0.030672 | -33.79 | 1.5567 | -1.5874 | -26.3948 | 1.3094 | 13.77 | 1.2773 | 0.032118 | 22.7113 | 1.3094 | 11.89 | 1.3671 | -0.057761 | 21.2451 | 0.25304 | 5.428 | 3.9826 | 10.6807 | 220.8636 | 0.33134 | 0.096119 | -0.0077613 | 0.33134 | 0.33132 | 3.4844 | 1.0729 | -8.5502 | 3.4844 | 3.0086 | 5.7469 | 1.7137 | -6.6789 | 5.7469 | 5.3759 | 0.21346 | 4.5791 | 3.3597 | 9.0103 | 186.3207 | 0.27952 | 0.081086 | -0.0065474 | 0.27952 | 0.2795 | 2.9394 | 0.90509 | -7.213 | 2.9394 | 2.5381 | 4.8481 | 1.4457 | -5.6344 | 4.8481 | 4.5351
30 | 0.28 | 0.23 | Southern | TX | Houston-Bush.Intercontinental.AP.722430 | 2 | 9591173 | 21.7709 | 15.3988 | 42.0696 | 21.7343 | 20.3353 | 861.74 | 1.4496 | 24.87 | 0.95799 | 0.49157 | 32.5748 | 0.51998 | 15.34 | 0.039915 | 0.48006 | 16.636 | 0.10945 | -22.69 | 1.2374 | -1.128 | -16.5313 | 1.4496 | 24.87 | 0.95799 | 0.49157 | 32.5748 | 1.4495 | 22.99 | 1.0478 | 0.40169 | 31.1086 | 0.25304 | 5.5089 | 3.8965 | 10.6453 | 218.0549 | 0.3668 | 0.13158 | 0.027695 | 0.3668 | 0.36678 | 6.2931 | 3.8816 | -5.7415 | 6.2931 | 5.8174 | 8.2427 | 4.2096 | -4.1831 | 8.2427 | 7.8717 | 0.21346 | 4.6473 | 3.2871 | 8.9804 | 183.9513 | 0.30943 | 0.111 | 0.023364 | 0.30943 | 0.30941 | 5.3089 | 3.2746 | -4.8435 | 5.3089 | 4.9076 | 6.9536 | 3.5512 | -3.5289 | 6.9536 | 6.6406
31 | 0.28 | 0.19 | Southern | TX | Houston-Bush.Intercontinental.AP.722430 | 2 | 9591173 | 22.3207 | 14.8288 | 41.8693 | 22.2831 | 19.5862 | 843.94 | 1.6498 | 42.67 | 0.40914 | 1.2407 | 48.1781 | 0.72022 | 33.14 | -0.50893 | 1.2292 | 32.2393 | 0.30969 | -4.89 | 0.68855 | -0.37886 | -0.928 | 1.6498 | 42.67 | 0.40914 | 1.2407 | 48.1781 | 1.6497 | 40.79 | 0.49895 | 1.1508 | 46.7119 | 0.25304 | 5.648 | 3.7523 | 10.5946 | 213.5508 | 0.41746 | 0.18224 | 0.078364 | 0.41746 | 0.41745 | 10.7972 | 8.3858 | -1.2374 | 10.7972 | 10.3215 | 12.191 | 8.1578 | -0.23482 | 12.191 | 11.82 | 0.21346 | 4.7647 | 3.1654 | 8.9376 | 180.1516 | 0.35217 | 0.15374 | 0.066108 | 0.35217 | 0.35216 | 9.1085 | 7.0742 | -1.0438 | 9.1085 | 8.7072 | 10.2843 | 6.882 | -0.1981 | 10.2843 | 9.9714
32 | 0.28 | 0.17 | Southern | TX | Houston-Bush.Intercontinental.AP.722430 | 2 | 9591173 | 22.6106 | 14.5388 | 41.7792 | 22.5725 | 19.2067 | 835.06 | 1.7399 | 51.55 | 0.11974 | 1.6202 | 55.8914 | 0.81034 | 42.02 | -0.79833 | 1.6087 | 39.9526 | 0.39981 | 3.99 | 0.39916 | 0.000651 | 6.7853 | 1.7399 | 51.55 | 0.11974 | 1.6202 | 55.8914 | 1.7398 | 49.67 | 0.20956 | 1.5303 | 54.4252 | 0.25304 | 5.7214 | 3.6789 | 10.5718 | 211.3038 | 0.44027 | 0.20505 | 0.10117 | 0.44027 | 0.44025 | 13.0442 | 10.6328 | 1.0096 | 13.0442 | 12.5685 | 14.1428 | 10.1096 | 1.7169 | 14.1428 | 13.7718 | 0.21346 | 4.8266 | 3.1035 | 8.9184 | 178.256 | 0.37141 | 0.17298 | 0.085346 | 0.37141 | 0.3714 | 11.0041 | 8.9698 | 0.85173 | 11.0041 | 10.6028 | 11.9308 | 8.5285 | 1.4484 | 11.9308 | 11.6179
33 | 0.27 | 0.47 | Southern | TX | Houston-Bush.Intercontinental.AP.722430 | 2 | 9591173 | 19.6119 | 17.8388 | 43.1405 | 19.5788 | 23.5617 | 940.47 | 0.37865 | -53.86 | 3.1135 | -2.7348 | -38.162 | -0.55093 | -63.39 | 2.1954 | -2.7463 | -54.1008 | -0.96146 | -101.42 | 3.3929 | -4.3543 | -87.2681 | 0.37865 | -53.86 | 3.1135 | -2.7348 | -38.162 | 0.37858 | -55.74 | 3.2033 | -2.8247 | -39.6282 | 0.25304 | 4.9626 | 4.5139 | 10.9163 | 237.9768 | 0.095813 | -0.13941 | -0.24329 | 0.095813 | 0.095796 | -13.6287 | -16.0402 | -25.6633 | -13.6287 | -14.1045 | -9.6565 | -13.6897 | -22.0823 | -9.6565 | -10.0275 | 0.21346 | 4.1864 | 3.808 | 9.209 | 200.7573 | 0.080828 | -0.1176 | -0.20524 | 0.080828 | 0.080814 | -11.4972 | -13.5315 | -21.6496 | -11.4972 | -11.8985 | -8.1463 | -11.5486 | -18.6287 | -8.1463 | -8.4592
34 | 0.27 | 0.42 | Southern | TX | Houston-Bush.Intercontinental.AP.722430 | 2 | 9591173 | 20.0017 | 17.2388 | 42.7403 | 19.968 | 22.7724 | 919.85 | 0.77878 | -33.24 | 2.7243 | -1.9455 | -18.5159 | -0.1508 | -42.77 | 1.8062 | -1.957 | -34.4547 | -0.56133 | -80.8 | 3.0037 | -3.565 | -67.622 | 0.77878 | -33.24 | 2.7243 | -1.9455 | -18.5159 | 0.77871 | -35.12 | 2.8141 | -2.0354 | -19.9821 | 0.25304 | 5.0612 | 4.3621 | 10.815 | 232.7591 | 0.19706 | -0.038157 | -0.14204 | 0.19706 | 0.19705 | -8.4111 | -10.8225 | -20.4457 | -8.4111 | -8.8868 | -4.6853 | -8.7184 | -17.1111 | -4.6853 | -5.0563 | 0.21346 | 4.2697 | 3.6799 | 9.1236 | 196.3557 | 0.16624 | -0.032189 | -0.11982 | 0.16624 | 0.16623 | -7.0956 | -9.1299 | -17.248 | -7.0956 | -7.4969 | -3.9525 | -7.3549 | -14.4349 | -3.9525 | -4.2655
35 | 0.27 | 0.37 | Southern | TX | Houston-Bush.Intercontinental.AP.722430 | 2 | 9591173 | 20.3416 | 16.8188 | 42.5301 | 20.3073 | 22.2229 | 906.16 | 0.98897 | -19.55 | 2.385 | -1.396 | -5.9978 | 0.059394 | -29.08 | 1.4669 | -1.4075 | -21.9366 | -0.35114 | -67.11 | 2.6644 | -3.0155 | -55.1039 | 0.98897 | -19.55 | 2.385 | -1.396 | -5.9978 | 0.9889 | -21.43 | 2.4748 | -1.4859 | -7.464 | 0.25304 | 5.1472 | 4.2558 | 10.7618 | 229.2949 | 0.25025 | 0.015029 | -0.088852 | 0.25025 | 0.25023 | -4.9469 | -7.3584 | -16.9815 | -4.9469 | -5.4227 | -1.5177 | -5.5508 | -13.9435 | -1.5177 | -1.8887 | 0.21346 | 4.3422 | 3.5902 | 9.0787 | 193.4334 | 0.21111 | 0.012679 | -0.074955 | 0.21111 | 0.2111 | -4.1732 | -6.2076 | -14.3256 | -4.1732 | -4.5746 | -1.2803 | -4.6827 | -11.7627 | -1.2803 | -1.5933
36 | 0.27 | 0.32 | Southern | TX | Houston-Bush.Intercontinental.AP.722430 | 2 | 9591173 | 20.7814 | 16.2888 | 42.2699 | 20.7463 | 21.5236 | 888.8 | 1.2492 | -2.19 | 1.9459 | -0.69675 | 9.8094 | 0.31959 | -11.72 | 1.0278 | -0.70825 | -6.1294 | -0.090943 | -49.75 | 2.2253 | -2.3163 | -39.2967 | 1.2492 | -2.19 | 1.9459 | -0.69675 | 9.8094 | 1.2491 | -4.07 | 2.0357 | -0.78663 | 8.3432 | 0.25304 | 5.2585 | 4.1217 | 10.696 | 224.9022 | 0.31609 | 0.080868 | -0.023012 | 0.31609 | 0.31607 | -0.55416 | -2.9656 | -12.5888 | -0.55416 | -1.0299 | 2.4822 | -1.551 | -9.9437 | 2.4822 | 2.1112 | 0.21346 | 4.4361 | 3.4771 | 9.0232 | 189.7276 | 0.26665 | 0.068221 | -0.019413 | 0.26665 | 0.26664 | -0.46749 | -2.5018 | -10.6199 | -0.46749 | -0.8688 | 2.094 | -1.3084 | -8.3885 | 2.094 | 1.781
37 | 0.27 | 0.27 | Southern | TX | Houston-Bush.Intercontinental.AP.722430 | 2 | 9591173 | 21.2012 | 15.8188 | 42.0598 | 21.1655 | 20.8943 | 873.45 | 1.4593 | 13.16 | 1.5268 | -0.067456 | 23.6283 | 0.52976 | 3.63 | 0.60872 | -0.078961 | 7.6895 | 0.11923 | -34.4 | 1.8062 | -1.687 | -25.4778 | 1.4593 | 13.16 | 1.5268 | -0.067456 | 23.6283 | 1.4593 | 11.28 | 1.6166 | -0.15733 | 22.1621 | 0.25304 | 5.3648 | 4.0028 | 10.6428 | 221.018 | 0.36927 | 0.13405 | 0.03017 | 0.36927 | 0.36925 | 3.33 | 0.91854 | -8.7046 | 3.33 | 2.8543 | 5.9789 | 1.9457 | -6.4469 | 5.9789 | 5.6079 | 0.21346 | 4.5257 | 3.3768 | 8.9783 | 186.4509 | 0.31152 | 0.11308 | 0.025451 | 0.31152 | 0.3115 | 2.8092 | 0.77488 | -7.3432 | 2.8092 | 2.4079 | 5.0438 | 1.6414 | -5.4386 | 5.0438 | 4.7308
38 | 0.27 | 0.23 | Southern | TX | Houston-Bush.Intercontinental.AP.722430 | 2 | 9591173 | 21.581 | 15.4088 | 41.8896 | 21.5447 | 20.3449 | 860.15 | 1.6295 | 26.46 | 1.1476 | 0.48192 | 35.4666 | 0.69993 | 16.93 | 0.22952 | 0.47041 | 19.5278 | 0.2894 | -21.1 | 1.427 | -1.1376 | -13.6395 | 1.6295 | 26.46 | 1.1476 | 0.48192 | 35.4666 | 1.6294 | 24.58 | 1.2374 | 0.39204 | 34.0004 | 0.25304 | 5.4609 | 3.8991 | 10.5998 | 217.6526 | 0.41233 | 0.17711 | 0.07323 | 0.41233 | 0.41231 | 6.6954 | 4.284 | -5.3391 | 6.6954 | 6.2197 | 8.9745 | 4.9413 | -3.4513 | 8.9745 | 8.6035 | 0.21346 | 4.6068 | 3.2892 | 8.942 | 183.6118 | 0.34784 | 0.14941 | 0.061777 | 0.34784 | 0.34783 | 5.6483 | 3.614 | -4.5041 | 5.6483 | 5.247 | 7.5709 | 4.1685 | -2.9115 | 7.5709 | 7.2579
39 | 0.27 | 0.19 | Southern | TX | Houston-Bush.Intercontinental.AP.722430 | 2 | 9591173 | 22.1208 | 14.8388 | 41.6794 | 22.0835 | 19.5958 | 842.24 | 1.8397 | 44.37 | 0.60872 | 1.231 | 51.2397 | 0.91017 | 34.84 | -0.30935 | 1.2195 | 35.3009 | 0.49964 | -3.19 | 0.88813 | -0.3885 | 2.1336 | 1.8397 | 44.37 | 0.60872 | 1.231 | 51.2397 | 1.8397 | 42.49 | 0.69853 | 1.1411 | 49.7735 | 0.25304 | 5.5975 | 3.7548 | 10.5466 | 213.1206 | 0.46553 | 0.23031 | 0.12643 | 0.46553 | 0.46551 | 11.2274 | 8.8159 | -0.8072 | 11.2274 | 10.7517 | 12.9657 | 8.9325 | 0.53988 | 12.9657 | 12.5947 | 0.21346 | 4.722 | 3.1676 | 8.8971 | 179.7887 | 0.39272 | 0.19429 | 0.10666 | 0.39272 | 0.39271 | 9.4714 | 7.4371 | -0.68095 | 9.4714 | 9.0701 | 10.9379 | 7.5355 | 0.45545 | 10.9379 | 10.6249
40 | 0.27 | 0.17 | Southern | TX | Houston-Bush.Intercontinental.AP.722430 | 2 | 9591173 | 22.4107 | 14.5388 | 41.5793 | 22.3729 | 19.2063 | 833.04 | 1.9398 | 53.57 | 0.31932 | 1.6205 | 59.2847 | 1.0103 | 44.04 | -0.59875 | 1.609 | 43.3459 | 0.59974 | 6.01 | 0.59874 | 0.000997 | 10.1786 | 1.9398 | 53.57 | 0.31932 | 1.6205 | 59.2847 | 1.9398 | 51.69 | 0.40914 | 1.5306 | 57.8185 | 0.25304 | 5.6708 | 3.6789 | 10.5212 | 210.7926 | 0.49086 | 0.25564 | 0.15176 | 0.49086 | 0.49084 | 13.5554 | 11.1439 | 1.5208 | 13.5554 | 13.0797 | 15.0014 | 10.9682 | 2.5756 | 15.0014 | 14.6304 | 0.21346 | 4.7839 | 3.1035 | 8.8757 | 177.8248 | 0.41409 | 0.21566 | 0.12802 | 0.41409 | 0.41407 | 11.4353 | 9.401 | 1.2829 | 11.4353 | 11.034 | 12.6552 | 9.2528 | 2.1728 | 12.6552 | 12.3422
41 | 0.26 | 0.47 | Southern | TX | Houston-Bush.Intercontinental.AP.722430 | 2 | 9591173 | 19.452 | 17.8188 | 42.9505 | 19.4191 | 23.5314 | 937.92 | 0.56858 | -51.31 | 3.2731 | -2.7045 | -34.4504 | -0.361 | -60.84 | 2.3551 | -2.7161 | -50.3892 | -0.77153 | -98.87 | 3.5525 | -4.3241 | -83.5565 | 0.56858 | -51.31 | 3.2731 | -2.7045 | -34.4504 | 0.56851 | -53.19 | 3.3629 | -2.7944 | -35.9166 | 0.25304 | 4.9221 | 4.5089 | 10.8682 | 237.3315 | 0.14387 | -0.091347 | -0.19523 | 0.14387 | 0.14386 | -12.9835 | -15.395 | -25.0181 | -12.9835 | -13.4592 | -8.7173 | -12.7505 | -21.1432 | -8.7173 | -9.0883 | 0.21346 | 4.1523 | 3.8037 | 9.1684 | 200.213 | 0.12137 | -0.07706 | -0.16469 | 0.12137 | 0.12136 | -10.9529 | -12.9872 | -21.1053 | -10.9529 | -11.3542 | -7.3539 | -10.7563 | -17.8364 | -7.3539 | -7.6669
42 | 0.26 | 0.42 | Southern | TX | Houston-Bush.Intercontinental.AP.722430 | 2 | 9591173 | 19.8318 | 17.2288 | 42.5504 | 19.7983 | 22.7521 | 917.5 | 0.96871 | -30.89 | 2.8939 | -1.9252 | -14.9671 | 0.039132 | -40.42 | 1.9759 | -1.9367 | -30.9059 | -0.3714 | -78.45 | 3.1733 | -3.5447 | -64.0732 | 0.96871 | -30.89 | 2.8939 | -1.9252 | -14.9671 | 0.96864 | -32.77 | 2.9837 | -2.0151 | -16.4333 | 0.25304 | 5.0182 | 4.3596 | 10.767 | 232.1644 | 0.24512 | 0.009902 | -0.093979 | 0.24512 | 0.2451 | -7.8164 | -10.2279 | -19.851 | -7.8164 | -8.2921 | -3.7873 | -7.8204 | -16.2131 | -3.7873 | -4.1583 | 0.21346 | 4.2334 | 3.6778 | 9.083 | 195.8541 | 0.20678 | 0.0083533 | -0.07928 | 0.20678 | 0.20677 | -6.5939 | -8.6283 | -16.7463 | -6.5939 | -6.9952 | -3.1949 | -6.5973 | -13.6774 | -3.1949 | -3.5079
43 | 0.26 | 0.37 | Southern | TX | Houston-Bush.Intercontinental.AP.722430 | 2 | 9591173 | 20.0917 | 16.9188 | 42.4003 | 20.0578 | 22.3425 | 907.36 | 1.1188 | -20.75 | 2.6345 | -1.5156 | -5.7471 | 0.18925 | -30.28 | 1.7164 | -1.5271 | -21.6859 | -0.22128 | -68.31 | 2.9139 | -3.1352 | -54.8532 | 1.1188 | -20.75 | 2.6345 | -1.5156 | -5.7471 | 1.1188 | -22.63 | 2.7243 | -1.6055 | -7.2133 | 0.25304 | 5.084 | 4.2811 | 10.729 | 229.5986 | 0.28311 | 0.047889 | -0.055992 | 0.28311 | 0.28309 | -5.2506 | -7.6621 | -17.2852 | -5.2506 | -5.7263 | -1.4543 | -5.4874 | -13.8801 | -1.4543 | -1.8253 | 0.21346 | 4.2889 | 3.6116 | 9.051 | 193.6895 | 0.23883 | 0.040399 | -0.047235 | 0.23883 | 0.23882 | -4.4294 | -6.4637 | -14.5818 | -4.4294 | -4.8307 | -1.2268 | -4.6292 | -11.7092 | -1.2268 | -1.5398
44 | 0.26 | 0.32 | Southern | TX | Houston-Bush.Intercontinental.AP.722430 | 2 | 9591173 | 20.4715 | 16.4788 | 42.1901 | 20.437 | 21.7531 | 892.85 | 1.329 | -6.24 | 2.2553 | -0.92624 | 7.4218 | 0.39944 | -15.77 | 1.3372 | -0.93775 | -8.517 | -0.011085 | -53.8 | 2.5347 | -2.5458 | -41.6843 | 1.329 | -6.24 | 2.2553 | -0.92624 | 7.4218 | 1.329 | -8.12 | 2.3451 | -1.0161 | 5.9556 | 0.25304 | 5.1801 | 4.1698 | 10.6758 | 225.927 | 0.3363 | 0.10108 | -0.002805 | 0.3363 | 0.33628 | -1.579 | -3.9904 | -13.6136 | -1.579 | -2.0547 | 1.878 | -2.1552 | -10.5478 | 1.878 | 1.507 | 0.21346 | 4.37 | 3.5177 | 9.0061 | 190.5921 | 0.2837 | 0.085267 | -0.0023663 | 0.2837 | 0.28368 | -1.332 | -3.3663 | -11.4844 | -1.332 | -1.7333 | 1.5843 | -1.8181 | -8.8981 | 1.5843 | 1.2713
45 | 0.26 | 0.27 | Southern | TX | Houston-Bush.Intercontinental.AP.722430 | 2 | 9591173 | 20.9513 | 15.8988 | 41.8999 | 20.916 | 20.9839 | 873.72 | 1.6192 | 12.89 | 1.7763 | -0.15707 | 24.8764 | 0.68962 | 3.36 | 0.8582 | -0.16857 | 8.9376 | 0.27909 | -34.67 | 2.0557 | -1.7766 | -24.2297 | 1.6192 | 12.89 | 1.7763 | -0.15707 | 24.8764 | 1.6191 | 11.01 | 1.8661 | -0.24695 | 23.4102 | 0.25304 | 5.3015 | 4.023 | 10.6024 | 221.0863 | 0.40972 | 0.1745 | 0.070622 | 0.40972 | 0.40971 | 3.2617 | 0.85022 | -8.7729 | 3.2617 | 2.786 | 6.2947 | 2.2616 | -6.1311 | 6.2947 | 5.9237 | 0.21346 | 4.4724 | 3.3938 | 8.9442 | 186.5086 | 0.34564 | 0.14721 | 0.059576 | 0.34564 | 0.34563 | 2.7516 | 0.71724 | -7.4008 | 2.7516 | 2.3502 | 5.3102 | 1.9079 | -5.1722 | 5.3102 | 4.9973
46 | 0.26 | 0.23 | Southern | TX | Houston-Bush.Intercontinental.AP.722430 | 2 | 9591173 | 21.3811 | 15.4088 | 41.6797 | 21.3451 | 20.3346 | 857.82 | 1.8394 | 28.79 | 1.3472 | 0.49222 | 39.1909 | 0.90981 | 19.26 | 0.4291 | 0.48071 | 23.2521 | 0.49928 | -18.77 | 1.6266 | -1.1273 | -9.9152 | 1.8394 | 28.79 | 1.3472 | 0.49222 | 39.1909 | 1.8393 | 26.91 | 1.437 | 0.40234 | 37.7248 | 0.25304 | 5.4103 | 3.8991 | 10.5466 | 217.063 | 0.46544 | 0.23022 | 0.12634 | 0.46544 | 0.46542 | 7.285 | 4.8736 | -4.7496 | 7.285 | 6.8093 | 9.9169 | 5.8837 | -2.5089 | 9.9169 | 9.5459 | 0.21346 | 4.5641 | 3.2892 | 8.8972 | 183.1145 | 0.39264 | 0.19421 | 0.10658 | 0.39264 | 0.39263 | 6.1457 | 4.1113 | -4.0067 | 6.1457 | 5.7443 | 8.3659 | 4.9635 | -2.1165 | 8.3659 | 8.0529
47 | 0.26 | 0.19 | Southern | TX | Houston-Bush.Intercontinental.AP.722430 | 2 | 9591173 | 21.9209 | 14.8388 | 41.4695 | 21.884 | 19.5856 | 839.93 | 2.0496 | 46.68 | 0.8083 | 1.2413 | 54.9627 | 1.12 | 37.15 | -0.10977 | 1.2298 | 39.0239 | 0.70948 | -0.88 | 1.0877 | -0.37823 | 5.8566 | 2.0496 | 46.68 | 0.8083 | 1.2413 | 54.9627 | 2.0495 | 44.8 | 0.89811 | 1.1514 | 53.4965 | 0.25304 | 5.5469 | 3.7548 | 10.4935 | 212.5361 | 0.51863 | 0.28341 | 0.17953 | 0.51863 | 0.51861 | 11.8119 | 9.4004 | -0.22268 | 11.8119 | 11.3362 | 13.9078 | 9.8746 | 1.482 | 13.9078 | 13.5368 | 0.21346 | 4.6793 | 3.1676 | 8.8523 | 179.2956 | 0.43751 | 0.23908 | 0.15145 | 0.43751 | 0.4375 | 9.9645 | 7.9302 | -0.18785 | 9.9645 | 9.5632 | 11.7326 | 8.3302 | 1.2502 | 11.7326 | 11.4196
48 | 0.26 | 0.17 | Southern | TX | Houston-Bush.Intercontinental.AP.722430 | 2 | 9591173 | 22.2108 | 14.5488 | 41.3794 | 22.1733 | 19.2061 | 831.03 | 2.1397 | 55.58 | 0.5189 | 1.6208 | 62.6759 | 1.2101 | 46.05 | -0.39917 | 1.6093 | 46.7371 | 0.7996 | 8.02 | 0.79832 | 0.001282 | 13.5698 | 2.1397 | 55.58 | 0.5189 | 1.6208 | 62.6759 | 2.1396 | 53.7 | 0.60872 | 1.5309 | 61.2098 | 0.25304 | 5.6202 | 3.6814 | 10.4707 | 210.284 | 0.54143 | 0.30621 | 0.20233 | 0.54143 | 0.54142 | 14.064 | 11.6525 | 2.0294 | 14.064 | 13.5883 | 15.8595 | 11.8264 | 3.4337 | 15.8595 | 15.4885 | 0.21346 | 4.7412 | 3.1057 | 8.833 | 177.3957 | 0.45675 | 0.25832 | 0.17069 | 0.45675 | 0.45674 | 11.8644 | 9.8301 | 1.712 | 11.8644 | 11.4631 | 13.3791 | 9.9767 | 2.8967 | 13.3791 | 13.0661
49 | 0.25 | 0.47 | Southern | TX | Houston-Bush.Intercontinental.AP.722430 | 2 | 9591173 | 19.292 | 17.7888 | 42.7506 | 19.2595 | 23.4912 | 935.06 | 0.76847 | -48.45 | 3.4328 | -2.6643 | -30.4077 | -0.16111 | -57.98 | 2.5147 | -2.6758 | -46.3465 | -0.57164 | -96.01 | 3.7122 | -4.2838 | -79.5138 | 0.76847 | -48.45 | 3.4328 | -2.6643 | -30.4077 | 0.7684 | -50.33 | 3.5226 | -2.7542 | -31.8739 | 0.25304 | 4.8817 | 4.5013 | 10.8176 | 236.6078 | 0.19445 | -0.040767 | -0.14465 | 0.19445 | 0.19444 | -12.2598 | -14.6713 | -24.2944 | -12.2598 | -12.7355 | -7.6944 | -11.7275 | -20.1202 | -7.6944 | -8.0654 | 0.21346 | 4.1182 | 3.7973 | 9.1258 | 199.6025 | 0.16404 | -0.034391 | -0.12202 | 0.16404 | 0.16403 | -10.3424 | -12.3767 | -20.4948 | -10.3424 | -10.7437 | -6.491 | -9.8934 | -16.9734 | -6.491 | -6.804
50 | 0.25 | 0.42 | Southern | TX | Houston-Bush.Intercontinental.AP.722430 | 2 | 9591173 | 19.6619 | 17.2188 | 42.3605 | 19.6287 | 22.7318 | 915.17 | 1.1586 | -28.56 | 3.0636 | -1.9049 | -11.4182 | 0.22906 | -38.09 | 2.1455 | -1.9164 | -27.357 | -0.18147 | -76.12 | 3.343 | -3.5245 | -60.5243 | 1.1586 | -28.56 | 3.0636 | -1.9049 | -11.4182 | 1.1586 | -30.44 | 3.1534 | -1.9948 | -12.8844 | 0.25304 | 4.9752 | 4.3571 | 10.7189 | 231.5748 | 0.29318 | 0.057961 | -0.04592 | 0.29318 | 0.29316 | -7.2268 | -9.6383 | -19.2614 | -7.2268 | -7.7025 | -2.8893 | -6.9224 | -15.3151 | -2.8893 | -3.2603 | 0.21346 | 4.1971 | 3.6756 | 9.0425 | 195.3567 | 0.24733 | 0.048896 | -0.038738 | 0.24733 | 0.24731 | -6.0966 | -8.1309 | -16.2489 | -6.0966 | -6.4979 | -2.4374 | -5.8398 | -12.9198 | -2.4374 | -2.7504
51 | 0.25 | 0.37 | Southern | TX | Houston-Bush.Intercontinental.AP.722430 | 2 | 9591173 | 19.8518 | 17.0388 | 42.2904 | 19.8183 | 22.4721 | 909 | 1.2287 | -22.39 | 2.874 | -1.6452 | -5.9972 | 0.29916 | -31.92 | 1.9559 | -1.6567 | -21.936 | -0.11137 | -69.95 | 3.1534 | -3.2648 | -55.1033 | 1.2287 | -22.39 | 2.874 | -1.6452 | -5.9972 | 1.2287 | -24.27 | 2.9638 | -1.7351 | -7.4634 | 0.25304 | 5.0233 | 4.3115 | 10.7012 | 230.0136 | 0.31092 | 0.075699 | -0.028182 | 0.31092 | 0.3109 | -5.6656 | -8.077 | -17.7002 | -5.6656 | -6.1413 | -1.5175 | -5.5507 | -13.9434 | -1.5175 | -1.8885 | 0.21346 | 4.2377 | 3.6372 | 9.0275 | 194.0396 | 0.26229 | 0.06386 | -0.023774 | 0.26229 | 0.26228 | -4.7795 | -6.8138 | -14.9319 | -4.7795 | -5.1808 | -1.2802 | -4.6826 | -11.7626 | -1.2802 | -1.5932
52 | 0.25 | 0.32 | Southern | TX | Houston-Bush.Intercontinental.AP.722430 | 2 | 9591173 | 20.1517 | 16.6688 | 42.1003 | 20.1177 | 21.9826 | 896.76 | 1.4189 | -10.15 | 2.5746 | -1.1557 | 5.2032 | 0.48928 | -19.68 | 1.6565 | -1.1672 | -10.7356 | 0.078751 | -57.71 | 2.854 | -2.7753 | -43.9029 | 1.4189 | -10.15 | 2.5746 | -1.1557 | 5.2032 | 1.4188 | -12.03 | 2.6644 | -1.2456 | 3.737 | 0.25304 | 5.0992 | 4.2179 | 10.6531 | 226.9164 | 0.35903 | 0.12381 | 0.019927 | 0.35903 | 0.35901 | -2.5684 | -4.9798 | -14.603 | -2.5684 | -3.0441 | 1.3166 | -2.7165 | -11.1092 | 1.3166 | 0.94562 | 0.21346 | 4.3017 | 3.5582 | 8.9869 | 191.4268 | 0.30288 | 0.10444 | 0.016811 | 0.30288 | 0.30286 | -2.1667 | -4.201 | -12.3191 | -2.1667 | -2.568 | 1.1107 | -2.2917 | -9.3717 | 1.1107 | 0.79772
53 | 0.25 | 0.27 | Southern | TX | Houston-Bush.Intercontinental.AP.722430 | 2 | 9591173 | 20.7014 | 15.9788 | 41.7401 | 20.6665 | 21.0735 | 874 | 1.7791 | 12.61 | 2.0257 | -0.24669 | 26.1243 | 0.84948 | 3.08 | 1.1077 | -0.25819 | 10.1855 | 0.43895 | -34.95 | 2.3052 | -1.8662 | -22.9818 | 1.7791 | 12.61 | 2.0257 | -0.24669 | 26.1243 | 1.779 | 10.73 | 2.1156 | -0.33656 | 24.6581 | 0.25304 | 5.2383 | 4.0433 | 10.5619 | 221.1572 | 0.45017 | 0.21495 | 0.11107 | 0.45017 | 0.45016 | 3.1908 | 0.77936 | -8.8438 | 3.1908 | 2.7151 | 6.6105 | 2.5773 | -5.8153 | 6.6105 | 6.2395 | 0.21346 | 4.419 | 3.4109 | 8.91 | 186.5683 | 0.37977 | 0.18133 | 0.093701 | 0.37977 | 0.37975 | 2.6918 | 0.65747 | -7.4606 | 2.6918 | 2.2905 | 5.5766 | 2.1743 | -4.9058 | 5.5766 | 5.2636
54 | 0.25 | 0.23 | Southern | TX | Houston-Bush.Intercontinental.AP.722430 | 2 | 9591173 | 21.1912 | 15.4188 | 41.4998 | 21.1555 | 20.3443 | 856.23 | 2.0193 | 30.38 | 1.5368 | 0.48255 | 42.0821 | 1.0897 | 20.85 | 0.6187 | 0.47104 | 26.1433 | 0.67921 | -17.18 | 1.8162 | -1.137 | -7.024 | 2.0193 | 30.38 | 1.5368 | 0.48255 | 42.0821 | 2.0192 | 28.5 | 1.6266 | 0.39267 | 40.6159 | 0.25304 | 5.3622 | 3.9016 | 10.5011 | 216.6606 | 0.51097 | 0.27575 | 0.17187 | 0.51097 | 0.51095 | 7.6874 | 5.2759 | -4.3472 | 7.6874 | 7.2116 | 10.6485 | 6.6153 | -1.7774 | 10.6485 | 10.2775 | 0.21346 | 4.5236 | 3.2914 | 8.8587 | 182.7751 | 0.43105 | 0.23262 | 0.14499 | 0.43105 | 0.43104 | 6.4851 | 4.4507 | -3.6673 | 6.4851 | 6.0838 | 8.9831 | 5.5807 | -1.4994 | 8.9831 | 8.6701
55 | 0.25 | 0.19 | Southern | TX | Houston-Bush.Intercontinental.AP.722430 | 2 | 9591173 | 21.721 | 14.8488 | 41.2796 | 21.6844 | 19.5952 | 838.23 | 2.2395 | 48.38 | 1.0079 | 1.2317 | 58.0243 | 1.31 | 38.85 | 0.089807 | 1.2202 | 42.0855 | 0.89943 | 0.82 | 1.2873 | -0.38786 | 8.9182 | 2.2395 | 48.38 | 1.0079 | 1.2317 | 58.0243 | 2.2395 | 46.5 | 1.0977 | 1.1418 | 56.5581 | 0.25304 | 5.4963 | 3.7573 | 10.4454 | 212.1059 | 0.56669 | 0.33147 | 0.22759 | 0.56669 | 0.56668 | 12.2421 | 9.8306 | 0.20749 | 12.2421 | 11.7664 | 14.6825 | 10.6493 | 2.2567 | 14.6825 | 14.3115 | 0.21346 | 4.6367 | 3.1697 | 8.8117 | 178.9327 | 0.47806 | 0.27963 | 0.192 | 0.47806 | 0.47805 | 10.3274 | 8.2931 | 0.17504 | 10.3274 | 9.9261 | 12.3861 | 8.9838 | 1.9037 | 12.3861 | 12.0732
56 | 0.25 | 0.17 | Southern | TX | Houston-Bush.Intercontinental.AP.722430 | 2 | 9591173 | 22.0109 | 14.5588 | 41.1795 | 21.9738 | 19.2057 | 829.02 | 2.3396 | 57.59 | 0.71849 | 1.6211 | 66.0692 | 1.4101 | 48.06 | -0.19958 | 1.6096 | 50.1304 | 0.99953 | 10.03 | 0.9979 | 0.001627 | 16.9631 | 2.3396 | 57.59 | 0.71849 | 1.6211 | 66.0692 | 2.3396 | 55.71 | 0.8083 | 1.5313 | 64.603 | 0.25304 | 5.5696 | 3.684 | 10.4201 | 209.7754 | 0.59202 | 0.3568 | 0.25292 | 0.59202 | 0.592 | 14.5726 | 12.1611 | 2.538 | 14.5726 | 14.0969 | 16.7182 | 12.685 | 4.2924 | 16.7182 | 16.3472 | 0.21346 | 4.6986 | 3.1078 | 8.7904 | 176.9667 | 0.49943 | 0.301 | 0.21336 | 0.49943 | 0.49942 | 12.2934 | 10.2591 | 2.1411 | 12.2934 | 11.8921 | 14.1035 | 10.7011 | 3.621 | 14.1035 | 13.7905
57 | 0.24 | 0.47 | Southern | TX | Houston-Bush.Intercontinental.AP.722430 | 2 | 9591173 | 19.1021 | 17.7988 | 42.5707 | 19.0699 | 23.5009 | 933.45 | 0.94837 | -46.84 | 3.6224 | -2.674 | -27.5173 | 0.018797 | -56.37 | 2.7043 | -2.6855 | -43.4561 | -0.39173 | -94.4 | 3.9018 | -4.2935 | -76.6234 | 0.94837 | -46.84 | 3.6224 | -2.674 | -27.5173 | 0.9483 | -48.72 | 3.7122 | -2.7639 | -28.9835 | 0.25304 | 4.8336 | 4.5038 | 10.7721 | 236.2004 | 0.23998 | 0.0047564 | -0.099124 | 0.23998 | 0.23996 | -11.8524 | -14.2639 | -23.887 | -11.8524 | -12.3281 | -6.963 | -10.9961 | -19.3888 | -6.963 | -7.334 | 0.21346 | 4.0776 | 3.7994 | 9.0874 | 199.2588 | 0.20244 | 0.0040125 | -0.083621 | 0.20244 | 0.20243 | -9.9987 | -12.033 | -20.1511 | -9.9987 | -10.4 | -5.874 | -9.2764 | -16.3564 | -5.874 | -6.187
58 | 0.24 | 0.42 | Southern | TX | Houston-Bush.Intercontinental.AP.722430 | 2 | 9591173 | 19.472 | 17.2288 | 42.1806 | 19.4391 | 22.7415 | 913.56 | 1.3385 | -26.95 | 3.2532 | -1.9146 | -8.5278 | 0.40897 | -36.48 | 2.3351 | -1.9261 | -24.4666 | -0.001563 | -74.51 | 3.5326 | -3.5341 | -57.6339 | 1.3385 | -26.95 | 3.2532 | -1.9146 | -8.5278 | 1.3385 | -28.83 | 3.343 | -2.0045 | -9.9939 | 0.25304 | 4.9272 | 4.3596 | 10.6734 | 231.1674 | 0.3387 | 0.10349 | -0.0003955 | 0.3387 | 0.33869 | -6.8194 | -9.2309 | -18.854 | -6.8194 | -7.2952 | -2.1579 | -6.191 | -14.5837 | -2.1579 | -2.5289 | 0.21346 | 4.1566 | 3.6778 | 9.0041 | 195.013 | 0.28573 | 0.0873 | -0.00033365 | 0.28573 | 0.28572 | -5.7529 | -7.7872 | -15.9053 | -5.7529 | -6.1542 | -1.8204 | -5.2228 | -12.3028 | -1.8204 | -2.1334
59 | 0.24 | 0.37 | Southern | TX | Houston-Bush.Intercontinental.AP.722430 | 2 | 9591173 | 19.6619 | 17.0388 | 42.1005 | 19.6287 | 22.4718 | 907.08 | 1.4186 | -20.47 | 3.0636 | -1.6449 | -2.7751 | 0.48904 | -30 | 2.1455 | -1.6565 | -18.7139 | 0.078511 | -68.03 | 3.343 | -3.2645 | -51.8812 | 1.4186 | -20.47 | 3.0636 | -1.6449 | -2.7751 | 1.4185 | -22.35 | 3.1534 | -1.7348 | -4.2413 | 0.25304 | 4.9753 | 4.3115 | 10.6531 | 229.5277 | 0.35897 | 0.12375 | 0.019866 | 0.35897 | 0.35895 | -5.1797 | -7.5912 | -17.2143 | -5.1797 | -5.6554 | -0.70222 | -4.7354 | -13.128 | -0.70222 | -1.0732 | 0.21346 | 4.1971 | 3.6372 | 8.987 | 193.6298 | 0.30282 | 0.10439 | 0.016759 | 0.30282 | 0.30281 | -4.3696 | -6.4039 | -14.522 | -4.3696 | -4.7709 | -0.5924 | -3.9948 | -11.0748 | -0.5924 | -0.90537
60 | 0.24 | 0.32 | Southern | TX | Houston-Bush.Intercontinental.AP.722430 | 2 | 9591173 | 19.9618 | 16.6788 | 41.9104 | 19.9281 | 21.9823 | 894.84 | 1.6087 | -8.23 | 2.7642 | -1.1554 | 8.4254 | 0.67917 | -17.76 | 1.8461 | -1.167 | -7.5134 | 0.26864 | -55.79 | 3.0436 | -2.775 | -40.6807 | 1.6087 | -8.23 | 2.7642 | -1.1554 | 8.4254 | 1.6087 | -10.11 | 2.854 | -1.2453 | 6.9592 | 0.25304 | 5.0511 | 4.2204 | 10.605 | 226.4305 | 0.40708 | 0.17186 | 0.067976 | 0.40708 | 0.40706 | -2.0825 | -4.494 | -14.1171 | -2.0825 | -2.5582 | 2.132 | -1.9012 | -10.2939 | 2.132 | 1.761 | 0.21346 | 4.2611 | 3.5603 | 8.9464 | 191.0169 | 0.34341 | 0.14498 | 0.057344 | 0.34341 | 0.3434 | -1.7568 | -3.7911 | -11.9092 | -1.7568 | -2.1581 | 1.7985 | -1.6039 | -8.6839 | 1.7985 | 1.4855
61 | 0.24 | 0.27 | Southern | TX | Houston-Bush.Intercontinental.AP.722430 | 2 | 9591173 | 20.5115 | 15.9888 | 41.5601 | 20.4769 | 21.0832 | 872.39 | 1.959 | 14.22 | 2.2153 | -0.25632 | 29.0168 | 1.0295 | 4.69 | 1.2973 | -0.26782 | 13.078 | 0.61892 | -33.34 | 2.4948 | -1.8758 | -20.0893 | 1.959 | 14.22 | 2.2153 | -0.25632 | 29.0168 | 1.959 | 12.34 | 2.3052 | -0.3462 | 27.5507 | 0.25304 | 5.1902 | 4.0458 | 10.5164 | 220.7498 | 0.49571 | 0.26049 | 0.15661 | 0.49571 | 0.4957 | 3.5982 | 1.1868 | -8.4364 | 3.5982 | 3.1225 | 7.3424 | 3.3093 | -5.0834 | 7.3424 | 6.9714 | 0.21346 | 4.3785 | 3.4131 | 8.8716 | 186.2247 | 0.41818 | 0.21975 | 0.13212 | 0.41818 | 0.41817 | 3.0355 | 1.0012 | -7.1169 | 3.0355 | 2.6342 | 6.1941 | 2.7917 | -4.2884 | 6.1941 | 5.8811
62 | 0.24 | 0.23 | Southern | TX | Houston-Bush.Intercontinental.AP.722430 | 2 | 9591173 | 20.9913 | 15.4188 | 41.2899 | 20.9559 | 20.334 | 853.91 | 2.2292 | 32.7 | 1.7363 | 0.49285 | 45.8065 | 1.2996 | 23.17 | 0.81828 | 0.48135 | 29.8677 | 0.88909 | -14.86 | 2.0158 | -1.1267 | -3.2996 | 2.2292 | 32.7 | 1.7363 | 0.49285 | 45.8065 | 2.2291 | 30.82 | 1.8262 | 0.40297 | 44.3403 | 0.25304 | 5.3116 | 3.9016 | 10.448 | 216.0736 | 0.56408 | 0.32886 | 0.22498 | 0.56408 | 0.56406 | 8.2744 | 5.8629 | -3.7602 | 8.2744 | 7.7987 | 11.5909 | 7.5577 | -0.83494 | 11.5909 | 11.2199 | 0.21346 | 4.4809 | 3.2914 | 8.8139 | 182.2798 | 0.47586 | 0.27742 | 0.18979 | 0.47586 | 0.47584 | 6.9803 | 4.946 | -3.1721 | 6.9803 | 6.579 | 9.7781 | 6.3757 | -0.70435 | 9.7781 | 9.4651
63 | 0.24 | 0.19 | Southern | TX | Houston-Bush.Intercontinental.AP.722430 | 2 | 9591173 | 21.5311 | 14.8488 | 41.0797 | 21.4948 | 19.5849 | 836.04 | 2.4394 | 50.57 | 1.1975 | 1.242 | 61.5796 | 1.5099 | 41.04 | 0.27941 | 1.2305 | 45.6408 | 1.0993 | 3.01 | 1.4769 | -0.37756 | 12.4734 | 2.4394 | 50.57 | 1.1975 | 1.242 | 61.5796 | 2.4394 | 48.69 | 1.2873 | 1.1521 | 60.1134 | 0.25304 | 5.4482 | 3.7573 | 10.3948 | 211.5518 | 0.61728 | 0.38206 | 0.27818 | 0.61728 | 0.61726 | 12.7962 | 10.3848 | 0.76165 | 12.7962 | 12.3205 | 15.5821 | 11.5489 | 3.1563 | 15.5821 | 15.2111 | 0.21346 | 4.5961 | 3.1697 | 8.7691 | 178.4652 | 0.52073 | 0.3223 | 0.23467 | 0.52073 | 0.52072 | 10.7949 | 8.7606 | 0.64253 | 10.7949 | 10.3936 | 13.1451 | 9.7427 | 2.6626 | 13.1451 | 12.8321
64 | 0.24 | 0.17 | Southern | TX | Houston-Bush.Intercontinental.AP.722430 | 2 | 9591173 | 21.821 | 14.5588 | 40.9895 | 21.7842 | 19.2054 | 827.11 | 2.5296 | 59.5 | 0.90809 | 1.6215 | 69.2935 | 1.6 | 49.97 | -0.009983 | 1.61 | 53.3547 | 1.1895 | 11.94 | 1.1875 | 0.001974 | 20.1874 | 2.5296 | 59.5 | 0.90809 | 1.6215 | 69.2935 | 2.5295 | 57.62 | 0.9979 | 1.5316 | 67.8273 | 0.25304 | 5.5216 | 3.684 | 10.372 | 209.2921 | 0.64009 | 0.40487 | 0.30099 | 0.64009 | 0.64007 | 15.0559 | 12.6444 | 3.0213 | 15.0559 | 14.5802 | 17.534 | 13.5009 | 5.1082 | 17.534 | 17.163 | 0.21346 | 4.658 | 3.1078 | 8.7498 | 176.559 | 0.53998 | 0.34155 | 0.25391 | 0.53998 | 0.53996 | 12.7012 | 10.6668 | 2.5488 | 12.7012 | 12.2998 | 14.7917 | 11.3894 | 4.3093 | 14.7917 | 14.4788
65 | 0.22 | 0.47 | Southern | TX | Houston-Bush.Intercontinental.AP.722430 | 2 | 9591173 | 18.7323 | 17.8188 | 42.2109 | 18.7006 | 23.5103 | 930.02 | 1.3082 | -43.41 | 3.9916 | -2.6834 | -21.5732 | 0.37863 | -52.94 | 3.0735 | -2.6949 | -37.512 | -0.0319 | -90.97 | 4.271 | -4.3029 | -70.6793 | 1.3082 | -43.41 | 3.9916 | -2.6834 | -21.5732 | 1.3081 | -45.29 | 4.0814 | -2.7733 | -23.0394 | 0.25304 | 4.74 | 4.5089 | 10.6811 | 235.3325 | 0.33103 | 0.095809 | -0.008072 | 0.33103 | 0.33101 | -10.9845 | -13.396 | -23.0191 | -10.9845 | -11.4602 | -5.4589 | -9.492 | -17.8847 | -5.4589 | -5.8299 | 0.21346 | 3.9987 | 3.8037 | 9.0105 | 198.5266 | 0.27926 | 0.080824 | -0.0068095 | 0.27926 | 0.27924 | -9.2665 | -11.3008 | -19.4189 | -9.2665 | -9.6678 | -4.6051 | -8.0075 | -15.0875 | -4.6051 | -4.9181
66 | 0.22 | 0.42 | Southern | TX | Houston-Bush.Intercontinental.AP.722430 | 2 | 9591173 | 19.0921 | 17.2588 | 41.8207 | 19.0599 | 22.7608 | 910.34 | 1.6984 | -23.73 | 3.6324 | -1.934 | -2.7455 | 0.76882 | -33.26 | 2.7143 | -1.9455 | -18.6843 | 0.35829 | -71.29 | 3.9118 | -3.5535 | -51.8516 | 1.6984 | -23.73 | 3.6324 | -1.934 | -2.7455 | 1.6983 | -25.61 | 3.7222 | -2.0239 | -4.2117 | 0.25304 | 4.8311 | 4.3672 | 10.5823 | 230.3527 | 0.42976 | 0.19454 | 0.090662 | 0.42976 | 0.42975 | -6.0046 | -8.4161 | -18.0392 | -6.0046 | -6.4804 | -0.69473 | -4.7279 | -13.1206 | -0.69473 | -1.0657 | 0.21346 | 4.0755 | 3.6842 | 8.9273 | 194.3256 | 0.36255 | 0.16412 | 0.076483 | 0.36255 | 0.36253 | -5.0655 | -7.0998 | -15.2179 | -5.0655 | -5.4668 | -0.58608 | -3.9885 | -11.0685 | -0.58608 | -0.89906
67 | 0.22 | 0.37 | Southern | TX | Houston-Bush.Intercontinental.AP.722430 | 2 | 9591173 | 19.2821 | 17.0588 | 41.7307 | 19.2495 | 22.4812 | 903.55 | 1.7884 | -16.94 | 3.4428 | -1.6543 | 3.3388 | 0.85887 | -26.47 | 2.5247 | -1.6658 | -12.6 | 0.44834 | -64.5 | 3.7222 | -3.2738 | -45.7673 | 1.7884 | -16.94 | 3.4428 | -1.6543 | 3.3388 | 1.7884 | -18.82 | 3.5326 | -1.7442 | 1.8726 | 0.25304 | 4.8791 | 4.3166 | 10.5595 | 228.6345 | 0.45255 | 0.21733 | 0.11345 | 0.45255 | 0.45253 | -4.2865 | -6.698 | -16.3211 | -4.2865 | -4.7622 | 0.84486 | -3.1883 | -11.581 | 0.84486 | 0.47385 | 0.21346 | 4.116 | 3.6415 | 8.908 | 192.8762 | 0.38177 | 0.18334 | 0.095706 | 0.38177 | 0.38176 | -3.6161 | -5.6504 | -13.7685 | -3.6161 | -4.0174 | 0.71272 | -2.6897 | -9.7697 | 0.71272 | 0.39974
68 | 0.22 | 0.32 | Southern | TX | Houston-Bush.Intercontinental.AP.722430 | 2 | 9591173 | 19.572 | 16.6988 | 41.5305 | 19.5389 | 21.9917 | 891.24 | 1.9886 | -4.63 | 3.1534 | -1.1648 | 14.7091 | 1.059 | -14.16 | 2.2353 | -1.1763 | -1.2297 | 0.64847 | -52.19 | 3.4328 | -2.7843 | -34.397 | 1.9886 | -4.63 | 3.1534 | -1.1648 | 14.7091 | 1.9885 | -6.51 | 3.2432 | -1.2547 | 13.2429 | 0.25304 | 4.9525 | 4.2255 | 10.5089 | 225.5196 | 0.50319 | 0.26797 | 0.16409 | 0.50319 | 0.50317 | -1.1716 | -3.583 | -13.2062 | -1.1716 | -1.6473 | 3.722 | -0.31117 | -8.7038 | 3.722 | 3.351 | 0.21346 | 4.1779 | 3.5646 | 8.8653 | 190.2485 | 0.42449 | 0.22606 | 0.13843 | 0.42449 | 0.42448 | -0.98834 | -3.0227 | -11.1407 | -0.98834 | -1.3897 | 3.1399 | -0.2625 | -7.3426 | 3.1399 | 2.8269
69 | 0.22 | 0.27 | Southern | TX | Houston-Bush.Intercontinental.AP.722430 | 2 | 9591173 | 20.1217 | 15.9988 | 41.1703 | 20.0877 | 21.0825 | 868.49 | 2.3488 | 18.12 | 2.6045 | -0.25569 | 35.6323 | 1.4193 | 8.59 | 1.6865 | -0.26719 | 19.6935 | 1.0087 | -29.44 | 2.8839 | -1.8752 | -13.4738 | 2.3488 | 18.12 | 2.6045 | -0.25569 | 35.6323 | 2.3488 | 16.24 | 2.6943 | -0.34557 | 34.1661 | 0.25304 | 5.0916 | 4.0483 | 10.4177 | 219.7629 | 0.59435 | 0.35913 | 0.25525 | 0.59435 | 0.59433 | 4.5851 | 2.1736 | -7.4495 | 4.5851 | 4.1094 | 9.0164 | 4.9833 | -3.4094 | 9.0164 | 8.6454 | 0.21346 | 4.2953 | 3.4152 | 8.7884 | 185.3921 | 0.50139 | 0.30296 | 0.21533 | 0.50139 | 0.50138 | 3.868 | 1.8337 | -6.2844 | 3.868 | 3.4667 | 7.6062 | 4.2039 | -2.8762 | 7.6062 | 7.2933
70 | 0.22 | 0.23 | Southern | TX | Houston-Bush.Intercontinental.AP.722430 | 2 | 9591173 | 20.6015 | 15.4288 | 40.9001 | 20.5667 | 20.3334 | 850 | 2.619 | 36.61 | 2.1255 | 0.49348 | 52.422 | 1.6894 | 27.08 | 1.2075 | 0.48198 | 36.4832 | 1.2789 | -10.95 | 2.4049 | -1.126 | 3.3159 | 2.619 | 36.61 | 2.1255 | 0.49348 | 52.422 | 2.6189 | 34.73 | 2.2153 | 0.4036 | 50.9558 | 0.25304 | 5.213 | 3.9041 | 10.3494 | 215.0842 | 0.66272 | 0.4275 | 0.32362 | 0.66272 | 0.6627 | 9.2638 | 6.8523 | -2.7708 | 9.2638 | 8.7881 | 13.2649 | 9.2317 | 0.83905 | 13.2649 | 12.8939 | 0.21346 | 4.3977 | 3.2935 | 8.7307 | 181.4452 | 0.55907 | 0.36064 | 0.273 | 0.55907 | 0.55905 | 7.815 | 5.7806 | -2.3374 | 7.815 | 7.4136 | 11.1902 | 7.7879 | 0.70782 | 11.1902 | 10.8773
71 | 0.22 | 0.19 | Southern | TX | Houston-Bush.Intercontinental.AP.722430 | 2 | 9591173 | 21.1313 | 14.8488 | 40.6699 | 21.0956 | 19.5742 | 831.7 | 2.8493 | 54.91 | 1.5966 | 1.2526 | 68.6973 | 1.9197 | 45.38 | 0.67857 | 1.2411 | 52.7585 | 1.5091 | 7.35 | 1.8761 | -0.36691 | 19.5912 | 2.8493 | 54.91 | 1.5966 | 1.2526 | 68.6973 | 2.8492 | 53.03 | 1.6865 | 1.1627 | 67.2311 | 0.25304 | 5.3471 | 3.7573 | 10.2911 | 210.4536 | 0.72098 | 0.48576 | 0.38188 | 0.72098 | 0.72096 | 13.8944 | 11.483 | 1.8598 | 13.8944 | 13.4187 | 17.3832 | 13.35 | 4.9574 | 17.3832 | 17.0122 | 0.21346 | 4.5108 | 3.1697 | 8.6816 | 177.5388 | 0.60822 | 0.40978 | 0.32215 | 0.60822 | 0.6082 | 11.7214 | 9.687 | 1.569 | 11.7214 | 11.32 | 14.6645 | 11.2621 | 4.182 | 14.6645 | 14.3515
72 | 0.22 | 0.17 | Southern | TX | Houston-Bush.Intercontinental.AP.722430 | 2 | 9591173 | 21.4211 | 14.5588 | 40.5697 | 21.385 | 19.1847 | 822.48 | 2.9494 | 64.13 | 1.3072 | 1.6421 | 76.7429 | 2.0198 | 54.6 | 0.38918 | 1.6306 | 60.8041 | 1.6093 | 16.57 | 1.5867 | 0.022602 | 27.6368 | 2.9494 | 64.13 | 1.3072 | 1.6421 | 76.7429 | 2.9493 | 62.25 | 1.3971 | 1.5522 | 75.2767 | 0.25304 | 5.4204 | 3.684 | 10.2658 | 208.1205 | 0.74631 | 0.51109 | 0.40721 | 0.74631 | 0.74629 | 16.2275 | 13.816 | 4.1929 | 16.2275 | 15.7518 | 19.419 | 15.3859 | 6.9932 | 19.419 | 19.048 | 0.21346 | 4.5727 | 3.1078 | 8.6602 | 175.5706 | 0.62959 | 0.43116 | 0.34352 | 0.62959 | 0.62957 | 13.6895 | 11.6552 | 3.5371 | 13.6895 | 13.2882 | 16.3819 | 12.9795 | 5.8995 | 16.3819 | 16.0689
73 | 0.2 | 0.47 | Southern | TX | Houston-Bush.Intercontinental.AP.722430 | 2 | 9591173 | 18.3425 | 17.8488 | 41.841 | 18.3115 | 23.5296 | 926.68 | 1.6781 | -40.07 | 4.3808 | -2.7027 | -15.6213 | 0.74848 | -49.6 | 3.4627 | -2.7142 | -31.5601 | 0.33795 | -87.63 | 4.6602 | -4.3223 | -64.7274 | 1.6781 | -40.07 | 4.3808 | -2.7027 | -15.6213 | 1.678 | -41.95 | 4.4706 | -2.7926 | -17.0874 | 0.25304 | 4.6414 | 4.5165 | 10.5875 | 234.4873 | 0.42462 | 0.1894 | 0.085515 | 0.42462 | 0.4246 | -10.1393 | -12.5508 | -22.1739 | -10.1393 | -10.615 | -3.9528 | -7.986 | -16.3786 | -3.9528 | -4.3238 | 0.21346 | 3.9155 | 3.8101 | 8.9316 | 197.8137 | 0.35821 | 0.15977 | 0.072141 | 0.35821 | 0.35819 | -8.5535 | -10.5879 | -18.7059 | -8.5535 | -8.9549 | -3.3346 | -6.737 | -13.817 | -3.3346 | -3.6476
74 | 0.2 | 0.42 | Southern | TX | Houston-Bush.Intercontinental.AP.722430 | 2 | 9591173 | 18.7023 | 17.2788 | 41.4409 | 18.6707 | 22.7702 | 906.7 | 2.0782 | -20.09 | 4.0215 | -1.9434 | 3.5367 | 1.1486 | -29.62 | 3.1035 | -1.9549 | -12.4021 | 0.73808 | -67.65 | 4.301 | -3.5629 | -45.5694 | 2.0782 | -20.09 | 4.0215 | -1.9434 | 3.5367 | 2.0781 | -21.97 | 4.1114 | -2.0332 | 2.0705 | 0.25304 | 4.7324 | 4.3722 | 10.4862 | 229.4316 | 0.52586 | 0.29064 | 0.18676 | 0.52586 | 0.52585 | -5.0836 | -7.4951 | -17.1182 | -5.0836 | -5.5593 | 0.89493 | -3.1382 | -11.5309 | 0.89493 | 0.52392 | 0.21346 | 3.9923 | 3.6884 | 8.8462 | 193.5486 | 0.44362 | 0.24519 | 0.15755 | 0.44362 | 0.44361 | -4.2885 | -6.3228 | -14.4409 | -4.2885 | -4.6898 | 0.75496 | -2.6474 | -9.7275 | 0.75496 | 0.44198
75 | 0.2 | 0.37 | Southern | TX | Houston-Bush.Intercontinental.AP.722430 | 2 | 9591173 | 18.8923 | 17.0788 | 41.3508 | 18.8603 | 22.4905 | 899.92 | 2.1683 | -13.31 | 3.8319 | -1.6637 | 9.6218 | 1.2387 | -22.84 | 2.9139 | -1.6752 | -6.317 | 0.82816 | -60.87 | 4.1114 | -3.2832 | -39.4843 | 2.1683 | -13.31 | 3.8319 | -1.6637 | 9.6218 | 2.1682 | -15.19 | 3.9218 | -1.7536 | 8.1557 | 0.25304 | 4.7805 | 4.3216 | 10.4634 | 227.716 | 0.54866 | 0.31344 | 0.20956 | 0.54866 | 0.54864 | -3.368 | -5.7794 | -15.4026 | -3.368 | -3.8437 | 2.4347 | -1.5984 | -9.9911 | 2.4347 | 2.0637 | 0.21346 | 4.0328 | 3.6457 | 8.827 | 192.1013 | 0.46285 | 0.26442 | 0.17678 | 0.46285 | 0.46283 | -2.8412 | -4.8755 | -12.9936 | -2.8412 | -3.2425 | 2.0539 | -1.3484 | -8.4285 | 2.0539 | 1.7409
76 | 0.2 | 0.32 | Southern | TX | Houston-Bush.Intercontinental.AP.722430 | 2 | 9591173 | 19.1821 | 16.7088 | 41.1407 | 19.1497 | 21.991 | 887.29 | 2.3784 | -0.68 | 3.5426 | -1.1642 | 21.3245 | 1.4488 | -10.21 | 2.6245 | -1.1757 | 5.3857 | 1.0383 | -48.24 | 3.822 | -2.7837 | -27.7816 | 2.3784 | -0.68 | 3.5426 | -1.1642 | 21.3245 | 2.3783 | -2.56 | 3.6324 | -1.254 | 19.8583 | 0.25304 | 4.8539 | 4.228 | 10.4103 | 224.5201 | 0.60183 | 0.36661 | 0.26273 | 0.60183 | 0.60181 | -0.17207 | -2.5835 | -12.2067 | -0.17207 | -0.64778 | 5.396 | 1.3628 | -7.0299 | 5.396 | 5.025 | 0.21346 | 4.0947 | 3.5667 | 8.7821 | 189.4053 | 0.5077 | 0.30927 | 0.22164 | 0.5077 | 0.50769 | -0.14516 | -2.1795 | -10.2975 | -0.14516 | -0.54647 | 4.552 | 1.1497 | -5.9304 | 4.552 | 4.2391
77 | 0.2 | 0.27 | Southern | TX | Houston-Bush.Intercontinental.AP.722430 | 2 | 9591173 | 19.7219 | 16.0188 | 40.7705 | 19.6886 | 21.0819 | 864.44 | 2.7486 | 22.17 | 3.0037 | -0.25504 | 42.4175 | 1.8191 | 12.64 | 2.0856 | -0.26654 | 26.4787 | 1.4085 | -25.39 | 3.2831 | -1.8746 | -6.6886 | 2.7486 | 22.17 | 3.0037 | -0.25504 | 42.4175 | 2.7486 | 20.29 | 3.0935 | -0.34492 | 40.9513 | 0.25304 | 4.9904 | 4.0534 | 10.3166 | 218.7381 | 0.69552 | 0.4603 | 0.35642 | 0.69552 | 0.6955 | 5.6099 | 3.1984 | -6.4247 | 5.6099 | 5.1342 | 10.7333 | 6.7002 | -1.6925 | 10.7333 | 10.3623 | 0.21346 | 4.2099 | 3.4195 | 8.7031 | 184.5276 | 0.58674 | 0.38831 | 0.30067 | 0.58674 | 0.58673 | 4.7325 | 2.6982 | -5.4199 | 4.7325 | 4.3312 | 9.0547 | 5.6523 | -1.4278 | 9.0547 | 8.7417
78 | 0.2 | 0.23 | Southern | TX | Houston-Bush.Intercontinental.AP.722430 | 2 | 9591173 | 20.2017 | 15.4288 | 40.4803 | 20.1676 | 20.3127 | 845.33 | 3.0388 | 41.28 | 2.5247 | 0.51411 | 59.8713 | 2.1092 | 31.75 | 1.6066 | 0.5026 | 43.9325 | 1.6987 | -6.28 | 2.8041 | -1.1054 | 10.7652 | 3.0388 | 41.28 | 2.5247 | 0.51411 | 59.8713 | 3.0387 | 39.4 | 2.6145 | 0.42423 | 58.4051 | 0.25304 | 5.1118 | 3.9041 | 10.2431 | 213.9025 | 0.76894 | 0.53372 | 0.42984 | 0.76894 | 0.76892 | 10.4455 | 8.034 | -1.5891 | 10.4455 | 9.9698 | 15.1498 | 11.1167 | 2.724 | 15.1498 | 14.7788 | 0.21346 | 4.3124 | 3.2935 | 8.6411 | 180.4483 | 0.64868 | 0.45025 | 0.36261 | 0.64868 | 0.64866 | 8.8118 | 6.7775 | -1.3406 | 8.8118 | 8.4105 | 12.7804 | 9.378 | 2.298 | 12.7804 | 12.4674
79 | 0.2 | 0.19 | Southern | TX | Houston-Bush.Intercontinental.AP.722430 | 2 | 9591173 | 20.7315 | 14.8588 | 40.2601 | 20.6965 | 19.5636 | 827.35 | 3.259 | 59.26 | 1.9958 | 1.2632 | 75.8143 | 2.3295 | 49.73 | 1.0777 | 1.2517 | 59.8755 | 1.9189 | 11.7 | 2.2752 | -0.35628 | 26.7082 | 3.259 | 59.26 | 1.9958 | 1.2632 | 75.8143 | 3.259 | 57.38 | 2.0856 | 1.1734 | 74.3482 | 0.25304 | 5.2459 | 3.7599 | 10.1874 | 209.3528 | 0.82467 | 0.58945 | 0.48557 | 0.82467 | 0.82465 | 14.9952 | 12.5837 | 2.9606 | 14.9952 | 14.5194 | 19.1841 | 15.1509 | 6.7583 | 19.1841 | 18.8131 | 0.21346 | 4.4254 | 3.1718 | 8.5941 | 176.6102 | 0.69569 | 0.49726 | 0.40963 | 0.69569 | 0.69568 | 12.6499 | 10.6156 | 2.4975 | 12.6499 | 12.2486 | 16.1837 | 12.7813 | 5.7013 | 16.1837 | 15.8707
80 | 0.2 | 0.17 | Southern | TX | Houston-Bush.Intercontinental.AP.722430 | 2 | 9591173 | 21.0213 | 14.5588 | 40.1599 | 20.9858 | 19.1741 | 818.17 | 3.3592 | 68.44 | 1.7064 | 1.6528 | 83.8599 | 2.4296 | 58.91 | 0.78834 | 1.6412 | 67.9211 | 2.0191 | 20.88 | 1.9858 | 0.033233 | 34.7538 | 3.3592 | 68.44 | 1.7064 | 1.6528 | 83.8599 | 3.3591 | 66.56 | 1.7962 | 1.5629 | 82.3937 | 0.25304 | 5.3192 | 3.684 | 10.1621 | 207.0299 | 0.85 | 0.61478 | 0.5109 | 0.85 | 0.84999 | 17.3181 | 14.9066 | 5.2835 | 17.3181 | 16.8424 | 21.2199 | 17.1868 | 8.7941 | 21.2199 | 20.8489 | 0.21346 | 4.4873 | 3.1078 | 8.5727 | 174.6506 | 0.71706 | 0.51863 | 0.431 | 0.71706 | 0.71705 | 14.6095 | 12.5752 | 4.4571 | 14.6095 | 14.2082 | 17.9012 | 14.4988 | 7.4187 | 17.9012 | 17.5882
81 | 0.35 | 0.2 | Southern | TX | Houston-Bush.Intercontinental.AP.722430 | 2 | 9591173 | 23.4901 | 14.9589 | 43.2588 | 23.4507 | 19.8081 | 862.51 | 0.26031 | 24.1 | -0.75841 | 1.0187 | 21.0163 | -0.66926 | 14.57 | -1.6765 | 1.0072 | 5.0775 | -1.0798 | -23.46 | -0.47899 | -0.6008 | -28.0898 | 0.26031 | 24.1 | -0.75841 | 1.0187 | 21.0163 | 0.26025 | 22.22 | -0.6686 | 0.92884 | 19.5501 | 0.25304 | 5.944 | 3.7852 | 10.9462 | 218.2497 | 0.06587 | -0.16935 | -0.27323 | 0.06587 | 0.065853 | 6.0983 | 3.6868 | -5.9363 | 6.0983 | 5.6226 | 5.318 | 1.2848 | -7.1078 | 5.318 | 4.947 | 0.21346 | 5.0143 | 3.1932 | 9.2342 | 184.1156 | 0.055568 | -0.14286 | -0.2305 | 0.055568 | 0.055554 | 5.1445 | 3.1102 | -5.0079 | 5.1445 | 4.7432 | 4.4862 | 1.0839 | -5.9962 | 4.4862 | 4.1733
82 | 0.35 | 0.25 | Southern | TX | Houston-Bush.Intercontinental.AP.722430 | 2 | 9591173 | 22.8204 | 15.6688 | 43.519 | 22.7821 | 20.737 | 884.73 | 6.701e-05 | 1.88 | -0.089812 | 0.089879 | 1.4662 | -0.92951 | -7.65 | -1.0079 | 0.078374 | -14.4726 | -1.34 | -45.68 | 0.1896 | -1.5296 | -47.6399 | 6.701e-05 | 1.88 | -0.089812 | 0.089879 | 1.4662 | 0 | 0 | 0 | 0 | 0 | 0.25304 | 5.7745 | 3.9648 | 11.0121 | 223.8723 | 1.6956e-05 | -0.2352 | -0.33908 | 1.6956e-05 | 0 | 0.47572 | -1.9358 | -11.5589 | 0.47572 | 0 | 0.371 | -3.6622 | -12.0548 | 0.371 | 0 | 0.21346 | 4.8714 | 3.3447 | 9.2898 | 188.8588 | 1.4304e-05 | -0.19842 | -0.28605 | 1.4304e-05 | 0 | 0.40131 | -1.633 | -9.7511 | 0.40131 | 0 | 0.31298 | -3.0894 | -10.1695 | 0.31298 | 0
83 | 0.35 | 0.3 | Southern | TX | Houston-Bush.Intercontinental.AP.722430 | 2 | 9591173 | 22.7305 | 15.6989 | 43.5191 | 22.6923 | 20.8269 | 886.61 | 0 | 0 | 0 | 0 | 0 | -0.92957 | -9.53 | -0.91807 | -0.011505 | -15.9388 | -1.3401 | -47.56 | 0.27942 | -1.6195 | -49.1061 | 0 | 0 | 0 | 0 | 0 | -6.701e-05 | -1.88 | 0.089812 | -0.089879 | -1.4662 | 0.25304 | 5.7517 | 3.9724 | 11.0121 | 224.348 | 0 | -0.23522 | -0.3391 | 0 | -1.6956e-05 | 0 | -2.4115 | -12.0346 | 0 | -0.47572 | 0 | -4.0332 | -12.4258 | 0 | -0.371 | 0.21346 | 4.8522 | 3.3512 | 9.2898 | 189.2601 | 0 | -0.19843 | -0.28607 | 0 | -1.4304e-05 | 0 | -2.0343 | -10.1524 | 0 | -0.40131 | 0 | -3.4024 | -10.4824 | 0 | -0.31298
84 | 0.35 | 0.35 | Southern | TX | Houston-Bush.Intercontinental.AP.722430 | 2 | 9591173 | 22.1407 | 16.3488 | 43.7793 | 22.1035 | 21.6758 | 907.14 | -0.2602 | -20.53 | 0.58876 | -0.84896 | -18.2473 | -1.1898 | -30.06 | -0.32931 | -0.86047 | -34.1861 | -1.6003 | -68.09 | 0.86818 | -2.4685 | -67.3534 | -0.2602 | -20.53 | 0.58876 | -0.84896 | -18.2473 | -0.26027 | -22.41 | 0.67858 | -0.93884 | -19.7135 | 0.25304 | 5.6025 | 4.1369 | 11.0779 | 229.5429 | -0.065841 | -0.30106 | -0.40494 | -0.065841 | -0.065858 | -5.1949 | -7.6064 | -17.2295 | -5.1949 | -5.6706 | -4.6173 | -8.6505 | -17.0431 | -4.6173 | -4.9883 | 0.21346 | 4.7263 | 3.4899 | 9.3453 | 193.6426 | -0.055544 | -0.25398 | -0.34161 | -0.055544 | -0.055558 | -4.3824 | -6.4168 | -14.5348 | -4.3824 | -4.7837 | -3.8952 | -7.2975 | -14.3776 | -3.8952 | -4.2081
85 | 0.35 | 0.4 | Southern | TX | Houston-Bush.Intercontinental.AP.722430 | 2 | 9591173 | 21.611 | 16.9688 | 44.0596 | 21.5746 | 22.485 | 927.01 | -0.54046 | -40.4 | 1.1177 | -1.6581 | -36.1856 | -1.47 | -49.93 | 0.19958 | -1.6696 | -52.1244 | -1.8806 | -87.96 | 1.3971 | -3.2776 | -85.2917 | -0.54046 | -40.4 | 1.1177 | -1.6581 | -36.1856 | -0.54053 | -42.28 | 1.2075 | -1.748 | -37.6518 | 0.25304 | 5.4684 | 4.2938 | 11.1488 | 234.5708 | -0.13676 | -0.37198 | -0.47586 | -0.13676 | -0.13678 | -10.2228 | -12.6343 | -22.2574 | -10.2228 | -10.6985 | -9.1564 | -13.1896 | -21.5822 | -9.1564 | -9.5274 | 0.21346 | 4.6132 | 3.6223 | 9.4052 | 197.8841 | -0.11537 | -0.3138 | -0.40144 | -0.11537 | -0.11538 | -8.624 | -10.6583 | -18.7764 | -8.624 | -9.0253 | -7.7244 | -11.1267 | -18.2068 | -7.7244 | -8.0373
86 | 0.33 | 0.2 | Southern | TX | Houston-Bush.Intercontinental.AP.722430 | 2 | 9591173 | 23.1203 | 14.9589 | 42.879 | 23.0814 | 19.7975 | 858.49 | 0.64015 | 28.12 | -0.38918 | 1.0293 | 27.6255 | -0.28943 | 18.59 | -1.3073 | 1.0178 | 11.6867 | -0.69996 | -19.44 | -0.10977 | -0.59019 | -21.4806 | 0.64015 | 28.12 | -0.38918 | 1.0293 | 27.6255 | 0.64008 | 26.24 | -0.29937 | 0.93946 | 26.1593 | 0.25304 | 5.8504 | 3.7852 | 10.8501 | 217.2325 | 0.16198 | -0.073236 | -0.17712 | 0.16198 | 0.16197 | 7.1155 | 4.704 | -4.9191 | 7.1155 | 6.6398 | 6.9904 | 2.9572 | -5.4355 | 6.9904 | 6.6194 | 0.21346 | 4.9354 | 3.1932 | 9.1532 | 183.2575 | 0.13665 | -0.061782 | -0.14942 | 0.13665 | 0.13664 | 6.0026 | 3.9683 | -4.1498 | 6.0026 | 5.6013 | 5.8971 | 2.4947 | -4.5854 | 5.8971 | 5.5841
87 | 0.33 | 0.25 | Southern | TX | Houston-Bush.Intercontinental.AP.722430 | 2 | 9591173 | 22.4506 | 15.6688 | 43.1392 | 22.4128 | 20.7264 | 880.71 | 0.37988 | 5.9 | 0.27941 | 0.10047 | 8.0746 | -0.54969 | -3.63 | -0.63866 | 0.088964 | -7.8642 | -0.96022 | -41.66 | 0.55883 | -1.5191 | -41.0315 | 0.37988 | 5.9 | 0.27941 | 0.10047 | 8.0746 | 0.37981 | 4.02 | 0.36922 | 0.01059 | 6.6084 | 0.25304 | 5.6809 | 3.9648 | 10.916 | 222.8551 | 0.096125 | -0.13909 | -0.24298 | 0.096125 | 0.096108 | 1.4929 | -0.91854 | -10.5417 | 1.4929 | 1.0172 | 2.0432 | -1.99 | -10.3826 | 2.0432 | 1.6722 | 0.21346 | 4.7924 | 3.3447 | 9.2087 | 188.0007 | 0.081091 | -0.11734 | -0.20497 | 0.081091 | 0.081077 | 1.2594 | -0.77488 | -8.8929 | 1.2594 | 0.85813 | 1.7236 | -1.6787 | -8.7588 | 1.7236 | 1.4107
88 | 0.33 | 0.3 | Southern | TX | Houston-Bush.Intercontinental.AP.722430 | 2 | 9591173 | 22.3607 | 15.7088 | 43.1493 | 22.323 | 20.8262 | 882.92 | 0.36983 | 3.69 | 0.36922 | 0.000612 | 6.2767 | -0.55974 | -5.84 | -0.54885 | -0.010893 | -9.6621 | -0.97027 | -43.87 | 0.64864 | -1.6189 | -42.8294 | 0.36983 | 3.69 | 0.36922 | 0.000612 | 6.2767 | 0.36977 | 1.81 | 0.45903 | -0.089267 | 4.8105 | 0.25304 | 5.6581 | 3.975 | 10.9185 | 223.4143 | 0.093583 | -0.14164 | -0.24552 | 0.093583 | 0.093566 | 0.93372 | -1.4778 | -11.1009 | 0.93372 | 0.458 | 1.5883 | -2.4449 | -10.8376 | 1.5883 | 1.2172 | 0.21346 | 4.7732 | 3.3533 | 9.2109 | 188.4724 | 0.078947 | -0.11948 | -0.20712 | 0.078947 | 0.078932 | 0.78769 | -1.2466 | -9.3647 | 0.78769 | 0.38637 | 1.3399 | -2.0625 | -9.1426 | 1.3399 | 1.0269
89 | 0.33 | 0.35 | Southern | TX | Houston-Bush.Intercontinental.AP.722430 | 2 | 9591173 | 21.7809 | 16.3588 | 43.4195 | 21.7442 | 21.6752 | 903.55 | 0.099634 | -16.94 | 0.94801 | -0.84838 | -12.1404 | -0.82994 | -26.47 | 0.029939 | -0.85988 | -28.0792 | -1.2405 | -64.5 | 1.2274 | -2.4679 | -61.2465 | 0.099634 | -16.94 | 0.94801 | -0.84838 | -12.1404 | 0.099567 | -18.82 | 1.0378 | -0.93825 | -13.6066 | 0.25304 | 5.5114 | 4.1394 | 10.9869 | 228.6345 | 0.025211 | -0.21001 | -0.31389 | 0.025211 | 0.025194 | -4.2865 | -6.698 | -16.3211 | -4.2865 | -4.7622 | -3.072 | -7.1052 | -15.4978 | -3.072 | -3.443 | 0.21346 | 4.6495 | 3.492 | 9.2685 | 192.8762 | 0.021268 | -0.17716 | -0.2648 | 0.021268 | 0.021254 | -3.6161 | -5.6504 | -13.7685 | -3.6161 | -4.0174 | -2.5916 | -5.9939 | -13.074 | -2.5916 | -2.9045
90 | 0.33 | 0.4 | Southern | TX | Houston-Bush.Intercontinental.AP.722430 | 2 | 9591173 | 21.2511 | 16.9789 | 43.6998 | 21.2154 | 22.4844 | 923.42 | -0.18065 | -36.81 | 1.4769 | -1.6575 | -30.0795 | -1.1102 | -46.34 | 0.55883 | -1.6691 | -46.0183 | -1.5208 | -84.37 | 1.7563 | -3.2771 | -79.1856 | -0.18065 | -36.81 | 1.4769 | -1.6575 | -30.0795 | -0.18072 | -38.69 | 1.5667 | -1.7474 | -31.5457 | 0.25304 | 5.3774 | 4.2963 | 11.0578 | 233.6624 | -0.045712 | -0.28093 | -0.38481 | -0.045712 | -0.045729 | -9.3144 | -11.7259 | -21.349 | -9.3144 | -9.7901 | -7.6113 | -11.6445 | -20.0371 | -7.6113 | -7.9823 | 0.21346 | 4.5364 | 3.6244 | 9.3284 | 197.1178 | -0.038563 | -0.23699 | -0.32463 | -0.038563 | -0.038577 | -7.8576 | -9.892 | -18.01 | -7.8576 | -8.259 | -6.4209 | -9.8233 | -16.9033 | -6.4209 | -6.7339
91 | 0.3 | 0.2 | Southern | TX | Houston-Bush.Intercontinental.AP.722430 | 2 | 9591173 | 22.5606 | 14.9688 | 42.3092 | 22.5226 | 19.7866 | 852.56 | 1.2099 | 34.05 | 0.16964 | 1.0403 | 37.4581 | 0.28034 | 24.52 | -0.74843 | 1.0288 | 21.5193 | -0.13019 | -13.51 | 0.44906 | -0.57925 | -11.648 | 1.2099 | 34.05 | 0.16964 | 1.0403 | 37.4581 | 1.2098 | 32.17 | 0.25945 | 0.95039 | 35.9919 | 0.25304 | 5.7087 | 3.7877 | 10.7059 | 215.732 | 0.30616 | 0.070937 | -0.032944 | 0.30616 | 0.30614 | 8.616 | 6.2045 | -3.4186 | 8.616 | 8.1403 | 9.4784 | 5.4453 | -2.9474 | 9.4784 | 9.1074 | 0.21346 | 4.8159 | 3.1953 | 9.0315 | 181.9916 | 0.25827 | 0.059842 | -0.027792 | 0.25827 | 0.25826 | 7.2685 | 5.2342 | -2.8839 | 7.2685 | 6.8672 | 7.996 | 4.5936 | -2.4864 | 7.996 | 7.683
92 | 0.3 | 0.25 | Southern | TX | Houston-Bush.Intercontinental.AP.722430 | 2 | 9591173 | 21.8909 | 15.6788 | 42.5695 | 21.854 | 20.7155 | 874.76 | 0.94962 | 11.85 | 0.83824 | 0.11139 | 17.9066 | 0.020047 | 2.32 | -0.079833 | 0.09988 | 1.9678 | -0.39048 | -35.71 | 1.1177 | -1.5081 | -31.1995 | 0.94962 | 11.85 | 0.83824 | 0.11139 | 17.9066 | 0.94955 | 9.97 | 0.92805 | 0.021506 | 16.4404 | 0.25304 | 5.5393 | 3.9674 | 10.7718 | 221.3495 | 0.24029 | 0.0050727 | -0.098808 | 0.24029 | 0.24028 | 2.9985 | 0.58705 | -9.0361 | 2.9985 | 2.5228 | 4.5311 | 0.49792 | -7.8947 | 4.5311 | 4.1601 | 0.21346 | 4.6729 | 3.3469 | 9.0871 | 186.7306 | 0.20271 | 0.0042793 | -0.083354 | 0.20271 | 0.2027 | 2.5296 | 0.49524 | -7.6228 | 2.5296 | 2.1282 | 3.8224 | 0.42005 | -6.66 | 3.8224 | 3.5094
93 | 0.3 | 0.3 | Southern | TX | Houston-Bush.Intercontinental.AP.722430 | 2 | 9591173 | 21.8109 | 15.7188 | 42.5895 | 21.7742 | 20.8153 | 877.08 | 0.92957 | 9.53 | 0.91807 | 0.011505 | 15.9388 | 0 | 0 | 0 | 0 | 0 | -0.41053 | -38.03 | 1.1975 | -1.608 | -33.1673 | 0.92957 | 9.53 | 0.91807 | 0.011505 | 15.9388 | 0.92951 | 7.65 | 1.0079 | -0.078374 | 14.4726 | 0.25304 | 5.519 | 3.9775 | 10.7769 | 221.9365 | 0.23522 | 0 | -0.10388 | 0.23522 | 0.2352 | 2.4115 | 0 | -9.6231 | 2.4115 | 1.9358 | 4.0332 | 0 | -8.3927 | 4.0332 | 3.6622 | 0.21346 | 4.6559 | 3.3554 | 9.0914 | 187.2258 | 0.19843 | 0 | -0.087634 | 0.19843 | 0.19842 | 2.0343 | 0 | -8.1181 | 2.0343 | 1.633 | 3.4024 | 0 | -7.0801 | 3.4024 | 3.0894
94 | 0.3 | 0.35 | Southern | TX | Houston-Bush.Intercontinental.AP.722430 | 2 | 9591173 | 21.2312 | 16.3688 | 42.8598 | 21.1954 | 21.6644 | 897.69 | 0.65935 | -11.08 | 1.4969 | -0.8375 | -2.479 | -0.27022 | -20.61 | 0.57878 | -0.84901 | -18.4178 | -0.68075 | -58.64 | 1.7763 | -2.457 | -51.5851 | 0.65935 | -11.08 | 1.4969 | -0.8375 | -2.479 | 0.65929 | -12.96 | 1.5867 | -0.92738 | -3.9452 | 0.25304 | 5.3723 | 4.142 | 10.8452 | 227.1517 | 0.16684 | -0.068377 | -0.17226 | 0.16684 | 0.16683 | -2.8037 | -5.2152 | -14.8383 | -2.8037 | -3.2794 | -0.62729 | -4.6604 | -13.0531 | -0.62729 | -0.99829 | 0.21346 | 4.5321 | 3.4942 | 9.1491 | 191.6253 | 0.14075 | -0.057683 | -0.14532 | 0.14075 | 0.14073 | -2.3652 | -4.3995 | -12.5176 | -2.3652 | -2.7665 | -0.52918 | -3.9316 | -11.0116 | -0.52918 | -0.84216
95 | 0.3 | 0.4 | Southern | TX | Houston-Bush.Intercontinental.AP.722430 | 2 | 9591173 | 20.7114 | 17.0088 | 43.18 | 20.6765 | 22.5035 | 918.59 | 0.33913 | -31.98 | 2.0158 | -1.6766 | -21.583 | -0.59044 | -41.51 | 1.0977 | -1.6881 | -37.5218 | -1.001 | -79.54 | 2.2952 | -3.2962 | -70.6891 | 0.33913 | -31.98 | 2.0158 | -1.6766 | -21.583 | 0.33907 | -33.86 | 2.1056 | -1.7665 | -23.0492 | 0.25304 | 5.2408 | 4.3039 | 10.9263 | 232.4402 | 0.085815 | -0.14941 | -0.25329 | 0.085815 | 0.085798 | -8.0922 | -10.5037 | -20.1268 | -8.0922 | -8.5679 | -5.4614 | -9.4945 | -17.8872 | -5.4614 | -5.8324 | 0.21346 | 4.4212 | 3.6308 | 9.2174 | 196.0867 | 0.072393 | -0.12604 | -0.21367 | 0.072393 | 0.072379 | -6.8266 | -8.8609 | -16.979 | -6.8266 | -7.2279 | -4.6072 | -8.0096 | -15.0896 | -4.6072 | -4.9202
96 | 0.28 | 0.2 | Southern | TX | Houston-Bush.Intercontinental.AP.722430 | 2 | 9591173 | 22.1708 | 14.9788 | 41.9194 | 22.1334 | 19.786 | 848.65 | 1.5997 | 37.96 | 0.55882 | 1.0409 | 44.0736 | 0.67015 | 28.43 | -0.35925 | 1.0294 | 28.1348 | 0.25962 | -9.6 | 0.83824 | -0.57862 | -5.0325 | 1.5997 | 37.96 | 0.55882 | 1.0409 | 44.0736 | 1.5997 | 36.08 | 0.64863 | 0.95102 | 42.6075 | 0.25304 | 5.6101 | 3.7902 | 10.6073 | 214.7426 | 0.40479 | 0.16957 | 0.065694 | 0.40479 | 0.40478 | 9.6054 | 7.1939 | -2.4292 | 9.6054 | 9.1297 | 11.1524 | 7.1192 | -1.2734 | 11.1524 | 10.7814 | 0.21346 | 4.7327 | 3.1975 | 8.9483 | 181.157 | 0.34149 | 0.14305 | 0.05542 | 0.34149 | 0.34147 | 8.1031 | 6.0688 | -2.0493 | 8.1031 | 7.7018 | 9.4082 | 6.0058 | -1.0743 | 9.4082 | 9.0952
97 | 0.28 | 0.25 | Southern | TX | Houston-Bush.Intercontinental.AP.722430 | 2 | 9591173 | 21.5111 | 15.6888 | 42.1896 | 21.4748 | 20.7148 | 870.94 | 1.3295 | 15.67 | 1.2174 | 0.11202 | 24.353 | 0.39988 | 6.14 | 0.29937 | 0.10051 | 8.4142 | -0.010648 | -31.89 | 1.4969 | -1.5075 | -24.7531 | 1.3295 | 15.67 | 1.2174 | 0.11202 | 24.353 | 1.3294 | 13.79 | 1.3073 | 0.022138 | 22.8868 | 0.25304 | 5.4432 | 3.9699 | 10.6757 | 220.3829 | 0.33641 | 0.10119 | -0.0026944 | 0.33641 | 0.33639 | 3.9651 | 1.5537 | -8.0695 | 3.9651 | 3.4894 | 6.1623 | 2.1291 | -6.2635 | 6.1623 | 5.7913 | 0.21346 | 4.5919 | 3.349 | 9.006 | 185.9151 | 0.28379 | 0.085361 | -0.002273 | 0.28379 | 0.28378 | 3.345 | 1.3107 | -6.8074 | 3.345 | 2.9437 | 5.1985 | 1.7961 | -5.2839 | 5.1985 | 4.8855
98 | 0.28 | 0.3 | Southern | TX | Houston-Bush.Intercontinental.AP.722430 | 2 | 9591173 | 21.3012 | 15.8789 | 42.2698 | 21.2653 | 21.0045 | 877.89 | 1.2493 | 8.72 | 1.427 | -0.17768 | 18.2729 | 0.31974 | -0.81 | 0.50893 | -0.18919 | 2.3341 | -0.090786 | -38.84 | 1.7064 | -1.7972 | -30.8332 | 1.2493 | 8.72 | 1.427 | -0.17768 | 18.2729 | 1.2493 | 6.84 | 1.5168 | -0.26756 | 16.8068 | 0.25304 | 5.3901 | 4.018 | 10.696 | 222.1415 | 0.31613 | 0.080908 | -0.022973 | 0.31613 | 0.31611 | 2.2065 | -0.20496 | -9.8281 | 2.2065 | 1.7308 | 4.6238 | 0.59063 | -7.802 | 4.6238 | 4.2528 | 0.21346 | 4.547 | 3.3896 | 9.0231 | 187.3987 | 0.26669 | 0.068254 | -0.01938 | 0.26669 | 0.26667 | 1.8614 | -0.17291 | -8.291 | 1.8614 | 1.4601 | 3.9006 | 0.49826 | -6.5818 | 3.9006 | 3.5877
99 | 0.28 | 0.35 | Southern | TX | Houston-Bush.Intercontinental.AP.722430 | 2 | 9591173 | 20.7414 | 16.5488 | 42.58 | 20.7064 | 21.8736 | 899.32 | 0.93912 | -12.71 | 1.9858 | -1.0467 | -1.1486 | 0.009543 | -22.24 | 1.0678 | -1.0582 | -17.0874 | -0.40099 | -60.27 | 2.2652 | -2.6662 | -50.2547 | 0.93912 | -12.71 | 1.9858 | -1.0467 | -1.1486 | 0.93905 | -14.59 | 2.0756 | -1.1366 | -2.6148 | 0.25304 | 5.2484 | 4.1875 | 10.7745 | 227.5641 | 0.23763 | 0.0024148 | -0.10147 | 0.23763 | 0.23762 | -3.2161 | -5.6276 | -15.2507 | -3.2161 | -3.6919 | -0.29065 | -4.3238 | -12.7165 | -0.29065 | -0.66166 | 0.21346 | 4.4276 | 3.5326 | 9.0893 | 191.9733 | 0.20047 | 0.0020371 | -0.085597 | 0.20047 | 0.20045 | -2.7131 | -4.7475 | -12.8655 | -2.7131 | -3.1145 | -0.24519 | -3.6476 | -10.7276 | -0.24519 | -0.55817
100 | 0.28 | 0.4 | Southern | TX | Houston-Bush.Intercontinental.AP.722430 | 2 | 9591173 | 20.3416 | 17.0289 | 42.8202 | 20.3073 | 22.5129 | 915.19 | 0.69893 | -28.58 | 2.385 | -1.6861 | -15.6402 | -0.23065 | -38.11 | 1.4669 | -1.6976 | -31.579 | -0.64118 | -76.14 | 2.6644 | -3.3056 | -64.7463 | 0.69893 | -28.58 | 2.385 | -1.6861 | -15.6402 | 0.69886 | -30.46 | 2.4748 | -1.7759 | -17.1064 | 0.25304 | 5.1472 | 4.309 | 10.8352 | 231.5799 | 0.17686 | -0.058363 | -0.16224 | 0.17686 | 0.17684 | -7.2319 | -9.6434 | -19.2665 | -7.2319 | -7.7076 | -3.9576 | -7.9908 | -16.3834 | -3.9576 | -4.3286 | 0.21346 | 4.3422 | 3.6351 | 9.1406 | 195.361 | 0.1492 | -0.049235 | -0.13687 | 0.1492 | 0.14918 | -6.1008 | -8.1351 | -16.2532 | -6.1008 | -6.5021 | -3.3386 | -6.741 | -13.8211 | -3.3386 | -3.6516
101 | 0.27 | 0.2 | Southern | TX | Houston-Bush.Intercontinental.AP.722430 | 2 | 9591173 | 21.9809 | 14.9788 | 41.7195 | 21.9438 | 19.7756 | 846.44 | 1.7996 | 40.17 | 0.74842 | 1.0512 | 47.6289 | 0.87006 | 30.64 | -0.16965 | 1.0397 | 31.6901 | 0.45953 | -7.39 | 1.0278 | -0.56831 | -1.4772 | 1.7996 | 40.17 | 0.74842 | 1.0512 | 47.6289 | 1.7996 | 38.29 | 0.83824 | 0.96133 | 46.1627 | 0.25304 | 5.562 | 3.7903 | 10.5567 | 214.1834 | 0.45538 | 0.22016 | 0.11628 | 0.45538 | 0.45536 | 10.1646 | 7.7532 | -1.87 | 10.1646 | 9.6889 | 12.052 | 8.0189 | -0.37379 | 12.052 | 11.681 | 0.21346 | 4.6921 | 3.1975 | 8.9056 | 180.6852 | 0.38416 | 0.18573 | 0.098093 | 0.38416 | 0.38414 | 8.5749 | 6.5406 | -1.5775 | 8.5749 | 8.1736 | 10.1671 | 6.7647 | -0.31533 | 10.1671 | 9.8541
102 | 0.27 | 0.25 | Southern | TX | Houston-Bush.Intercontinental.AP.722430 | 2 | 9591173 | 21.3212 | 15.6888 | 41.9997 | 21.2852 | 20.7145 | 869.04 | 1.5194 | 17.57 | 1.407 | 0.11234 | 27.5765 | 0.58981 | 8.04 | 0.48897 | 0.10084 | 11.6377 | 0.17928 | -29.99 | 1.6865 | -1.5072 | -21.5296 | 1.5194 | 17.57 | 1.407 | 0.11234 | 27.5765 | 1.5193 | 15.69 | 1.4969 | 0.022463 | 26.1103 | 0.25304 | 5.3951 | 3.9699 | 10.6276 | 219.9021 | 0.38447 | 0.14925 | 0.045365 | 0.38447 | 0.38445 | 4.4459 | 2.0344 | -7.5887 | 4.4459 | 3.9702 | 6.978 | 2.9448 | -5.4479 | 6.978 | 6.607 | 0.21346 | 4.5513 | 3.349 | 8.9655 | 185.5095 | 0.32433 | 0.1259 | 0.03827 | 0.32433 | 0.32432 | 3.7506 | 1.7163 | -6.4018 | 3.7506 | 3.3493 | 5.8866 | 2.4842 | -4.5958 | 5.8866 | 5.5736
103 | 0.27 | 0.3 | Southern | TX | Houston-Bush.Intercontinental.AP.722430 | 2 | 9591173 | 21.0113 | 16.0089 | 42.1299 | 20.9759 | 21.154 | 879.62 | 1.3892 | 6.99 | 1.7164 | -0.3272 | 18.206 | 0.45962 | -2.54 | 0.79832 | -0.3387 | 2.2672 | 0.049091 | -40.57 | 1.9958 | -1.9467 | -30.9001 | 1.3892 | 6.99 | 1.7164 | -0.3272 | 18.206 | 1.3891 | 5.11 | 1.8062 | -0.41707 | 16.7398 | 0.25304 | 5.3167 | 4.0509 | 10.6606 | 222.5793 | 0.35152 | 0.1163 | 0.012422 | 0.35152 | 0.35151 | 1.7688 | -0.64272 | -10.2658 | 1.7688 | 1.293 | 4.6068 | 0.57369 | -7.819 | 4.6068 | 4.2358 | 0.21346 | 4.4852 | 3.4173 | 8.9933 | 187.768 | 0.29654 | 0.098113 | 0.010479 | 0.29654 | 0.29653 | 1.4921 | -0.5422 | -8.6603 | 1.4921 | 1.0908 | 3.8863 | 0.48396 | -6.5961 | 3.8863 | 3.5734
104 | 0.27 | 0.35 | Southern | TX | Houston-Bush.Intercontinental.AP.722430 | 2 | 9591173 | 20.4515 | 16.7188 | 42.5001 | 20.417 | 22.0831 | 902.91 | 1.019 | -16.3 | 2.2752 | -1.2562 | -3.2102 | 0.089423 | -25.83 | 1.3571 | -1.2677 | -19.149 | -0.32111 | -63.86 | 2.5546 | -2.8757 | -52.3163 | 1.019 | -16.3 | 2.2752 | -1.2562 | -3.2102 | 1.0189 | -18.18 | 2.365 | -1.3461 | -4.6764 | 0.25304 | 5.1751 | 4.2305 | 10.7542 | 228.4726 | 0.25785 | 0.022628 | -0.081253 | 0.25785 | 0.25783 | -4.1246 | -6.536 | -16.1591 | -4.1246 | -4.6003 | -0.81231 | -4.8455 | -13.2381 | -0.81231 | -1.1833 | 0.21346 | 4.3657 | 3.5689 | 9.0723 | 192.7396 | 0.21752 | 0.019089 | -0.068545 | 0.21752 | 0.21751 | -3.4795 | -5.5138 | -13.6319 | -3.4795 | -3.8808 | -0.68527 | -4.0876 | -11.1677 | -0.68527 | -0.99824
105 | 0.27 | 0.4 | Southern | TX | Houston-Bush.Intercontinental.AP.722430 | 2 | 9591173 | 20.1516 | 17.0389 | 42.6303 | 20.1177 | 22.5126 | 913.27 | 0.88885 | -26.66 | 2.5746 | -1.6857 | -12.4167 | -0.040724 | -36.19 | 1.6565 | -1.6972 | -28.3555 | -0.45125 | -74.22 | 2.854 | -3.3053 | -61.5228 | 0.88885 | -26.66 | 2.5746 | -1.6857 | -12.4167 | 0.88878 | -28.54 | 2.6644 | -1.7756 | -13.8829 | 0.25304 | 5.0992 | 4.3115 | 10.7872 | 231.0941 | 0.22492 | -0.010305 | -0.11419 | 0.22492 | 0.2249 | -6.7461 | -9.1575 | -18.7806 | -6.7461 | -7.2218 | -3.1419 | -7.1751 | -15.5678 | -3.1419 | -3.5129 | 0.21346 | 4.3017 | 3.6372 | 9.1001 | 194.9511 | 0.18974 | -0.0086931 | -0.096327 | 0.18974 | 0.18972 | -5.691 | -7.7253 | -15.8434 | -5.691 | -6.0923 | -2.6505 | -6.0529 | -13.133 | -2.6505 | -2.9635
106 | 0.26 | 0.2 | Southern | TX | Houston-Bush.Intercontinental.AP.722430 | 2 | 9591173 | 21.781 | 14.9888 | 41.5295 | 21.7442 | 19.7853 | 844.76 | 1.9896 | 41.85 | 0.948 | 1.0416 | 50.6904 | 1.06 | 32.32 | 0.029934 | 1.0301 | 34.7516 | 0.64947 | -5.71 | 1.2274 | -0.57795 | 1.5843 | 1.9896 | 41.85 | 0.948 | 1.0416 | 50.6904 | 1.9895 | 39.97 | 1.0378 | 0.95169 | 49.2243 | 0.25304 | 5.5115 | 3.7928 | 10.5086 | 213.7583 | 0.50344 | 0.26822 | 0.16434 | 0.50344 | 0.50343 | 10.5897 | 8.1783 | -1.4449 | 10.5897 | 10.114 | 12.8267 | 8.7936 | 0.4009 | 12.8267 | 12.4557 | 0.21346 | 4.6495 | 3.1996 | 8.8651 | 180.3266 | 0.4247 | 0.22627 | 0.13864 | 0.4247 | 0.42469 | 8.9335 | 6.8992 | -1.2189 | 8.9335 | 8.5322 | 10.8206 | 7.4183 | 0.3382 | 10.8206 | 10.5077
107 | 0.26 | 0.25 | Southern | TX | Houston-Bush.Intercontinental.AP.722430 | 2 | 9591173 | 21.1312 | 15.6988 | 41.8098 | 21.0956 | 20.7142 | 867.14 | 1.7093 | 19.47 | 1.5966 | 0.11263 | 30.7987 | 0.77969 | 9.94 | 0.67857 | 0.10112 | 14.8599 | 0.36916 | -28.09 | 1.8761 | -1.5069 | -18.3074 | 1.7093 | 19.47 | 1.5966 | 0.11263 | 30.7987 | 1.7092 | 17.59 | 1.6865 | 0.022748 | 29.3325 | 0.25304 | 5.3471 | 3.9724 | 10.5796 | 219.4213 | 0.43251 | 0.19729 | 0.093414 | 0.43251 | 0.4325 | 4.9267 | 2.5152 | -7.1079 | 4.9267 | 4.451 | 7.7933 | 3.7602 | -4.6325 | 7.7933 | 7.4223 | 0.21346 | 4.5108 | 3.3511 | 8.9249 | 185.104 | 0.36487 | 0.16644 | 0.078804 | 0.36487 | 0.36485 | 4.1562 | 2.1218 | -5.9962 | 4.1562 | 3.7548 | 6.5744 | 3.1721 | -3.908 | 6.5744 | 6.2615
108 | 0.26 | 0.3 | Southern | TX | Houston-Bush.Intercontinental.AP.722430 | 2 | 9591173 | 20.6914 | 16.1989 | 42.0401 | 20.6565 | 21.3835 | 883.54 | 1.4791 | 3.07 | 2.0357 | -0.55667 | 15.9881 | 0.54948 | -6.46 | 1.1177 | -0.56817 | 0.049347 | 0.13895 | -44.49 | 2.3151 | -2.1762 | -33.118 | 1.4791 | 3.07 | 2.0357 | -0.55667 | 15.9881 | 1.479 | 1.19 | 2.1255 | -0.64655 | 14.522 | 0.25304 | 5.2358 | 4.099 | 10.6378 | 223.5712 | 0.37426 | 0.13904 | 0.03516 | 0.37426 | 0.37424 | 0.77683 | -1.6346 | -11.2578 | 0.77683 | 0.30112 | 4.0456 | 0.012487 | -8.3802 | 4.0456 | 3.6746 | 0.21346 | 4.4169 | 3.4579 | 8.9741 | 188.6048 | 0.31573 | 0.11729 | 0.029661 | 0.31573 | 0.31571 | 0.65534 | -1.379 | -9.4971 | 0.65534 | 0.25402 | 3.4129 | 0.010534 | -7.0695 | 3.4129 | 3.0999
109 | 0.26 | 0.35 | Southern | TX | Houston-Bush.Intercontinental.AP.722430 | 2 | 9591173 | 20.1517 | 16.8988 | 42.4202 | 20.1177 | 22.3026 | 906.72 | 1.0989 | -20.11 | 2.5746 | -1.4757 | -5.4345 | 0.1693 | -29.64 | 1.6565 | -1.4872 | -21.3733 | -0.24123 | -67.67 | 2.854 | -3.0952 | -54.5406 | 1.0989 | -20.11 | 2.5746 | -1.4757 | -5.4345 | 1.0988 | -21.99 | 2.6644 | -1.5656 | -6.9007 | 0.25304 | 5.0992 | 4.2761 | 10.734 | 229.4366 | 0.27806 | 0.04284 | -0.061041 | 0.27806 | 0.27804 | -5.0886 | -7.5001 | -17.1232 | -5.0886 | -5.5644 | -1.3751 | -5.4083 | -13.801 | -1.3751 | -1.7462 | 0.21346 | 4.3017 | 3.6073 | 9.0552 | 193.5529 | 0.23457 | 0.03614 | -0.051494 | 0.23457 | 0.23456 | -4.2928 | -6.3271 | -14.4452 | -4.2928 | -4.6941 | -1.1601 | -4.5625 | -11.6425 | -1.1601 | -1.4731
110 | 0.26 | 0.4 | Southern | TX | Houston-Bush.Intercontinental.AP.722430 | 2 | 9591173 | 19.9617 | 17.0489 | 42.4503 | 19.9281 | 22.5223 | 911.66 | 1.0688 | -25.05 | 2.7642 | -1.6954 | -9.5263 | 0.13918 | -34.58 | 1.8461 | -1.7069 | -25.4651 | -0.27135 | -72.61 | 3.0436 | -3.315 | -58.6324 | 1.0688 | -25.05 | 2.7642 | -1.6954 | -9.5263 | 1.0687 | -26.93 | 2.854 | -1.7853 | -10.9925 | 0.25304 | 5.0511 | 4.314 | 10.7416 | 230.6867 | 0.27044 | 0.035219 | -0.068662 | 0.27044 | 0.27042 | -6.3387 | -8.7501 | -18.3733 | -6.3387 | -6.8144 | -2.4105 | -6.4437 | -14.8364 | -2.4105 | -2.7815 | 0.21346 | 4.2611 | 3.6393 | 9.0617 | 194.6074 | 0.22814 | 0.029711 | -0.057923 | 0.22814 | 0.22813 | -5.3473 | -7.3816 | -15.4997 | -5.3473 | -5.7486 | -2.0335 | -5.4359 | -12.516 | -2.0335 | -2.3465
111 | 0.25 | 0.2 | Southern | TX | Houston-Bush.Intercontinental.AP.722430 | 2 | 9591173 | 21.5811 | 14.9888 | 41.3197 | 21.5447 | 19.775 | 842.44 | 2.1994 | 44.17 | 1.1476 | 1.0519 | 54.4142 | 1.2699 | 34.64 | 0.22951 | 1.0404 | 38.4754 | 0.85934 | -3.39 | 1.427 | -0.56766 | 5.3081 | 2.1994 | 44.17 | 1.1476 | 1.0519 | 54.4142 | 2.1994 | 42.29 | 1.2374 | 0.96198 | 52.948 | 0.25304 | 5.4609 | 3.7928 | 10.4555 | 213.1712 | 0.55655 | 0.32133 | 0.21745 | 0.55655 | 0.55653 | 11.1768 | 8.7653 | -0.85781 | 11.1768 | 10.7011 | 13.769 | 9.7358 | 1.3432 | 13.769 | 13.398 | 0.21346 | 4.6068 | 3.1996 | 8.8203 | 179.8314 | 0.4695 | 0.27107 | 0.18344 | 0.4695 | 0.46949 | 9.4287 | 7.3944 | -0.72365 | 9.4287 | 9.0274 | 11.6155 | 8.2131 | 1.1331 | 11.6155 | 11.3025
112 | 0.25 | 0.25 | Southern | TX | Houston-Bush.Intercontinental.AP.722430 | 2 | 9591173 | 20.9413 | 15.6988 | 41.6099 | 20.906 | 20.7039 | 864.92 | 1.9092 | 21.69 | 1.7862 | 0.12295 | 34.3547 | 0.97962 | 12.16 | 0.86818 | 0.11145 | 18.4159 | 0.56909 | -25.87 | 2.0657 | -1.4966 | -14.7514 | 1.9092 | 21.69 | 1.7862 | 0.12295 | 34.3547 | 1.9091 | 19.81 | 1.8761 | 0.033072 | 32.8885 | 0.25304 | 5.299 | 3.9724 | 10.529 | 218.8596 | 0.4831 | 0.24788 | 0.144 | 0.4831 | 0.48309 | 5.4884 | 3.077 | -6.5462 | 5.4884 | 5.0127 | 8.6931 | 4.66 | -3.7327 | 8.6931 | 8.3221 | 0.21346 | 4.4702 | 3.3511 | 8.8823 | 184.6301 | 0.40755 | 0.20911 | 0.12148 | 0.40755 | 0.40753 | 4.6301 | 2.5957 | -5.5223 | 4.6301 | 4.2287 | 7.3335 | 3.9311 | -3.1489 | 7.3335 | 7.0205
113 | 0.25 | 0.3 | Southern | TX | Houston-Bush.Intercontinental.AP.722430 | 2 | 9591173 | 20.3716 | 16.3889 | 41.9502 | 20.3372 | 21.613 | 887.48 | 1.5689 | -0.87 | 2.3551 | -0.78612 | 13.7709 | 0.63935 | -10.4 | 1.437 | -0.79763 | -2.1679 | 0.22882 | -48.43 | 2.6345 | -2.4056 | -35.3352 | 1.5689 | -0.87 | 2.3551 | -0.78612 | 13.7709 | 1.5689 | -2.75 | 2.4449 | -0.876 | 12.3047 | 0.25304 | 5.1548 | 4.147 | 10.6151 | 224.5682 | 0.397 | 0.16178 | 0.057902 | 0.397 | 0.39699 | -0.22015 | -2.6316 | -12.2547 | -0.22015 | -0.69586 | 3.4846 | -0.54856 | -8.9412 | 3.4846 | 3.1136 | 0.21346 | 4.3486 | 3.4984 | 8.9549 | 189.4458 | 0.33491 | 0.13648 | 0.048846 | 0.33491 | 0.3349 | -0.18571 | -2.22 | -10.3381 | -0.18571 | -0.58703 | 2.9396 | -0.46277 | -7.5428 | 2.9396 | 2.6266
114 | 0.25 | 0.35 | Southern | TX | Houston-Bush.Intercontinental.AP.722430 | 2 | 9591173 | 19.8418 | 17.1188 | 42.3804 | 19.8083 | 22.5721 | 911.99 | 1.1387 | -25.38 | 2.8839 | -1.7452 | -9.1527 | 0.20914 | -34.91 | 1.9659 | -1.7567 | -25.0915 | -0.20139 | -72.94 | 3.1634 | -3.3648 | -58.2588 | 1.1387 | -25.38 | 2.8839 | -1.7452 | -9.1527 | 1.1386 | -27.26 | 2.9738 | -1.8351 | -10.6188 | 0.25304 | 5.0208 | 4.3318 | 10.7239 | 230.7702 | 0.28814 | 0.05292 | -0.050961 | 0.28814 | 0.28812 | -6.4222 | -8.8336 | -18.4568 | -6.4222 | -6.8979 | -2.316 | -6.3491 | -14.7418 | -2.316 | -2.687 | 0.21346 | 4.2355 | 3.6543 | 9.0467 | 194.6779 | 0.24307 | 0.044643 | -0.042991 | 0.24307 | 0.24306 | -5.4177 | -7.4521 | -15.5701 | -5.4177 | -5.8191 | -1.9538 | -5.3561 | -12.4362 | -1.9538 | -2.2667
115 | 0.25 | 0.4 | Southern | TX | Houston-Bush.Intercontinental.AP.722430 | 2 | 9591173 | 19.7718 | 17.0589 | 42.2604 | 19.7385 | 22.522 | 909.77 | 1.2587 | -23.16 | 2.9538 | -1.6951 | -6.3035 | 0.32909 | -32.69 | 2.0357 | -1.7066 | -22.2423 | -0.081441 | -70.72 | 3.2332 | -3.3147 | -55.4096 | 1.2587 | -23.16 | 2.9538 | -1.6951 | -6.3035 | 1.2586 | -25.04 | 3.0436 | -1.785 | -7.7697 | 0.25304 | 5.0031 | 4.3166 | 10.6936 | 230.2084 | 0.31849 | 0.083273 | -0.020608 | 0.31849 | 0.31848 | -5.8604 | -8.2719 | -17.895 | -5.8604 | -6.3361 | -1.595 | -5.6282 | -14.0209 | -1.595 | -1.966 | 0.21346 | 4.2206 | 3.6415 | 9.0211 | 194.204 | 0.26868 | 0.070249 | -0.017385 | 0.26868 | 0.26867 | -4.9438 | -6.9782 | -15.0962 | -4.9438 | -5.3452 | -1.3456 | -4.7479 | -11.828 | -1.3456 | -1.6585
116 | 0.24 | 0.2 | Southern | TX | Houston-Bush.Intercontinental.AP.722430 | 2 | 9591173 | 21.3912 | 14.9988 | 41.1397 | 21.3551 | 19.7846 | 840.85 | 2.3794 | 45.76 | 1.3372 | 1.0422 | 57.306 | 1.4498 | 36.23 | 0.41912 | 1.0307 | 41.3672 | 1.0393 | -1.8 | 1.6166 | -0.57732 | 8.1999 | 2.3794 | 45.76 | 1.3372 | 1.0422 | 57.306 | 2.3793 | 43.88 | 1.427 | 0.95233 | 55.8398 | 0.25304 | 5.4128 | 3.7953 | 10.41 | 212.7689 | 0.60208 | 0.36686 | 0.26298 | 0.60208 | 0.60206 | 11.5791 | 9.1676 | -0.45547 | 11.5791 | 11.1034 | 14.5007 | 10.4676 | 2.0749 | 14.5007 | 14.1297 | 0.21346 | 4.5663 | 3.2017 | 8.7819 | 179.492 | 0.50792 | 0.30949 | 0.22185 | 0.50792 | 0.5079 | 9.7682 | 7.7338 | -0.38424 | 9.7682 | 9.3668 | 12.2328 | 8.8304 | 1.7504 | 12.2328 | 11.9198
117 | 0.24 | 0.25 | Southern | TX | Houston-Bush.Intercontinental.AP.722430 | 2 | 9591173 | 20.7414 | 15.7088 | 41.42 | 20.7064 | 20.7136 | 863.21 | 2.0991 | 23.4 | 1.9858 | 0.11328 | 37.4149 | 1.1695 | 13.87 | 1.0678 | 0.10177 | 21.4761 | 0.759 | -24.16 | 2.2652 | -1.5062 | -11.6912 | 2.0991 | 23.4 | 1.9858 | 0.11328 | 37.4149 | 2.099 | 21.52 | 2.0756 | 0.023398 | 35.9487 | 0.25304 | 5.2484 | 3.975 | 10.4809 | 218.4269 | 0.53116 | 0.29594 | 0.19206 | 0.53116 | 0.53114 | 5.9211 | 3.5097 | -6.1135 | 5.9211 | 5.4454 | 9.4675 | 5.4343 | -2.9584 | 9.4675 | 9.0965 | 0.21346 | 4.4276 | 3.3533 | 8.8417 | 184.265 | 0.44808 | 0.24965 | 0.16202 | 0.44808 | 0.44807 | 4.9951 | 2.9608 | -5.1573 | 4.9951 | 4.5938 | 7.9868 | 4.5844 | -2.4957 | 7.9868 | 7.6738
118 | 0.24 | 0.3 | Southern | TX | Houston-Bush.Intercontinental.AP.722430 | 2 | 9591173 | 20.1717 | 16.3989 | 41.7603 | 20.1376 | 21.6226 | 885.77 | 1.7588 | 0.84 | 2.5546 | -0.79579 | 16.8311 | 0.82926 | -8.69 | 1.6366 | -0.8073 | 0.89235 | 0.41873 | -46.72 | 2.834 | -2.4153 | -32.275 | 1.7588 | 0.84 | 2.5546 | -0.79579 | 16.8311 | 1.7588 | -1.04 | 2.6444 | -0.88567 | 15.365 | 0.25304 | 5.1042 | 4.1496 | 10.567 | 224.1355 | 0.44506 | 0.20984 | 0.10596 | 0.44506 | 0.44504 | 0.21255 | -2.1989 | -11.822 | 0.21255 | -0.26316 | 4.259 | 0.2258 | -8.1669 | 4.259 | 3.888 | 0.21346 | 4.3059 | 3.5006 | 8.9144 | 189.0808 | 0.37545 | 0.17702 | 0.089385 | 0.37545 | 0.37544 | 0.17931 | -1.855 | -9.9731 | 0.17931 | -0.222 | 3.5929 | 0.19048 | -6.8896 | 3.5929 | 3.2799
119 | 0.24 | 0.35 | Southern | TX | Houston-Bush.Intercontinental.AP.722430 | 2 | 9591173 | 19.6519 | 17.1288 | 42.2004 | 19.6187 | 22.5817 | 910.38 | 1.3187 | -23.77 | 3.0735 | -1.7549 | -6.2609 | 0.38908 | -33.3 | 2.1555 | -1.7664 | -22.1997 | -0.021446 | -71.33 | 3.353 | -3.3744 | -55.367 | 1.3187 | -23.77 | 3.0735 | -1.7549 | -6.2609 | 1.3186 | -25.65 | 3.1634 | -1.8448 | -7.7271 | 0.25304 | 4.9727 | 4.3343 | 10.6784 | 230.3628 | 0.33367 | 0.098454 | -0.0054267 | 0.33367 | 0.33366 | -6.0148 | -8.4262 | -18.0494 | -6.0148 | -6.4905 | -1.5843 | -5.6174 | -14.0101 | -1.5843 | -1.9553 | 0.21346 | 4.195 | 3.6564 | 9.0083 | 194.3342 | 0.28149 | 0.083056 | -0.004578 | 0.28149 | 0.28147 | -5.0741 | -7.1084 | -15.2265 | -5.0741 | -5.4754 | -1.3365 | -4.7389 | -11.8189 | -1.3365 | -1.6495
120 | 0.24 | 0.4 | Southern | TX | Houston-Bush.Intercontinental.AP.722430 | 2 | 9591173 | 19.5819 | 17.0689 | 42.0805 | 19.5489 | 22.5317 | 908.15 | 1.4386 | -21.54 | 3.1434 | -1.7048 | -3.413 | 0.509 | -31.07 | 2.2253 | -1.7163 | -19.3518 | 0.098466 | -69.1 | 3.4228 | -3.3243 | -52.5191 | 1.4386 | -21.54 | 3.1434 | -1.7048 | -3.413 | 1.4385 | -23.42 | 3.2332 | -1.7947 | -4.8792 | 0.25304 | 4.955 | 4.3191 | 10.6481 | 229.7985 | 0.36402 | 0.1288 | 0.024916 | 0.36402 | 0.364 | -5.4505 | -7.862 | -17.4851 | -5.4505 | -5.9262 | -0.86364 | -4.8968 | -13.2895 | -0.86364 | -1.2346 | 0.21346 | 4.1801 | 3.6436 | 8.9827 | 193.8582 | 0.30708 | 0.10865 | 0.021019 | 0.30708 | 0.30707 | -4.598 | -6.6324 | -14.7504 | -4.598 | -4.9993 | -0.72856 | -4.1309 | -11.211 | -0.72856 | -1.0415
121 | 0.22 | 0.2 | Southern | TX | Houston-Bush.Intercontinental.AP.722430 | 2 | 9591173 | 20.9913 | 14.9988 | 40.7199 | 20.9559 | 19.764 | 836.18 | 2.7992 | 50.43 | 1.7363 | 1.0628 | 64.7554 | 1.8696 | 40.9 | 0.81828 | 1.0513 | 48.8166 | 1.4591 | 2.87 | 2.0158 | -0.55669 | 15.6493 | 2.7992 | 50.43 | 1.7363 | 1.0628 | 64.7554 | 2.7991 | 48.55 | 1.8262 | 0.97296 | 63.2892 | 0.25304 | 5.3117 | 3.7953 | 10.3038 | 211.5872 | 0.70831 | 0.47309 | 0.3692 | 0.70831 | 0.70829 | 12.7608 | 10.3493 | 0.72623 | 12.7608 | 12.2851 | 16.3857 | 12.3526 | 3.9599 | 16.3857 | 16.0147 | 0.21346 | 4.4809 | 3.2017 | 8.6923 | 178.4951 | 0.59753 | 0.3991 | 0.31146 | 0.59753 | 0.59751 | 10.765 | 8.7307 | 0.61264 | 10.765 | 10.3637 | 13.823 | 10.4206 | 3.3406 | 13.823 | 13.51
122 | 0.22 | 0.25 | Southern | TX | Houston-Bush.Intercontinental.AP.722430 | 2 | 9591173 | 20.3516 | 15.7188 | 41.0302 | 20.3172 | 20.7129 | 859.27 | 2.489 | 27.34 | 2.375 | 0.11395 | 44.0317 | 1.5594 | 17.81 | 1.4569 | 0.10244 | 28.0929 | 1.1489 | -20.22 | 2.6544 | -1.5056 | -5.0744 | 2.489 | 27.34 | 2.375 | 0.11395 | 44.0317 | 2.4889 | 25.46 | 2.4648 | 0.02407 | 42.5655 | 0.25304 | 5.1498 | 3.9775 | 10.3823 | 217.4299 | 0.62981 | 0.39459 | 0.29071 | 0.62981 | 0.62979 | 6.9181 | 4.5066 | -5.1165 | 6.9181 | 6.4424 | 11.1418 | 7.1086 | -1.284 | 11.1418 | 10.7708 | 0.21346 | 4.3444 | 3.3554 | 8.7585 | 183.424 | 0.5313 | 0.33287 | 0.24524 | 0.5313 | 0.53129 | 5.8361 | 3.8018 | -4.3163 | 5.8361 | 5.4348 | 9.3992 | 5.9969 | -1.0832 | 9.3992 | 9.0863
123 | 0.22 | 0.3 | Southern | TX | Houston-Bush.Intercontinental.AP.722430 | 2 | 9591173 | 19.7819 | 16.4188 | 41.3705 | 19.7484 | 21.622 | 881.84 | 2.1486 | 4.77 | 2.9438 | -0.79517 | 23.4465 | 1.2191 | -4.76 | 2.0257 | -0.80667 | 7.5077 | 0.80854 | -42.79 | 3.2232 | -2.4147 | -25.6596 | 2.1486 | 4.77 | 2.9438 | -0.79517 | 23.4465 | 2.1486 | 2.89 | 3.0336 | -0.88505 | 21.9803 | 0.25304 | 5.0056 | 4.1546 | 10.4684 | 223.141 | 0.54369 | 0.30847 | 0.20459 | 0.54369 | 0.54368 | 1.207 | -1.2045 | -10.8276 | 1.207 | 0.73129 | 5.9329 | 1.8998 | -6.4929 | 5.9329 | 5.5619 | 0.21346 | 4.2227 | 3.5048 | 8.8311 | 188.2419 | 0.45866 | 0.26023 | 0.1726 | 0.45866 | 0.45865 | 1.0182 | -1.0161 | -9.1342 | 1.0182 | 0.61691 | 5.005 | 1.6026 | -5.4774 | 5.005 | 4.692
124 | 0.22 | 0.35 | Southern | TX | Houston-Bush.Intercontinental.AP.722430 | 2 | 9591173 | 19.2621 | 17.1488 | 41.8207 | 19.2295 | 22.5911 | 906.75 | 1.6985 | -20.14 | 3.4627 | -1.7643 | 0.021502 | 0.76888 | -29.67 | 2.5447 | -1.7758 | -15.9173 | 0.35835 | -67.7 | 3.7421 | -3.3838 | -49.0846 | 1.6985 | -20.14 | 3.4627 | -1.7643 | 0.021502 | 1.6984 | -22.02 | 3.5525 | -1.8542 | -1.4447 | 0.25304 | 4.8741 | 4.3393 | 10.5823 | 229.4442 | 0.42978 | 0.19456 | 0.090676 | 0.42978 | 0.42976 | -5.0962 | -7.5077 | -17.1308 | -5.0962 | -5.5719 | 0.005441 | -4.0277 | -12.4204 | 0.005441 | -0.36556 | 0.21346 | 4.1118 | 3.6607 | 8.9272 | 193.5593 | 0.36256 | 0.16413 | 0.076494 | 0.36256 | 0.36255 | -4.2992 | -6.3335 | -14.4516 | -4.2992 | -4.7005 | 0.00459 | -3.3978 | -10.4778 | 0.00459 | -0.30839
125 | 0.22 | 0.4 | Southern | TX | Houston-Bush.Intercontinental.AP.722430 | 2 | 9591173 | 19.2021 | 17.0889 | 41.7107 | 19.1697 | 22.5411 | 904.62 | 1.8084 | -18.01 | 3.5226 | -1.7142 | 2.7002 | 0.87881 | -27.54 | 2.6045 | -1.7257 | -13.2386 | 0.46828 | -65.57 | 3.802 | -3.3337 | -46.4059 | 1.8084 | -18.01 | 3.5226 | -1.7142 | 2.7002 | 1.8083 | -19.89 | 3.6124 | -1.8041 | 1.234 | 0.25304 | 4.8589 | 4.3242 | 10.5545 | 228.9053 | 0.45759 | 0.22237 | 0.11849 | 0.45759 | 0.45758 | -4.5573 | -6.9687 | -16.5918 | -4.5573 | -5.033 | 0.68326 | -3.3499 | -11.7426 | 0.68326 | 0.31225 | 0.21346 | 4.099 | 3.6479 | 8.9038 | 193.1046 | 0.38603 | 0.18759 | 0.099961 | 0.38603 | 0.38601 | -3.8445 | -5.8788 | -13.9969 | -3.8445 | -4.2458 | 0.5764 | -2.826 | -9.906 | 0.5764 | 0.26342
126 | 0.2 | 0.2 | Southern | TX | Houston-Bush.Intercontinental.AP.722430 | 2 | 9591173 | 20.5915 | 14.9988 | 40.3101 | 20.5567 | 19.7534 | 831.85 | 3.209 | 54.76 | 2.1355 | 1.0735 | 71.8737 | 2.2794 | 45.23 | 1.2174 | 1.062 | 55.9349 | 1.8689 | 7.2 | 2.4149 | -0.54602 | 22.7676 | 3.209 | 54.76 | 2.1355 | 1.0735 | 71.8737 | 3.2089 | 52.88 | 2.2253 | 0.98362 | 70.4076 | 0.25304 | 5.2105 | 3.7953 | 10.2001 | 210.4915 | 0.81201 | 0.57679 | 0.47291 | 0.81201 | 0.81199 | 13.8565 | 11.445 | 1.8219 | 13.8565 | 13.3808 | 18.1869 | 14.1538 | 5.7611 | 18.1869 | 17.8159 | 0.21346 | 4.3956 | 3.2017 | 8.6048 | 177.5708 | 0.68501 | 0.48658 | 0.39895 | 0.68501 | 0.685 | 11.6893 | 9.655 | 1.5369 | 11.6893 | 11.288 | 15.3425 | 11.9401 | 4.8601 | 15.3425 | 15.0295
127 | 0.2 | 0.25 | Southern | TX | Houston-Bush.Intercontinental.AP.722430 | 2 | 9591173 | 19.9518 | 15.7188 | 40.6104 | 19.9181 | 20.6923 | 854.63 | 2.9087 | 31.98 | 2.7742 | 0.13454 | 51.4798 | 1.9791 | 22.45 | 1.8561 | 0.12303 | 35.541 | 1.5686 | -15.58 | 3.0536 | -1.485 | 2.3737 | 2.9087 | 31.98 | 2.7742 | 0.13454 | 51.4798 | 2.9086 | 30.1 | 2.864 | 0.044657 | 50.0136 | 0.25304 | 5.0486 | 3.9775 | 10.2761 | 216.2558 | 0.73602 | 0.5008 | 0.39692 | 0.73602 | 0.736 | 8.0922 | 5.6808 | -3.9424 | 8.0922 | 7.6165 | 13.0265 | 8.9933 | 0.60063 | 13.0265 | 12.6554 | 0.21346 | 4.259 | 3.3554 | 8.6689 | 182.4335 | 0.62091 | 0.42247 | 0.33484 | 0.62091 | 0.62089 | 6.8266 | 4.7923 | -3.3258 | 6.8266 | 6.4253 | 10.9891 | 7.5867 | 0.50669 | 10.9891 | 10.6761
128 | 0.2 | 0.3 | Southern | TX | Houston-Bush.Intercontinental.AP.722430 | 2 | 9591173 | 19.392 | 16.4289 | 40.9806 | 19.3593 | 21.6214 | 877.92 | 2.5385 | 8.69 | 3.333 | -0.79454 | 30.062 | 1.6089 | -0.84 | 2.4149 | -0.80604 | 14.1232 | 1.1984 | -38.87 | 3.6124 | -2.4141 | -19.0441 | 2.5385 | 8.69 | 3.333 | -0.79454 | 30.062 | 2.5384 | 6.81 | 3.4228 | -0.88441 | 28.5958 | 0.25304 | 4.907 | 4.1572 | 10.3698 | 222.1491 | 0.64233 | 0.40711 | 0.30323 | 0.64233 | 0.64232 | 2.1989 | -0.21255 | -9.8357 | 2.1989 | 1.7232 | 7.6069 | 3.5737 | -4.8189 | 7.6069 | 7.2359 | 0.21346 | 4.1395 | 3.507 | 8.7479 | 187.4051 | 0.54187 | 0.34344 | 0.25581 | 0.54187 | 0.54186 | 1.855 | -0.17931 | -8.2974 | 1.855 | 1.4537 | 6.4172 | 3.0148 | -4.0652 | 6.4172 | 6.1042
129 | 0.2 | 0.35 | Southern | TX | Houston-Bush.Intercontinental.AP.722430 | 2 | 9591173 | 18.8723 | 17.1688 | 41.4408 | 18.8403 | 22.6005 | 903.12 | 2.0783 | -16.51 | 3.8519 | -1.7736 | 6.3058 | 1.1487 | -26.04 | 2.9338 | -1.7851 | -9.633 | 0.7382 | -64.07 | 4.1313 | -3.3931 | -42.8003 | 2.0783 | -16.51 | 3.8519 | -1.7736 | 6.3058 | 2.0782 | -18.39 | 3.9417 | -1.8635 | 4.8396 | 0.25304 | 4.7754 | 4.3444 | 10.4862 | 228.5257 | 0.52589 | 0.29067 | 0.18679 | 0.52589 | 0.52588 | -4.1777 | -6.5892 | -16.2123 | -4.1777 | -4.6534 | 1.5956 | -2.4375 | -10.8302 | 1.5956 | 1.2246 | 0.21346 | 4.0286 | 3.6649 | 8.8462 | 192.7844 | 0.44364 | 0.24521 | 0.15758 | 0.44364 | 0.44363 | -3.5243 | -5.5586 | -13.6767 | -3.5243 | -3.9256 | 1.3461 | -2.0563 | -9.1364 | 1.3461 | 1.0331
130 | 0.2 | 0.4 | Southern | TX | Houston-Bush.Intercontinental.AP.722430 | 2 | 9591173 | 18.8123 | 17.1089 | 41.3309 | 18.7805 | 22.5504 | 900.98 | 2.1882 | -14.37 | 3.9118 | -1.7236 | 8.9832 | 1.2586 | -23.9 | 2.9937 | -1.7351 | -6.9556 | 0.84809 | -61.93 | 4.1912 | -3.3431 | -40.1229 | 2.1882 | -14.37 | 3.9118 | -1.7236 | 8.9832 | 2.1881 | -16.25 | 4.0016 | -1.8135 | 7.517 | 0.25304 | 4.7603 | 4.3292 | 10.4584 | 227.9842 | 0.5537 | 0.31848 | 0.2146 | 0.5537 | 0.55368 | -3.6362 | -6.0477 | -15.6708 | -3.6362 | -4.1119 | 2.2731 | -1.7601 | -10.1527 | 2.2731 | 1.9021 | 0.21346 | 4.0158 | 3.6521 | 8.8227 | 192.3276 | 0.4671 | 0.26867 | 0.18104 | 0.4671 | 0.46709 | -3.0675 | -5.1018 | -13.2199 | -3.0675 | -3.4688 | 1.9176 | -1.4848 | -8.5648 | 1.9176 | 1.6046
133 | 0.32 | 0.2 | Southern | TX | Houston-Bush.Intercontinental.AP.722430 | 2 | 9591173 | 22.9404 | 14.9688 | 42.699 | 22.9018 | 19.7972 | 856.69 | 0.8201 | 29.92 | -0.20956 | 1.0297 | 30.6799 | -0.10948 | 20.39 | -1.1276 | 1.0182 | 14.7411 | -0.52001 | -17.64 | 0.069855 | -0.58986 | -18.4262 | 0.8201 | 29.92 | -0.20956 | 1.0297 | 30.6799 | 0.82003 | 28.04 | -0.11975 | 0.93978 | 29.2138 | 0.25304 | 5.8048 | 3.7877 | 10.8046 | 216.777 | 0.20752 | -0.027702 | -0.13158 | 0.20752 | 0.2075 | 7.571 | 5.1595 | -4.4636 | 7.571 | 7.0952 | 7.7633 | 3.7301 | -4.6626 | 7.7633 | 7.3923 | 0.21346 | 4.897 | 3.1953 | 9.1147 | 182.8733 | 0.17506 | -0.023369 | -0.111 | 0.17506 | 0.17505 | 6.3869 | 4.3525 | -3.7655 | 6.3869 | 5.9856 | 6.5491 | 3.1467 | -3.9333 | 6.5491 | 6.2361
134 | 0.32 | 0.23 | Southern | TX | Houston-Bush.Intercontinental.AP.722430 | 2 | 9591173 | 22.5206 | 15.3888 | 42.8392 | 22.4827 | 20.3565 | 869.89 | 0.67993 | 16.72 | 0.20956 | 0.47037 | 19.1883 | -0.24965 | 7.19 | -0.70851 | 0.45887 | 3.2495 | -0.66018 | -30.84 | 0.48897 | -1.1492 | -29.9178 | 0.67993 | 16.72 | 0.20956 | 0.47037 | 19.1883 | 0.67986 | 14.84 | 0.29937 | 0.38049 | 17.7221 | 0.25304 | 5.6986 | 3.894 | 10.84 | 220.1172 | 0.17205 | -0.063171 | -0.16705 | 0.17205 | 0.17203 | 4.2308 | 1.8194 | -7.8038 | 4.2308 | 3.7551 | 4.8554 | 0.82224 | -7.5704 | 4.8554 | 4.4844 | 0.21346 | 4.8074 | 3.285 | 9.1447 | 185.691 | 0.14514 | -0.053291 | -0.14092 | 0.14514 | 0.14513 | 3.5691 | 1.5348 | -6.5833 | 3.5691 | 3.1678 | 4.096 | 0.69364 | -6.3864 | 4.096 | 3.783
135 | 0.32 | 0.25 | Southern | TX | Houston-Bush.Intercontinental.AP.722430 | 2 | 9591173 | 22.2707 | 15.6788 | 42.9693 | 22.2332 | 20.736 | 879.22 | 0.54985 | 7.39 | 0.45904 | 0.090818 | 10.7974 | -0.37972 | -2.14 | -0.45903 | 0.079313 | -5.1414 | -0.79025 | -40.17 | 0.73845 | -1.5287 | -38.3087 | 0.54985 | 7.39 | 0.45904 | 0.090818 | 10.7974 | 0.54979 | 5.51 | 0.54885 | 0.00093899 | 9.3312 | 0.25304 | 5.6354 | 3.9674 | 10.873 | 222.478 | 0.13913 | -0.096085 | -0.19997 | 0.13913 | 0.13912 | 1.87 | -0.54151 | -10.1646 | 1.87 | 1.3943 | 2.7322 | -1.301 | -9.6936 | 2.7322 | 2.3612 | 0.21346 | 4.754 | 3.3469 | 9.1724 | 187.6826 | 0.11737 | -0.081057 | -0.16869 | 0.11737 | 0.11736 | 1.5775 | -0.45681 | -8.5749 | 1.5775 | 1.1762 | 2.3049 | -1.0975 | -8.1776 | 2.3049 | 1.9919
136 | 0.32 | 0.3 | Southern | TX | Houston-Bush.Intercontinental.AP.722430 | 2 | 9591173 | 22.1807 | 15.7088 | 42.9593 | 22.1434 | 20.8159 | 880.81 | 0.55976 | 5.8 | 0.54885 | 0.010914 | 9.6628 | -0.36981 | -3.73 | -0.36922 | -0.000591 | -6.276 | -0.78034 | -41.76 | 0.82826 | -1.6086 | -39.4433 | 0.55976 | 5.8 | 0.54885 | 0.010914 | 9.6628 | 0.55969 | 3.92 | 0.63866 | -0.078965 | 8.1966 | 0.25304 | 5.6126 | 3.975 | 10.8704 | 222.8804 | 0.14164 | -0.093578 | -0.19746 | 0.14164 | 0.14162 | 1.4676 | -0.94384 | -10.567 | 1.4676 | 0.99192 | 2.4451 | -1.5881 | -9.9807 | 2.4451 | 2.0741 | 0.21346 | 4.7348 | 3.3533 | 9.1703 | 188.022 | 0.11949 | -0.078943 | -0.16658 | 0.11949 | 0.11947 | 1.2381 | -0.79622 | -8.9143 | 1.2381 | 0.83678 | 2.0627 | -1.3397 | -8.4198 | 2.0627 | 1.7497
137 | 0.32 | 0.35 | Southern | TX | Houston-Bush.Intercontinental.AP.722430 | 2 | 9591173 | 21.601 | 16.3588 | 43.2296 | 21.5646 | 21.6649 | 901.41 | 0.28954 | -14.8 | 1.1276 | -0.83809 | -8.755 | -0.64004 | -24.33 | 0.20956 | -0.8496 | -24.6938 | -1.0506 | -62.36 | 1.407 | -2.4576 | -57.8611 | 0.28954 | -14.8 | 1.1276 | -0.83809 | -8.755 | 0.28947 | -16.68 | 1.2174 | -0.92797 | -10.2212 | 0.25304 | 5.4659 | 4.1394 | 10.9388 | 228.093 | 0.073265 | -0.16195 | -0.26584 | 0.073265 | 0.073248 | -3.745 | -6.1565 | -15.7796 | -3.745 | -4.2207 | -2.2154 | -6.2485 | -14.6412 | -2.2154 | -2.5864 | 0.21346 | 4.6111 | 3.492 | 9.228 | 192.4194 | 0.061806 | -0.13663 | -0.22426 | 0.061806 | 0.061792 | -3.1593 | -5.1936 | -13.3117 | -3.1593 | -3.5606 | -1.8689 | -5.2713 | -12.3513 | -1.8689 | -2.1819
138 | 0.32 | 0.4 | Southern | TX | Houston-Bush.Intercontinental.AP.722430 | 2 | 9591173 | 21.0712 | 16.9888 | 43.5298 | 21.0357 | 22.4941 | 921.92 | -0.010701 | -35.31 | 1.6565 | -1.6672 | -27.3574 | -0.94028 | -44.84 | 0.73845 | -1.6787 | -43.2962 | -1.3508 | -82.87 | 1.9359 | -3.2867 | -76.4635 | -0.010701 | -35.31 | 1.6565 | -1.6672 | -27.3574 | -0.010768 | -37.19 | 1.7463 | -1.7571 | -28.8236 | 0.25304 | 5.3319 | 4.2989 | 11.0148 | 233.2829 | -0.0027078 | -0.23793 | -0.34181 | -0.0027078 | -0.0027247 | -8.9349 | -11.3463 | -20.9694 | -8.9349 | -9.4106 | -6.9225 | -10.9557 | -19.3483 | -6.9225 | -7.2935 | 0.21346 | 4.498 | 3.6265 | 9.2921 | 196.7976 | -0.0022843 | -0.20072 | -0.28835 | -0.0022843 | -0.0022986 | -7.5374 | -9.5718 | -17.6898 | -7.5374 | -7.9388 | -5.8398 | -9.2422 | -16.3223 | -5.8398 | -6.1528
140 | 0.2 | 0.45 | Southern | TX | Houston-Bush.Intercontinental.AP.722430 | 2 | 9591173 | 18.5324 | 17.5588 | 41.651 | 18.5011 | 23.1499 | 916.8 | 1.8681 | -30.19 | 4.1912 | -2.3231 | -6.2117 | 0.93856 | -39.72 | 3.2731 | -2.3346 | -22.1505 | 0.52803 | -77.75 | 4.4706 | -3.9426 | -55.3178 | 1.8681 | -30.19 | 4.1912 | -2.3231 | -6.2117 | 1.8681 | -32.07 | 4.281 | -2.4129 | -7.6779 | 0.25304 | 4.6894 | 4.4431 | 10.5394 | 231.9873 | 0.47271 | 0.23749 | 0.13361 | 0.47271 | 0.4727 | -7.6393 | -10.0508 | -19.6739 | -7.6393 | -8.115 | -1.5718 | -5.605 | -13.9976 | -1.5718 | -1.9428 | 0.21346 | 3.956 | 3.7482 | 8.891 | 195.7046 | 0.39878 | 0.20035 | 0.11272 | 0.39878 | 0.39877 | -6.4445 | -8.4788 | -16.5969 | -6.4445 | -6.8458 | -1.326 | -4.7283 | -11.8084 | -1.326 | -1.639
141 | 0.22 | 0.45 | Southern | TX | Houston-Bush.Intercontinental.AP.722430 | 2 | 9591173 | 18.9122 | 17.5388 | 42.0208 | 18.8803 | 23.1405 | 920.33 | 1.4983 | -33.72 | 3.812 | -2.3137 | -12.3256 | 0.56873 | -43.25 | 2.8939 | -2.3252 | -28.2644 | 0.1582 | -81.28 | 4.0914 | -3.9332 | -61.4317 | 1.4983 | -33.72 | 3.812 | -2.3137 | -12.3256 | 1.4982 | -35.6 | 3.9018 | -2.4036 | -13.7918 | 0.25304 | 4.7856 | 4.438 | 10.633 | 232.8805 | 0.37913 | 0.14391 | 0.04003 | 0.37913 | 0.37911 | -8.5325 | -10.944 | -20.5671 | -8.5325 | -9.0082 | -3.1189 | -7.152 | -15.5447 | -3.1189 | -3.4899 | 0.21346 | 4.0371 | 3.7439 | 8.97 | 196.4582 | 0.31983 | 0.1214 | 0.033769 | 0.31983 | 0.31982 | -7.198 | -9.2324 | -17.3504 | -7.198 | -7.5994 | -2.6311 | -6.0335 | -13.1135 | -2.6311 | -2.9441
142 | 0.24 | 0.45 | Southern | TX | Houston-Bush.Intercontinental.AP.722430 | 2 | 9591173 | 19.292 | 17.5188 | 42.3906 | 19.2595 | 23.1312 | 923.86 | 1.1285 | -37.25 | 3.4328 | -2.3043 | -18.4388 | 0.19891 | -46.78 | 2.5147 | -2.3158 | -34.3776 | -0.21162 | -84.81 | 3.7122 | -3.9238 | -67.5449 | 1.1285 | -37.25 | 3.4328 | -2.3043 | -18.4388 | 1.1284 | -39.13 | 3.5226 | -2.3942 | -19.905 | 0.25304 | 4.8817 | 4.433 | 10.7265 | 233.7738 | 0.28555 | 0.050333 | -0.053548 | 0.28555 | 0.28554 | -9.4257 | -11.8372 | -21.4603 | -9.4257 | -9.9015 | -4.6658 | -8.6989 | -17.0916 | -4.6658 | -5.0368 | 0.21346 | 4.1182 | 3.7397 | 9.0489 | 197.2117 | 0.24089 | 0.042461 | -0.045173 | 0.24089 | 0.24088 | -7.9516 | -9.9859 | -18.104 | -7.9516 | -8.3529 | -3.936 | -7.3384 | -14.4185 | -3.936 | -4.249
143 | 0.25 | 0.45 | Southern | TX | Houston-Bush.Intercontinental.AP.722430 | 2 | 9591173 | 19.482 | 17.5088 | 42.5705 | 19.4491 | 23.1215 | 925.47 | 0.94858 | -38.86 | 3.2432 | -2.2946 | -21.3293 | 0.019007 | -48.39 | 2.3251 | -2.3061 | -37.268 | -0.39152 | -86.42 | 3.5226 | -3.9141 | -70.4354 | 0.94858 | -38.86 | 3.2432 | -2.2946 | -21.3293 | 0.94851 | -40.74 | 3.333 | -2.3845 | -22.7954 | 0.25304 | 4.9297 | 4.4304 | 10.7721 | 234.1812 | 0.24003 | 0.0048095 | -0.099071 | 0.24003 | 0.24001 | -9.8331 | -12.2446 | -21.8677 | -9.8331 | -10.3089 | -5.3972 | -9.4303 | -17.823 | -5.3972 | -5.7682 | 0.21346 | 4.1587 | 3.7375 | 9.0873 | 197.5554 | 0.20249 | 0.0040573 | -0.083576 | 0.20249 | 0.20247 | -8.2952 | -10.3296 | -18.4476 | -8.2952 | -8.6966 | -4.553 | -7.9554 | -15.0355 | -4.553 | -4.866
144 | 0.26 | 0.45 | Southern | TX | Houston-Bush.Intercontinental.AP.722430 | 2 | 9591173 | 19.6319 | 17.5388 | 42.7705 | 19.5988 | 23.1717 | 928.54 | 0.74865 | -41.93 | 3.0935 | -2.3448 | -25.5359 | -0.18092 | -51.46 | 2.1754 | -2.3564 | -41.4747 | -0.59145 | -89.49 | 3.3729 | -3.9644 | -74.642 | 0.74865 | -41.93 | 3.0935 | -2.3448 | -25.5359 | 0.74859 | -43.81 | 3.1833 | -2.4347 | -27.0021 | 0.25304 | 4.9677 | 4.438 | 10.8226 | 234.958 | 0.18944 | -0.04578 | -0.14966 | 0.18944 | 0.18942 | -10.61 | -13.0215 | -22.6446 | -10.61 | -11.0857 | -6.4616 | -10.4948 | -18.8874 | -6.4616 | -6.8326 | 0.21346 | 4.1907 | 3.7439 | 9.13 | 198.2107 | 0.15981 | -0.03862 | -0.12625 | 0.15981 | 0.1598 | -8.9506 | -10.9849 | -19.103 | -8.9506 | -9.3519 | -5.451 | -8.8534 | -15.9334 | -5.451 | -5.764
145 | 0.27 | 0.45 | Southern | TX | Houston-Bush.Intercontinental.AP.722430 | 2 | 9591173 | 19.7918 | 17.5688 | 42.9704 | 19.7584 | 23.2119 | 931.4 | 0.54874 | -44.79 | 2.9338 | -2.3851 | -29.5793 | -0.38083 | -54.32 | 2.0158 | -2.3966 | -45.5181 | -0.79136 | -92.35 | 3.2133 | -4.0046 | -78.6854 | 0.54874 | -44.79 | 2.9338 | -2.3851 | -29.5793 | 0.54868 | -46.67 | 3.0236 | -2.475 | -31.0455 | 0.25304 | 5.0081 | 4.4456 | 10.8732 | 235.6817 | 0.13885 | -0.096365 | -0.20025 | 0.13885 | 0.13884 | -11.3337 | -13.7451 | -23.3683 | -11.3337 | -11.8094 | -7.4847 | -11.5179 | -19.9106 | -7.4847 | -7.8558 | 0.21346 | 4.2249 | 3.7503 | 9.1727 | 198.8212 | 0.11714 | -0.081294 | -0.16893 | 0.11714 | 0.11712 | -9.5611 | -11.5954 | -19.7135 | -9.5611 | -9.9624 | -6.3141 | -9.7165 | -16.7966 | -6.3141 | -6.6271
146 | 0.28 | 0.45 | Southern | TX | Houston-Bush.Intercontinental.AP.722430 | 2 | 9591173 | 19.9417 | 17.5888 | 43.1503 | 19.9081 | 23.2422 | 933.85 | 0.36877 | -47.24 | 2.7842 | -2.4154 | -33.1225 | -0.5608 | -56.77 | 1.8661 | -2.4269 | -49.0613 | -0.97133 | -94.8 | 3.0636 | -4.0349 | -82.2286 | 0.36877 | -47.24 | 2.7842 | -2.4154 | -33.1225 | 0.36871 | -49.12 | 2.874 | -2.5053 | -34.5887 | 0.25304 | 5.0461 | 4.4507 | 10.9188 | 236.3016 | 0.093315 | -0.14191 | -0.24579 | 0.093315 | 0.093298 | -11.9536 | -14.3651 | -23.9882 | -11.9536 | -12.4293 | -8.3813 | -12.4145 | -20.8071 | -8.3813 | -8.7523 | 0.21346 | 4.2569 | 3.7546 | 9.2111 | 199.3442 | 0.07872 | -0.11971 | -0.20735 | 0.07872 | 0.078706 | -10.0841 | -12.1184 | -20.2365 | -10.0841 | -10.4854 | -7.0705 | -10.4729 | -17.5529 | -7.0705 | -7.3835
147 | 0.3 | 0.45 | Southern | TX | Houston-Bush.Intercontinental.AP.722430 | 2 | 9591173 | 20.2116 | 17.6988 | 43.5802 | 20.1775 | 23.4027 | 941.54 | -0.061088 | -54.93 | 2.5147 | -2.5758 | -43.0213 | -0.99066 | -64.46 | 1.5966 | -2.5873 | -58.9601 | -1.4012 | -102.49 | 2.7941 | -4.1953 | -92.1274 | -0.061088 | -54.93 | 2.5147 | -2.5758 | -43.0213 | -0.061155 | -56.81 | 2.6045 | -2.6657 | -44.4875 | 0.25304 | 5.1144 | 4.4785 | 11.0275 | 238.2475 | -0.015458 | -0.25068 | -0.35456 | -0.015458 | -0.015475 | -13.8995 | -16.311 | -25.9341 | -13.8995 | -14.3752 | -10.8861 | -14.9193 | -23.3119 | -10.8861 | -11.2571 | 0.21346 | 4.3145 | 3.7781 | 9.3028 | 200.9858 | -0.01304 | -0.21147 | -0.29911 | -0.01304 | -0.013054 | -11.7256 | -13.7599 | -21.878 | -11.7256 | -12.1269 | -9.1835 | -12.5859 | -19.666 | -9.1835 | -9.4965
148 | 0.2 | 0.5 | Southern | TX | Houston-Bush.Intercontinental.AP.722430 | 2 | 9591173 | 18.0926 | 18.2688 | 42.1412 | 18.062 | 24.0792 | 941.25 | 1.3779 | -54.64 | 4.6303 | -3.2523 | -29.6653 | 0.44836 | -64.17 | 3.7122 | -3.2638 | -45.6041 | 0.037831 | -102.2 | 4.9097 | -4.8719 | -78.7714 | 1.3779 | -54.64 | 4.6303 | -3.2523 | -29.6653 | 1.3779 | -56.52 | 4.7201 | -3.3422 | -31.1314 | 0.25304 | 4.5782 | 4.6227 | 10.6634 | 238.1741 | 0.34867 | 0.11345 | 0.0095728 | 0.34867 | 0.34866 | -13.8261 | -16.2376 | -25.8607 | -13.8261 | -14.3018 | -7.5065 | -11.5397 | -19.9323 | -7.5065 | -7.8775 | 0.21346 | 3.8621 | 3.8998 | 8.9957 | 200.9238 | 0.29414 | 0.095709 | 0.0080756 | 0.29414 | 0.29413 | -11.6637 | -13.698 | -21.8161 | -11.6637 | -12.065 | -6.3325 | -9.7349 | -16.8149 | -6.3325 | -6.6455
149 | 0.22 | 0.5 | Southern | TX | Houston-Bush.Intercontinental.AP.722430 | 2 | 9591173 | 18.4724 | 18.2488 | 42.511 | 18.4412 | 24.0698 | 944.79 | 1.0081 | -58.18 | 4.2511 | -3.2429 | -35.7784 | 0.078551 | -67.71 | 3.333 | -3.2544 | -51.7172 | -0.33198 | -105.74 | 4.5305 | -4.8625 | -84.8845 | 1.0081 | -58.18 | 4.2511 | -3.2429 | -35.7784 | 1.0081 | -60.06 | 4.3409 | -3.3328 | -37.2446 | 0.25304 | 4.6743 | 4.6177 | 10.757 | 239.0699 | 0.2551 | 0.019877 | -0.084004 | 0.2551 | 0.25508 | -14.7219 | -17.1334 | -26.7565 | -14.7219 | -15.1976 | -9.0534 | -13.0865 | -21.4792 | -9.0534 | -9.4244 | 0.21346 | 3.9432 | 3.8955 | 9.0746 | 201.6795 | 0.2152 | 0.016768 | -0.070866 | 0.2152 | 0.21519 | -12.4194 | -14.4537 | -22.5718 | -12.4194 | -12.8207 | -7.6374 | -11.0398 | -18.1199 | -7.6374 | -7.9504
150 | 0.24 | 0.5 | Southern | TX | Houston-Bush.Intercontinental.AP.722430 | 2 | 9591173 | 18.8422 | 18.2088 | 42.8508 | 18.8104 | 24.0404 | 947.61 | 0.66827 | -61 | 3.8818 | -3.2136 | -41.0585 | -0.26131 | -70.53 | 2.9638 | -3.2251 | -56.9973 | -0.67184 | -108.56 | 4.1613 | -4.8331 | -90.1646 | 0.66827 | -61 | 3.8818 | -3.2136 | -41.0585 | 0.6682 | -62.88 | 3.9717 | -3.3035 | -42.5247 | 0.25304 | 4.7678 | 4.6076 | 10.843 | 239.7835 | 0.1691 | -0.066121 | -0.17 | 0.1691 | 0.16908 | -15.4355 | -17.8469 | -27.47 | -15.4355 | -15.9112 | -10.3895 | -14.4226 | -22.8153 | -10.3895 | -10.7605 | 0.21346 | 4.0222 | 3.8869 | 9.1472 | 202.2815 | 0.14265 | -0.05578 | -0.14341 | 0.14265 | 0.14264 | -13.0214 | -15.0557 | -23.1738 | -13.0214 | -13.4227 | -8.7646 | -12.1669 | -19.247 | -8.7646 | -9.0775
151 | 0.25 | 0.5 | Southern | TX | Houston-Bush.Intercontinental.AP.722430 | 2 | 9591173 | 19.0321 | 18.1988 | 43.0307 | 19 | 24.0307 | 949.23 | 0.48836 | -62.62 | 3.6922 | -3.2039 | -43.9489 | -0.44121 | -72.15 | 2.7742 | -3.2154 | -59.8877 | -0.85174 | -110.18 | 3.9717 | -4.8234 | -93.055 | 0.48836 | -62.62 | 3.6922 | -3.2039 | -43.9489 | 0.48829 | -64.5 | 3.7821 | -3.2938 | -45.4151 | 0.25304 | 4.8159 | 4.605 | 10.8885 | 240.1934 | 0.12358 | -0.11164 | -0.21553 | 0.12358 | 0.12356 | -15.8454 | -18.2569 | -27.88 | -15.8454 | -16.3211 | -11.1208 | -15.154 | -23.5467 | -11.1208 | -11.4918 | 0.21346 | 4.0627 | 3.8848 | 9.1856 | 202.6273 | 0.10425 | -0.094183 | -0.18182 | 0.10425 | 0.10423 | -13.3672 | -15.4015 | -23.5196 | -13.3672 | -13.7685 | -9.3815 | -12.7839 | -19.864 | -9.3815 | -9.6945
152 | 0.26 | 0.5 | Southern | TX | Houston-Bush.Intercontinental.AP.722430 | 2 | 9591173 | 19.1921 | 18.2188 | 43.2207 | 19.1597 | 24.061 | 951.78 | 0.29843 | -65.17 | 3.5326 | -3.2341 | -47.6605 | -0.63114 | -74.7 | 2.6145 | -3.2457 | -63.5993 | -1.0417 | -112.73 | 3.812 | -4.8537 | -96.7666 | 0.29843 | -65.17 | 3.5326 | -3.2341 | -47.6605 | 0.29837 | -67.05 | 3.6224 | -3.324 | -49.1267 | 0.25304 | 4.8564 | 4.6101 | 10.9366 | 240.8386 | 0.075516 | -0.1597 | -0.26358 | 0.075516 | 0.075499 | -16.4906 | -18.9021 | -28.5252 | -16.4906 | -16.9663 | -12.06 | -16.0932 | -24.4858 | -12.06 | -12.431 | 0.21346 | 4.0968 | 3.8891 | 9.2261 | 203.1716 | 0.063705 | -0.13473 | -0.22236 | 0.063705 | 0.063691 | -13.9115 | -15.9458 | -24.0639 | -13.9115 | -14.3128 | -10.1738 | -13.5762 | -20.6563 | -10.1738 | -10.4868
153 | 0.27 | 0.5 | Southern | TX | Houston-Bush.Intercontinental.AP.722430 | 2 | 9591173 | 19.352 | 18.2388 | 43.4106 | 19.3193 | 24.0912 | 954.33 | 0.10853 | -67.72 | 3.3729 | -3.2644 | -51.3713 | -0.82105 | -77.25 | 2.4548 | -3.2759 | -67.3101 | -1.2316 | -115.28 | 3.6523 | -4.8839 | -100.4774 | 0.10853 | -67.72 | 3.3729 | -3.2644 | -51.3713 | 0.10846 | -69.6 | 3.4627 | -3.3543 | -52.8375 | 0.25304 | 4.8968 | 4.6152 | 10.9846 | 241.4839 | 0.027462 | -0.20776 | -0.31164 | 0.027462 | 0.027445 | -17.1359 | -19.5474 | -29.1705 | -17.1359 | -17.6116 | -12.999 | -17.0322 | -25.4248 | -12.999 | -13.37 | 0.21346 | 4.131 | 3.8934 | 9.2666 | 203.716 | 0.023167 | -0.17526 | -0.2629 | 0.023167 | 0.023152 | -14.4558 | -16.4902 | -24.6082 | -14.4558 | -14.8572 | -10.966 | -14.3684 | -21.4484 | -10.966 | -11.279
154 | 0.28 | 0.5 | Southern | TX | Houston-Bush.Intercontinental.AP.722430 | 2 | 9591173 | 19.4919 | 18.2888 | 43.6205 | 19.459 | 24.1615 | 957.92 | -0.10143 | -71.31 | 3.2332 | -3.3346 | -56.0739 | -1.031 | -80.84 | 2.3151 | -3.3461 | -72.0127 | -1.4415 | -118.87 | 3.5126 | -4.9542 | -105.18 | -0.10143 | -71.31 | 3.2332 | -3.3346 | -56.0739 | -0.10149 | -73.19 | 3.323 | -3.4245 | -57.5401 | 0.25304 | 4.9322 | 4.6278 | 11.0378 | 242.3923 | -0.025665 | -0.26088 | -0.36477 | -0.025665 | -0.025682 | -18.0443 | -20.4558 | -30.0789 | -18.0443 | -18.52 | -14.189 | -18.2221 | -26.6148 | -14.189 | -14.56 | 0.21346 | 4.1608 | 3.904 | 9.3115 | 204.4823 | -0.021651 | -0.22008 | -0.30772 | -0.021651 | -0.021665 | -15.2222 | -17.2565 | -25.3746 | -15.2222 | -15.6235 | -11.9698 | -15.3722 | -22.4522 | -11.9698 | -12.2828
155 | 0.3 | 0.5 | Southern | TX | Houston-Bush.Intercontinental.AP.722430 | 2 | 9591173 | 19.7518 | 18.4089 | 44.0404 | 19.7185 | 24.3219 | 965.51 | -0.52131 | -78.9 | 2.9738 | -3.4951 | -65.8037 | -1.4509 | -88.43 | 2.0557 | -3.5066 | -81.7425 | -1.8614 | -126.46 | 3.2532 | -5.1146 | -114.9098 | -0.52131 | -78.9 | 2.9738 | -3.4951 | -65.8037 | -0.52138 | -80.78 | 3.0636 | -3.5849 | -67.2699 | 0.25304 | 4.998 | 4.6582 | 11.144 | 244.3129 | -0.13191 | -0.36713 | -0.47101 | -0.13191 | -0.13193 | -19.9649 | -22.3763 | -31.9995 | -19.9649 | -20.4406 | -16.651 | -20.6841 | -29.0768 | -16.651 | -17.022 | 0.21346 | 4.2163 | 3.9296 | 9.4011 | 206.1025 | -0.11128 | -0.30971 | -0.39735 | -0.11128 | -0.1113 | -16.8424 | -18.8767 | -26.9948 | -16.8424 | -17.2437 | -14.0468 | -17.4492 | -24.5292 | -14.0468 | -14.3598
156 | 0.37 | 0.17 | Southern | TX | Houston-Bush.Intercontinental.AP.722430 | 2 | 9591173 | 24.2998 | 14.5488 | 43.5384 | 24.259 | 19.2794 | 854.12 | -0.019265 | 32.49 | -1.5667 | 1.5474 | 24.8973 | -0.94884 | 22.96 | -2.4848 | 1.5359 | 8.9585 | -1.3594 | -15.07 | -1.2873 | -0.072075 | -24.2088 | -0.019265 | 32.49 | -1.5667 | 1.5474 | 24.8973 | -0.019332 | 30.61 | -1.4769 | 1.4576 | 23.4311 | 0.25304 | 6.1488 | 3.6814 | 11.017 | 216.1267 | -0.0048748 | -0.24009 | -0.34398 | -0.0048748 | -0.0048918 | 8.2213 | 5.8098 | -3.8133 | 8.2213 | 7.7456 | 6.3 | 2.2669 | -6.1258 | 6.3 | 5.929 | 0.21346 | 5.1871 | 3.1057 | 9.2939 | 182.3247 | -0.0041124 | -0.20254 | -0.29018 | -0.0041124 | -0.0041267 | 6.9355 | 4.9012 | -3.2169 | 6.9355 | 6.5342 | 5.3147 | 1.9123 | -5.1677 | 5.3147 | 5.0017
157 | 0.37 | 0.19 | Southern | TX | Houston-Bush.Intercontinental.AP.722430 | 2 | 9591173 | 23.9999 | 14.8289 | 43.6085 | 23.9596 | 19.6489 | 862.63 | -0.089427 | 23.98 | -1.2673 | 1.1779 | 17.6849 | -1.019 | 14.45 | -2.1854 | 1.1664 | 1.7461 | -1.4295 | -23.58 | -0.98792 | -0.44161 | -31.4212 | -0.089427 | 23.98 | -1.2673 | 1.1779 | 17.6849 | -0.089494 | 22.1 | -1.1775 | 1.088 | 16.2188 | 0.25304 | 6.0729 | 3.7523 | 11.0347 | 218.2801 | -0.022629 | -0.25785 | -0.36173 | -0.022629 | -0.022646 | 6.0679 | 3.6564 | -5.9667 | 6.0679 | 5.5922 | 4.475 | 0.44185 | -7.9508 | 4.475 | 4.104 | 0.21346 | 5.1231 | 3.1654 | 9.3089 | 184.1412 | -0.01909 | -0.21752 | -0.30515 | -0.01909 | -0.019104 | 5.1189 | 3.0846 | -5.0335 | 5.1189 | 4.7176 | 3.7751 | 0.37274 | -6.7073 | 3.7751 | 3.4621
158 | 0.37 | 0.2 | Southern | TX | Houston-Bush.Intercontinental.AP.722430 | 2 | 9591173 | 23.85 | 14.9689 | 43.6386 | 23.8099 | 19.8287 | 866.72 | -0.1195 | 19.89 | -1.1177 | 0.99815 | 14.2453 | -1.0491 | 10.36 | -2.0357 | 0.98665 | -1.6935 | -1.4596 | -27.67 | -0.83824 | -0.62137 | -34.8608 | -0.1195 | 19.89 | -1.1177 | 0.99815 | 14.2453 | -0.11957 | 18.01 | -1.0278 | 0.90828 | 12.7791 | 0.25304 | 6.035 | 3.7877 | 11.0423 | 219.315 | -0.030238 | -0.26546 | -0.36934 | -0.030238 | -0.030255 | 5.033 | 2.6215 | -7.0016 | 5.033 | 4.5573 | 3.6046 | -0.42853 | -8.8212 | 3.6046 | 3.2336 | 0.21346 | 5.0911 | 3.1953 | 9.3153 | 185.0143 | -0.025509 | -0.22394 | -0.31157 | -0.025509 | -0.025523 | 4.2458 | 2.2115 | -5.9066 | 4.2458 | 3.8445 | 3.0409 | -0.3615 | -7.4416 | 3.0409 | 2.7279
159 | 0.37 | 0.23 | Southern | TX | Houston-Bush.Intercontinental.AP.722430 | 2 | 9591173 | 23.4401 | 15.3888 | 43.7887 | 23.4008 | 20.388 | 880.03 | -0.26963 | 6.58 | -0.70851 | 0.43889 | 2.5852 | -1.1992 | -2.95 | -1.6266 | 0.42738 | -13.3536 | -1.6097 | -40.98 | -0.4291 | -1.1806 | -46.5209 | -0.26963 | 6.58 | -0.70851 | 0.43889 | 2.5852 | -0.26969 | 4.7 | -0.6187 | 0.34901 | 1.1191 | 0.25304 | 5.9313 | 3.894 | 11.0803 | 222.683 | -0.068226 | -0.30345 | -0.40733 | -0.068226 | -0.068243 | 1.665 | -0.74647 | -10.3696 | 1.665 | 1.1893 | 0.65417 | -3.379 | -11.7717 | 0.65417 | 0.28317 | 0.21346 | 5.0036 | 3.285 | 9.3474 | 187.8555 | -0.057556 | -0.25599 | -0.34362 | -0.057556 | -0.05757 | 1.4046 | -0.62972 | -8.7478 | 1.4046 | 1.0033 | 0.55186 | -2.8505 | -9.9306 | 0.55186 | 0.23888
160 | 0.37 | 0.25 | Southern | TX | Houston-Bush.Intercontinental.AP.722430 | 2 | 9591173 | 23.1803 | 15.6688 | 43.8988 | 23.1413 | 20.7575 | 888.93 | -0.37974 | -2.32 | -0.44906 | 0.069314 | -5.3048 | -1.3093 | -11.85 | -1.3671 | 0.057809 | -21.2436 | -1.7198 | -49.88 | -0.16964 | -1.5502 | -54.4109 | -0.37974 | -2.32 | -0.44906 | 0.069314 | -5.3048 | -0.37981 | -4.2 | -0.35925 | -0.020565 | -6.7709 | 0.25304 | 5.8655 | 3.9648 | 11.1082 | 224.9351 | -0.09609 | -0.33131 | -0.43519 | -0.09609 | -0.096107 | -0.58705 | -2.9985 | -12.6216 | -0.58705 | -1.0628 | -1.3423 | -5.3755 | -13.7681 | -1.3423 | -1.7133 | 0.21346 | 4.9482 | 3.3447 | 9.3709 | 189.7554 | -0.081062 | -0.27949 | -0.36713 | -0.081062 | -0.081076 | -0.49524 | -2.5296 | -10.6476 | -0.49524 | -0.89655 | -1.1324 | -4.5348 | -11.6148 | -1.1324 | -1.4454
161 | 0.4 | 0.17 | Southern | TX | Houston-Bush.Intercontinental.AP.722430 | 2 | 9591173 | 24.8395 | 14.5589 | 44.1081 | 24.7978 | 19.3103 | 860.44 | -0.58903 | 26.17 | -2.1056 | 1.5166 | 14.7393 | -1.5186 | 16.64 | -3.0236 | 1.505 | -1.1995 | -1.9291 | -21.39 | -1.8262 | -0.10297 | -34.3668 | -0.58903 | 26.17 | -2.1056 | 1.5166 | 14.7393 | -0.58909 | 24.29 | -2.0158 | 1.4267 | 13.2731 | 0.25304 | 6.2854 | 3.684 | 11.1611 | 217.7259 | -0.14905 | -0.38427 | -0.48815 | -0.14905 | -0.14906 | 6.6221 | 4.2106 | -5.4125 | 6.6221 | 6.1463 | 3.7296 | -0.30352 | -8.6962 | 3.7296 | 3.3586 | 0.21346 | 5.3024 | 3.1078 | 9.4155 | 183.6737 | -0.12574 | -0.32417 | -0.4118 | -0.12574 | -0.12575 | 5.5864 | 3.5521 | -4.566 | 5.5864 | 5.1851 | 3.1463 | -0.25605 | -7.3361 | 3.1463 | 2.8333
162 | 0.4 | 0.19 | Southern | TX | Houston-Bush.Intercontinental.AP.722430 | 2 | 9591173 | 24.5396 | 14.8289 | 44.1683 | 24.4985 | 19.6698 | 868.64 | -0.64919 | 17.97 | -1.8062 | 1.157 | 7.8594 | -1.5788 | 8.44 | -2.7243 | 1.1455 | -8.0794 | -1.9893 | -29.59 | -1.5268 | -0.46251 | -41.2467 | -0.64919 | 17.97 | -1.8062 | 1.157 | 7.8594 | -0.64926 | 16.09 | -1.7164 | 1.0671 | 6.3932 | 0.25304 | 6.2095 | 3.7523 | 11.1764 | 219.8009 | -0.16427 | -0.39949 | -0.50337 | -0.16427 | -0.16429 | 4.5471 | 2.1357 | -7.4875 | 4.5471 | 4.0714 | 1.9887 | -2.0444 | -10.4371 | 1.9887 | 1.6177 | 0.21346 | 5.2384 | 3.1654 | 9.4284 | 185.4242 | -0.13858 | -0.33701 | -0.42464 | -0.13858 | -0.13859 | 3.836 | 1.8016 | -6.3164 | 3.836 | 3.4347 | 1.6777 | -1.7247 | -8.8047 | 1.6777 | 1.3647
163 | 0.4 | 0.2 | Southern | TX | Houston-Bush.Intercontinental.AP.722430 | 2 | 9591173 | 24.3897 | 14.9689 | 44.1984 | 24.3488 | 19.8496 | 872.74 | -0.67926 | 13.87 | -1.6565 | 0.97726 | 4.4197 | -1.6088 | 4.34 | -2.5746 | 0.96575 | -11.5191 | -2.0194 | -33.69 | -1.3771 | -0.64226 | -44.6864 | -0.67926 | 13.87 | -1.6565 | 0.97726 | 4.4197 | -0.67933 | 11.99 | -1.5667 | 0.88738 | 2.9535 | 0.25304 | 6.1716 | 3.7877 | 11.184 | 220.8383 | -0.17188 | -0.4071 | -0.51098 | -0.17188 | -0.1719 | 3.5097 | 1.0982 | -8.5249 | 3.5097 | 3.034 | 1.1184 | -2.9148 | -11.3075 | 1.1184 | 0.74736 | 0.21346 | 5.2063 | 3.1953 | 9.4348 | 186.2994 | -0.145 | -0.34343 | -0.43106 | -0.145 | -0.14501 | 2.9608 | 0.92644 | -7.1916 | 2.9608 | 2.5594 | 0.94345 | -2.4589 | -9.539 | 0.94345 | 0.63047
164 | 0.4 | 0.23 | Southern | TX | Houston-Bush.Intercontinental.AP.722430 | 2 | 9591173 | 23.9799 | 15.3888 | 44.3485 | 23.9396 | 20.4088 | 886.05 | -0.82937 | 0.56 | -1.2474 | 0.41801 | -7.2396 | -1.7589 | -8.97 | -2.1654 | 0.40651 | -23.1784 | -2.1695 | -47 | -0.96796 | -1.2015 | -56.3457 | -0.82937 | 0.56 | -1.2474 | 0.41801 | -7.2396 | -0.82944 | -1.32 | -1.1576 | 0.32813 | -8.7058 | 0.25304 | 6.0679 | 3.894 | 11.2219 | 224.2063 | -0.20986 | -0.44508 | -0.54896 | -0.20986 | -0.20988 | 0.1417 | -2.2698 | -11.8929 | 0.1417 | -0.33401 | -1.8319 | -5.8651 | -14.2577 | -1.8319 | -2.2029 | 0.21346 | 5.1189 | 3.285 | 9.4668 | 189.1406 | -0.17704 | -0.37547 | -0.46311 | -0.17704 | -0.17706 | 0.11954 | -1.9148 | -10.0329 | 0.11954 | -0.28177 | -1.5454 | -4.9478 | -12.0278 | -1.5454 | -1.8584
165 | 0.4 | 0.25 | Southern | TX | Houston-Bush.Intercontinental.AP.722430 | 2 | 9591173 | 23.71 | 15.6688 | 44.4386 | 23.6702 | 20.7684 | 894.55 | -0.91953 | -7.94 | -0.97795 | 0.058417 | -14.6288 | -1.8491 | -17.47 | -1.896 | 0.046912 | -30.5676 | -2.2596 | -55.5 | -0.69853 | -1.5611 | -63.7349 | -0.91953 | -7.94 | -0.97795 | 0.058417 | -14.6288 | -0.9196 | -9.82 | -0.88813 | -0.031462 | -16.095 | 0.25304 | 5.9996 | 3.9648 | 11.2448 | 226.3571 | -0.23268 | -0.4679 | -0.57178 | -0.23268 | -0.23269 | -2.0091 | -4.4206 | -14.0437 | -2.0091 | -2.4849 | -3.7017 | -7.7348 | -16.1275 | -3.7017 | -4.0727 | 0.21346 | 5.0613 | 3.3447 | 9.4861 | 190.955 | -0.19629 | -0.39472 | -0.48235 | -0.19629 | -0.1963 | -1.6949 | -3.7292 | -11.8473 | -1.6949 | -2.0962 | -3.1227 | -6.5251 | -13.6052 | -3.1227 | -3.4357
166 | 0.21 | 0.17 | Southern | TX | Houston-Bush.Intercontinental.AP.722430 | 2 | 9591173 | 21.2212 | 14.5588 | 40.3698 | 21.1854 | 19.1844 | 820.47 | 3.1493 | 66.14 | 1.5068 | 1.6424 | 80.1349 | 2.2197 | 56.61 | 0.58876 | 1.6309 | 64.1961 | 1.8092 | 18.58 | 1.7862 | 0.022909 | 31.0288 | 3.1493 | 66.14 | 1.5068 | 1.6424 | 80.1349 | 3.1492 | 64.26 | 1.5966 | 1.5526 | 78.6687 | 0.25304 | 5.3698 | 3.684 | 10.2152 | 207.6119 | 0.79689 | 0.56167 | 0.45779 | 0.79689 | 0.79687 | 16.7361 | 14.3246 | 4.7015 | 16.7361 | 16.2604 | 20.2774 | 16.2442 | 7.8515 | 20.2774 | 19.9063 | 0.21346 | 4.53 | 3.1078 | 8.6175 | 175.1416 | 0.67226 | 0.47382 | 0.38619 | 0.67226 | 0.67224 | 14.1186 | 12.0842 | 3.9662 | 14.1186 | 13.7173 | 17.106 | 13.7036 | 6.6236 | 17.106 | 16.793
167 | 0.21 | 0.19 | Southern | TX | Houston-Bush.Intercontinental.AP.722430 | 2 | 9591173 | 20.9314 | 14.8488 | 40.4599 | 20.896 | 19.5639 | 829.37 | 3.0592 | 57.24 | 1.7962 | 1.2629 | 72.4223 | 2.1296 | 47.71 | 0.87815 | 1.2514 | 56.4835 | 1.7191 | 9.68 | 2.0756 | -0.35658 | 23.3162 | 3.0592 | 57.24 | 1.7962 | 1.2629 | 72.4223 | 3.0591 | 55.36 | 1.886 | 1.1731 | 70.9561 | 0.25304 | 5.2965 | 3.7573 | 10.238 | 209.864 | 0.77409 | 0.53887 | 0.43499 | 0.77409 | 0.77407 | 14.484 | 12.0725 | 2.4494 | 14.484 | 14.0083 | 18.3258 | 14.2926 | 5.8999 | 18.3258 | 17.9548 | 0.21346 | 4.4681 | 3.1697 | 8.6368 | 177.0414 | 0.65302 | 0.45459 | 0.36696 | 0.65302 | 0.65301 | 12.2187 | 10.1844 | 2.0663 | 12.2187 | 11.8174 | 15.4596 | 12.0572 | 4.9772 | 15.4596 | 15.1466
168 | 0.21 | 0.2 | Southern | TX | Houston-Bush.Intercontinental.AP.722430 | 2 | 9591173 | 20.8014 | 14.9988 | 40.53 | 20.7663 | 19.7637 | 834.27 | 2.9891 | 52.34 | 1.9259 | 1.0632 | 67.9796 | 2.0596 | 42.81 | 1.0079 | 1.0517 | 52.0408 | 1.649 | 4.78 | 2.2054 | -0.55634 | 18.8735 | 2.9891 | 52.34 | 1.9259 | 1.0632 | 67.9796 | 2.9891 | 50.46 | 2.0158 | 0.9733 | 66.5134 | 0.25304 | 5.2636 | 3.7953 | 10.2557 | 211.1039 | 0.75637 | 0.52115 | 0.41727 | 0.75637 | 0.75635 | 13.2441 | 10.8327 | 1.2095 | 13.2441 | 12.7684 | 17.2016 | 13.1684 | 4.7758 | 17.2016 | 16.8306 | 0.21346 | 4.4404 | 3.2017 | 8.6517 | 178.0874 | 0.63807 | 0.43964 | 0.35201 | 0.63807 | 0.63806 | 11.1728 | 9.1384 | 1.0204 | 11.1728 | 10.7714 | 14.5113 | 11.1089 | 4.0288 | 14.5113 | 14.1983
169 | 0.21 | 0.23 | Southern | TX | Houston-Bush.Intercontinental.AP.722430 | 2 | 9591173 | 20.4016 | 15.4288 | 40.6902 | 20.3671 | 20.3231 | 847.68 | 2.8289 | 38.93 | 2.3251 | 0.50379 | 56.1463 | 1.8993 | 29.4 | 1.407 | 0.49228 | 40.2075 | 1.4888 | -8.63 | 2.6045 | -1.1157 | 7.0402 | 2.8289 | 38.93 | 2.3251 | 0.50379 | 56.1463 | 2.8288 | 37.05 | 2.4149 | 0.41391 | 54.6801 | 0.25304 | 5.1624 | 3.9041 | 10.2963 | 214.4972 | 0.71582 | 0.4806 | 0.37672 | 0.71582 | 0.71581 | 9.8509 | 7.4394 | -2.1837 | 9.8509 | 9.3751 | 14.2073 | 10.1741 | 1.7815 | 14.2073 | 13.8363 | 0.21346 | 4.355 | 3.2935 | 8.6859 | 180.9499 | 0.60387 | 0.40544 | 0.3178 | 0.60387 | 0.60386 | 8.3102 | 6.2759 | -1.8422 | 8.3102 | 7.9089 | 11.9853 | 8.5829 | 1.5028 | 11.9853 | 11.6723
170 | 0.21 | 0.25 | Southern | TX | Houston-Bush.Intercontinental.AP.722430 | 2 | 9591173 | 20.1517 | 15.7188 | 40.8203 | 20.1177 | 20.7026 | 856.95 | 2.6988 | 29.66 | 2.5746 | 0.12421 | 47.7548 | 1.7692 | 20.13 | 1.6565 | 0.11271 | 31.816 | 1.3587 | -17.9 | 2.854 | -1.4953 | -1.3513 | 2.6988 | 29.66 | 2.5746 | 0.12421 | 47.7548 | 2.6987 | 27.78 | 2.6644 | 0.034334 | 46.2886 | 0.25304 | 5.0992 | 3.9775 | 10.3292 | 216.8428 | 0.68291 | 0.44769 | 0.3438 | 0.68291 | 0.68289 | 7.5052 | 5.0937 | -4.5294 | 7.5052 | 7.0295 | 12.0839 | 8.0507 | -0.34195 | 12.0839 | 11.7129 | 0.21346 | 4.3017 | 3.3554 | 8.7137 | 182.9288 | 0.5761 | 0.37767 | 0.29003 | 0.5761 | 0.57608 | 6.3314 | 4.297 | -3.821 | 6.3314 | 5.9301 | 10.194 | 6.7916 | -0.28847 | 10.194 | 9.881
171 | 0.21 | 0.27 | Southern | TX | Houston-Bush.Intercontinental.AP.722430 | 2 | 9591173 | 19.9218 | 16.0088 | 40.9704 | 19.8881 | 21.0822 | 866.47 | 2.5487 | 20.14 | 2.8041 | -0.25538 | 39.0242 | 1.6191 | 10.61 | 1.886 | -0.26689 | 23.0854 | 1.2086 | -27.42 | 3.0835 | -1.8749 | -10.0819 | 2.5487 | 20.14 | 2.8041 | -0.25538 | 39.0242 | 2.5487 | 18.26 | 2.8939 | -0.34526 | 37.558 | 0.25304 | 5.041 | 4.0509 | 10.3672 | 219.2518 | 0.64493 | 0.40971 | 0.30583 | 0.64493 | 0.64491 | 5.0962 | 2.6848 | -6.9384 | 5.0962 | 4.6205 | 9.8747 | 5.8415 | -2.5511 | 9.8747 | 9.5037 | 0.21346 | 4.2526 | 3.4173 | 8.7457 | 184.9609 | 0.54406 | 0.34563 | 0.258 | 0.54406 | 0.54405 | 4.2992 | 2.2649 | -5.8532 | 4.2992 | 3.8979 | 8.3303 | 4.9279 | -2.1521 | 8.3303 | 8.0173
172 | 0.21 | 0.3 | Southern | TX | Houston-Bush.Intercontinental.AP.722430 | 2 | 9591173 | 19.5919 | 16.4189 | 41.1806 | 19.5588 | 21.6217 | 879.92 | 2.3386 | 6.69 | 3.1334 | -0.79486 | 26.6694 | 1.409 | -2.84 | 2.2153 | -0.80637 | 10.7306 | 0.99845 | -40.87 | 3.4128 | -2.4144 | -22.4367 | 2.3386 | 6.69 | 3.1334 | -0.79486 | 26.6694 | 2.3385 | 4.81 | 3.2232 | -0.88474 | 25.2032 | 0.25304 | 4.9575 | 4.1546 | 10.4203 | 222.6552 | 0.59175 | 0.35653 | 0.25265 | 0.59175 | 0.59173 | 1.6928 | -0.71863 | -10.3418 | 1.6928 | 1.2171 | 6.7484 | 2.7153 | -5.6774 | 6.7484 | 6.3774 | 0.21346 | 4.1822 | 3.5048 | 8.7906 | 187.832 | 0.4992 | 0.30077 | 0.21313 | 0.4992 | 0.49918 | 1.4281 | -0.60624 | -8.7243 | 1.4281 | 1.0268 | 5.693 | 2.2906 | -4.7894 | 5.693 | 5.38
173 | 0.21 | 0.32 | Southern | TX | Houston-Bush.Intercontinental.AP.722430 | 2 | 9591173 | 19.382 | 16.6988 | 41.3406 | 19.3493 | 21.9913 | 889.31 | 2.1785 | -2.7 | 3.343 | -1.1645 | 17.9326 | 1.2489 | -12.23 | 2.4249 | -1.176 | 1.9938 | 0.8384 | -50.26 | 3.6224 | -2.784 | -31.1735 | 2.1785 | -2.7 | 3.343 | -1.1645 | 17.9326 | 2.1784 | -4.58 | 3.4328 | -1.2544 | 16.4665 | 0.25304 | 4.9044 | 4.2255 | 10.4608 | 225.0312 | 0.55125 | 0.31603 | 0.21215 | 0.55125 | 0.55123 | -0.68321 | -3.0947 | -12.7178 | -0.68321 | -1.1589 | 4.5377 | 0.50452 | -7.8881 | 4.5377 | 4.1667 | 0.21346 | 4.1374 | 3.5646 | 8.8248 | 189.8365 | 0.46503 | 0.2666 | 0.17897 | 0.46503 | 0.46502 | -0.57636 | -2.6107 | -10.7287 | -0.57636 | -0.97767 | 3.828 | 0.42562 | -6.6544 | 3.828 | 3.515
174 | 0.21 | 0.35 | Southern | TX | Houston-Bush.Intercontinental.AP.722430 | 2 | 9591173 | 19.0722 | 17.1588 | 41.6307 | 19.0399 | 22.5908 | 904.84 | 1.8884 | -18.23 | 3.6523 | -1.764 | 3.2443 | 0.95878 | -27.76 | 2.7343 | -1.7755 | -12.6945 | 0.54825 | -65.79 | 3.9317 | -3.3835 | -45.8618 | 1.8884 | -18.23 | 3.6523 | -1.764 | 3.2443 | 1.8883 | -20.11 | 3.7421 | -1.8538 | 1.7782 | 0.25304 | 4.826 | 4.3419 | 10.5343 | 228.9609 | 0.47783 | 0.24261 | 0.13873 | 0.47783 | 0.47781 | -4.6129 | -7.0244 | -16.6475 | -4.6129 | -5.0886 | 0.82095 | -3.2122 | -11.6049 | 0.82095 | 0.44994 | 0.21346 | 4.0712 | 3.6628 | 8.8867 | 193.1516 | 0.4031 | 0.20467 | 0.11703 | 0.4031 | 0.40308 | -3.8915 | -5.9258 | -14.0439 | -3.8915 | -4.2928 | 0.69255 | -2.7098 | -9.7899 | 0.69255 | 0.37957
175 | 0.21 | 0.37 | Southern | TX | Houston-Bush.Intercontinental.AP.722430 | 2 | 9591173 | 19.0922 | 17.0688 | 41.5507 | 19.0599 | 22.4908 | 901.94 | 1.9684 | -15.33 | 3.6324 | -1.664 | 6.2299 | 1.0388 | -24.86 | 2.7143 | -1.6755 | -9.7089 | 0.62827 | -62.89 | 3.9118 | -3.2835 | -42.8762 | 1.9684 | -15.33 | 3.6324 | -1.664 | 6.2299 | 1.9683 | -17.21 | 3.7222 | -1.7539 | 4.7637 | 0.25304 | 4.8311 | 4.3191 | 10.514 | 228.2271 | 0.49808 | 0.26286 | 0.15898 | 0.49808 | 0.49806 | -3.8791 | -6.2906 | -15.9137 | -3.8791 | -4.3548 | 1.5764 | -2.4567 | -10.8494 | 1.5764 | 1.2054 | 0.21346 | 4.0755 | 3.6436 | 8.8696 | 192.5325 | 0.42018 | 0.22175 | 0.13411 | 0.42018 | 0.42017 | -3.2724 | -5.3067 | -13.4248 | -3.2724 | -3.6737 | 1.3299 | -2.0725 | -9.1526 | 1.3299 | 1.0169
176 | 0.21 | 0.4 | Southern | TX | Houston-Bush.Intercontinental.AP.722430 | 2 | 9591173 | 19.0122 | 17.0989 | 41.5208 | 18.9801 | 22.5407 | 902.7 | 1.9983 | -16.09 | 3.7122 | -1.7139 | 5.9237 | 1.0687 | -25.62 | 2.7941 | -1.7254 | -10.0151 | 0.6582 | -63.65 | 3.9916 | -3.3334 | -43.1824 | 1.9983 | -16.09 | 3.7122 | -1.7139 | 5.9237 | 1.9982 | -17.97 | 3.802 | -1.8038 | 4.4575 | 0.25304 | 4.8108 | 4.3267 | 10.5064 | 228.4194 | 0.50565 | 0.27043 | 0.16655 | 0.50565 | 0.50564 | -4.0714 | -6.4829 | -16.106 | -4.0714 | -4.5471 | 1.4989 | -2.5342 | -10.9269 | 1.4989 | 1.1279 | 0.21346 | 4.0584 | 3.65 | 8.8632 | 192.6948 | 0.42657 | 0.22814 | 0.1405 | 0.42657 | 0.42655 | -3.4347 | -5.469 | -13.587 | -3.4347 | -3.836 | 1.2645 | -2.1379 | -9.2179 | 1.2645 | 0.95152
177 | 0.21 | 0.42 | Southern | TX | Houston-Bush.Intercontinental.AP.722430 | 2 | 9591173 | 18.9022 | 17.2688 | 41.6408 | 18.8703 | 22.7705 | 908.73 | 1.8783 | -22.12 | 3.822 | -1.9437 | 0.14419 | 0.94871 | -31.65 | 2.9039 | -1.9552 | -15.7946 | 0.53818 | -69.68 | 4.1014 | -3.5632 | -48.9619 | 1.8783 | -22.12 | 3.822 | -1.9437 | 0.14419 | 1.8782 | -24 | 3.9118 | -2.0336 | -1.322 | 0.25304 | 4.783 | 4.3697 | 10.5368 | 229.9453 | 0.47528 | 0.24006 | 0.13618 | 0.47528 | 0.47526 | -5.5973 | -8.0087 | -17.6318 | -5.5973 | -6.073 | 0.036487 | -3.9967 | -12.3893 | 0.036487 | -0.33452 | 0.21346 | 4.035 | 3.6863 | 8.8889 | 193.982 | 0.40095 | 0.20252 | 0.11488 | 0.40095 | 0.40093 | -4.7218 | -6.7562 | -14.8742 | -4.7218 | -5.1232 | 0.03078 | -3.3716 | -10.4516 | 0.03078 | -0.2822
178 | 0.21 | 0.45 | Southern | TX | Houston-Bush.Intercontinental.AP.722430 | 2 | 9591173 | 18.7223 | 17.5488 | 41.8409 | 18.6907 | 23.1502 | 918.73 | 1.6782 | -32.12 | 4.0016 | -2.3234 | -9.4345 | 0.74865 | -41.65 | 3.0835 | -2.3349 | -25.3733 | 0.33812 | -79.68 | 4.281 | -3.9429 | -58.5406 | 1.6782 | -32.12 | 4.0016 | -2.3234 | -9.4345 | 1.6782 | -34 | 4.0914 | -2.4132 | -10.9007 | 0.25304 | 4.7375 | 4.4406 | 10.5874 | 232.4757 | 0.42466 | 0.18944 | 0.085559 | 0.42466 | 0.42464 | -8.1277 | -10.5391 | -20.1622 | -8.1277 | -8.6034 | -2.3873 | -6.4205 | -14.8131 | -2.3873 | -2.7583 | 0.21346 | 3.9966 | 3.7461 | 8.9316 | 196.1166 | 0.35824 | 0.15981 | 0.072177 | 0.35824 | 0.35823 | -6.8565 | -8.8908 | -17.0089 | -6.8565 | -7.2578 | -2.0139 | -5.4163 | -12.4964 | -2.0139 | -2.3269
179 | 0.21 | 0.47 | Southern | TX | Houston-Bush.Intercontinental.AP.722430 | 2 | 9591173 | 18.5424 | 17.8288 | 42.031 | 18.511 | 23.5199 | 928.4 | 1.4882 | -41.79 | 4.1812 | -2.6931 | -18.6814 | 0.55858 | -51.32 | 3.2631 | -2.7046 | -34.6202 | 0.14805 | -89.35 | 4.4606 | -4.3126 | -67.7875 | 1.4882 | -41.79 | 4.1812 | -2.6931 | -18.6814 | 1.4881 | -43.67 | 4.271 | -2.7829 | -20.1476 | 0.25304 | 4.692 | 4.5114 | 10.6355 | 234.9226 | 0.37656 | 0.14134 | 0.037462 | 0.37656 | 0.37655 | -10.5746 | -12.986 | -22.6091 | -10.5746 | -11.0503 | -4.7271 | -8.7603 | -17.153 | -4.7271 | -5.0981 | 0.21346 | 3.9581 | 3.8058 | 8.9721 | 198.1808 | 0.31767 | 0.11924 | 0.031603 | 0.31767 | 0.31765 | -8.9207 | -10.955 | -19.0731 | -8.9207 | -9.322 | -3.9878 | -7.3902 | -14.4703 | -3.9878 | -4.3008
180 | 0.21 | 0.5 | Southern | TX | Houston-Bush.Intercontinental.AP.722430 | 2 | 9591173 | 18.2825 | 18.2588 | 42.3311 | 18.2516 | 24.0795 | 943.17 | 1.1881 | -56.56 | 4.4407 | -3.2526 | -32.8873 | 0.25848 | -66.09 | 3.5226 | -3.2641 | -48.8261 | -0.15205 | -104.12 | 4.7201 | -4.8721 | -81.9934 | 1.1881 | -56.56 | 4.4407 | -3.2526 | -32.8873 | 1.188 | -58.44 | 4.5305 | -3.3425 | -34.3535 | 0.25304 | 4.6262 | 4.6202 | 10.7115 | 238.66 | 0.30063 | 0.065405 | -0.038475 | 0.30063 | 0.30061 | -14.312 | -16.7234 | -26.3465 | -14.312 | -14.7877 | -8.3218 | -12.355 | -20.7476 | -8.3218 | -8.6928 | 0.21346 | 3.9027 | 3.8976 | 9.0362 | 201.3337 | 0.25361 | 0.055176 | -0.032458 | 0.25361 | 0.25359 | -12.0736 | -14.1079 | -22.226 | -12.0736 | -12.4749 | -7.0203 | -10.4227 | -17.5027 | -7.0203 | -7.3333
181 | 0.23 | 0.17 | Southern | TX | Houston-Bush.Intercontinental.AP.722430 | 2 | 9591173 | 21.6211 | 14.5588 | 40.7796 | 21.5846 | 19.1951 | 824.8 | 2.7395 | 61.81 | 1.1077 | 1.6318 | 73.0178 | 1.8099 | 52.28 | 0.1896 | 1.6203 | 57.079 | 1.3994 | 14.25 | 1.3871 | 0.012277 | 23.9117 | 2.7395 | 61.81 | 1.1077 | 1.6318 | 73.0178 | 2.7394 | 59.93 | 1.1975 | 1.5419 | 71.5516 | 0.25304 | 5.471 | 3.684 | 10.3189 | 208.7076 | 0.6932 | 0.45798 | 0.35409 | 0.6932 | 0.69318 | 15.6404 | 13.2289 | 3.6058 | 15.6404 | 15.1647 | 18.4764 | 14.4433 | 6.0506 | 18.4764 | 18.1054 | 0.21346 | 4.6153 | 3.1078 | 8.705 | 176.0659 | 0.58478 | 0.38635 | 0.29871 | 0.58478 | 0.58477 | 13.1943 | 11.1599 | 3.0419 | 13.1943 | 12.793 | 15.5867 | 12.1844 | 5.1043 | 15.5867 | 15.2738
182 | 0.23 | 0.19 | Southern | TX | Houston-Bush.Intercontinental.AP.722430 | 2 | 9591173 | 21.3312 | 14.8488 | 40.8698 | 21.2952 | 19.5746 | 833.72 | 2.6493 | 52.89 | 1.3971 | 1.2523 | 65.304 | 1.7198 | 43.36 | 0.47899 | 1.2408 | 49.3652 | 1.3092 | 5.33 | 1.6765 | -0.36726 | 16.1979 | 2.6493 | 52.89 | 1.3971 | 1.2523 | 65.304 | 2.6493 | 51.01 | 1.4869 | 1.1624 | 63.8378 | 0.25304 | 5.3977 | 3.7573 | 10.3417 | 210.9647 | 0.67039 | 0.43517 | 0.33129 | 0.67039 | 0.67037 | 13.3833 | 10.9718 | 1.3487 | 13.3833 | 12.9076 | 16.5245 | 12.4914 | 4.0987 | 16.5245 | 16.1535 | 0.21346 | 4.5535 | 3.1697 | 8.7243 | 177.97 | 0.56554 | 0.36711 | 0.27947 | 0.56554 | 0.56552 | 11.2902 | 9.2558 | 1.1378 | 11.2902 | 10.8888 | 13.9401 | 10.5377 | 3.4577 | 13.9401 | 13.6271
183 | 0.23 | 0.2 | Southern | TX | Houston-Bush.Intercontinental.AP.722430 | 2 | 9591173 | 21.1912 | 14.9988 | 40.9298 | 21.1555 | 19.7743 | 838.51 | 2.5893 | 48.1 | 1.5368 | 1.0525 | 61.0304 | 1.6597 | 38.57 | 0.6187 | 1.041 | 45.0916 | 1.2492 | 0.54 | 1.8162 | -0.56701 | 11.9243 | 2.5893 | 48.1 | 1.5368 | 1.0525 | 61.0304 | 2.5892 | 46.22 | 1.6266 | 0.96263 | 59.5642 | 0.25304 | 5.3622 | 3.7953 | 10.3569 | 212.1768 | 0.65519 | 0.41997 | 0.31609 | 0.65519 | 0.65517 | 12.1712 | 9.7598 | 0.13664 | 12.1712 | 11.6955 | 15.4431 | 11.41 | 3.0173 | 15.4431 | 15.0721 | 0.21346 | 4.5236 | 3.2017 | 8.7371 | 178.9925 | 0.55272 | 0.35429 | 0.26665 | 0.55272 | 0.55271 | 10.2677 | 8.2333 | 0.11527 | 10.2677 | 9.8663 | 13.0278 | 9.6255 | 2.5454 | 13.0278 | 12.7149
184 | 0.23 | 0.23 | Southern | TX | Houston-Bush.Intercontinental.AP.722430 | 2 | 9591173 | 20.7914 | 15.4188 | 41.08 | 20.7563 | 20.3237 | 851.6 | 2.4391 | 35.01 | 1.9359 | 0.50315 | 49.5308 | 1.5095 | 25.48 | 1.0179 | 0.49165 | 33.592 | 1.099 | -12.55 | 2.2153 | -1.1164 | 0.42466 | 2.4391 | 35.01 | 1.9359 | 0.50315 | 49.5308 | 2.439 | 33.13 | 2.0257 | 0.41327 | 48.0646 | 0.25304 | 5.2611 | 3.9016 | 10.3949 | 215.4891 | 0.61719 | 0.38197 | 0.27809 | 0.61719 | 0.61717 | 8.8589 | 6.4475 | -3.1757 | 8.8589 | 8.3832 | 12.5333 | 8.5001 | 0.10746 | 12.5333 | 12.1623 | 0.21346 | 4.4382 | 3.2914 | 8.7691 | 181.7867 | 0.52066 | 0.32223 | 0.23459 | 0.52066 | 0.52064 | 7.4734 | 5.4391 | -2.679 | 7.4734 | 7.0721 | 10.5731 | 7.1707 | 0.09065 | 10.5731 | 10.2601
185 | 0.23 | 0.25 | Southern | TX | Houston-Bush.Intercontinental.AP.722430 | 2 | 9591173 | 20.5515 | 15.7088 | 41.2201 | 20.5168 | 20.7033 | 860.99 | 2.299 | 25.62 | 2.1754 | 0.12358 | 40.9701 | 1.3694 | 16.09 | 1.2574 | 0.11208 | 25.0313 | 0.9589 | -21.94 | 2.4548 | -1.4959 | -8.136 | 2.299 | 25.62 | 2.1754 | 0.12358 | 40.9701 | 2.2989 | 23.74 | 2.2652 | 0.033702 | 39.504 | 0.25304 | 5.2004 | 3.975 | 10.4303 | 217.8651 | 0.58174 | 0.34652 | 0.24264 | 0.58174 | 0.58172 | 6.4829 | 4.0714 | -5.5517 | 6.4829 | 6.0072 | 10.3671 | 6.3339 | -2.0587 | 10.3671 | 9.9961 | 0.21346 | 4.387 | 3.3533 | 8.799 | 183.7912 | 0.49076 | 0.29233 | 0.20469 | 0.49076 | 0.49074 | 5.469 | 3.4347 | -4.6834 | 5.469 | 5.0677 | 8.7457 | 5.3433 | -1.7367 | 8.7457 | 8.4327
186 | 0.23 | 0.27 | Southern | TX | Houston-Bush.Intercontinental.AP.722430 | 2 | 9591173 | 20.3116 | 15.9988 | 41.3602 | 20.2773 | 21.0829 | 870.38 | 2.1589 | 16.23 | 2.4149 | -0.25603 | 32.4081 | 1.2293 | 6.7 | 1.4969 | -0.26754 | 16.4693 | 0.81878 | -31.33 | 2.6943 | -1.8756 | -16.698 | 2.1589 | 16.23 | 2.4149 | -0.25603 | 32.4081 | 2.1588 | 14.35 | 2.5047 | -0.34591 | 30.9419 | 0.25304 | 5.1397 | 4.0483 | 10.4658 | 220.2412 | 0.54629 | 0.31107 | 0.20719 | 0.54629 | 0.54627 | 4.1068 | 1.6954 | -7.9278 | 4.1068 | 3.6311 | 8.2006 | 4.1674 | -4.2253 | 8.2006 | 7.8295 | 0.21346 | 4.3358 | 3.4152 | 8.829 | 185.7956 | 0.46085 | 0.26242 | 0.17478 | 0.46085 | 0.46083 | 3.4645 | 1.4302 | -6.6879 | 3.4645 | 3.0632 | 6.918 | 3.5156 | -3.5644 | 6.918 | 6.605
187 | 0.23 | 0.3 | Southern | TX | Houston-Bush.Intercontinental.AP.722430 | 2 | 9591173 | 19.9818 | 16.4089 | 41.5704 | 19.948 | 21.6223 | 883.86 | 1.9487 | 2.75 | 2.7442 | -0.79549 | 20.0539 | 1.0192 | -6.78 | 1.8262 | -0.807 | 4.1151 | 0.60864 | -44.81 | 3.0236 | -2.415 | -29.0522 | 1.9487 | 2.75 | 2.7442 | -0.79549 | 20.0539 | 1.9487 | 0.87 | 2.834 | -0.88537 | 18.5878 | 0.25304 | 5.0562 | 4.1521 | 10.519 | 223.6521 | 0.49311 | 0.25789 | 0.15401 | 0.49311 | 0.49309 | 0.69586 | -1.7156 | -11.3387 | 0.69586 | 0.22015 | 5.0745 | 1.0413 | -7.3514 | 5.0745 | 4.7035 | 0.21346 | 4.2654 | 3.5027 | 8.8738 | 188.6731 | 0.41599 | 0.21756 | 0.12992 | 0.41599 | 0.41597 | 0.58703 | -1.4473 | -9.5654 | 0.58703 | 0.18571 | 4.2808 | 0.87844 | -6.2016 | 4.2808 | 3.9678
188 | 0.23 | 0.32 | Southern | TX | Houston-Bush.Intercontinental.AP.722430 | 2 | 9591173 | 19.7718 | 16.6888 | 41.7304 | 19.7385 | 21.9919 | 893.26 | 1.7887 | -6.65 | 2.9538 | -1.1651 | 11.3178 | 0.85913 | -16.18 | 2.0357 | -1.1766 | -4.621 | 0.4486 | -54.21 | 3.2332 | -2.7846 | -37.7883 | 1.7887 | -6.65 | 2.9538 | -1.1651 | 11.3178 | 1.7886 | -8.53 | 3.0436 | -1.255 | 9.8517 | 0.25304 | 5.0031 | 4.2229 | 10.5595 | 226.0307 | 0.45262 | 0.2174 | 0.11352 | 0.45262 | 0.4526 | -1.6827 | -4.0942 | -13.7173 | -1.6827 | -2.1584 | 2.8639 | -1.1693 | -9.562 | 2.8639 | 2.4929 | 0.21346 | 4.2206 | 3.5625 | 8.908 | 190.6797 | 0.38183 | 0.1834 | 0.095761 | 0.38183 | 0.38181 | -1.4195 | -3.4539 | -11.5719 | -1.4195 | -1.8209 | 2.416 | -0.98641 | -8.0665 | 2.416 | 2.103
189 | 0.23 | 0.35 | Southern | TX | Houston-Bush.Intercontinental.AP.722430 | 2 | 9591173 | 19.452 | 17.1388 | 42.0006 | 19.4191 | 22.5815 | 908.36 | 1.5185 | -21.75 | 3.2731 | -1.7546 | -2.8696 | 0.58895 | -31.28 | 2.3551 | -1.7661 | -18.8084 | 0.17842 | -69.31 | 3.5525 | -3.3741 | -51.9757 | 1.5185 | -21.75 | 3.2731 | -1.7546 | -2.8696 | 1.5185 | -23.63 | 3.3629 | -1.8445 | -4.3358 | 0.25304 | 4.9221 | 4.3368 | 10.6278 | 229.8516 | 0.38425 | 0.14903 | 0.045147 | 0.38425 | 0.38423 | -5.5036 | -7.9151 | -17.5382 | -5.5036 | -5.9793 | -0.72613 | -4.7593 | -13.1519 | -0.72613 | -1.0971 | 0.21346 | 4.1523 | 3.6585 | 8.9657 | 193.903 | 0.32415 | 0.12572 | 0.038086 | 0.32415 | 0.32414 | -4.6429 | -6.6772 | -14.7953 | -4.6429 | -5.0442 | -0.61256 | -4.0149 | -11.095 | -0.61256 | -0.92554
190 | 0.23 | 0.37 | Southern | TX | Houston-Bush.Intercontinental.AP.722430 | 2 | 9591173 | 19.472 | 17.0488 | 41.9205 | 19.4391 | 22.4815 | 905.47 | 1.5986 | -18.86 | 3.2532 | -1.6546 | 0.11667 | 0.66899 | -28.39 | 2.3351 | -1.6661 | -15.8221 | 0.25846 | -66.42 | 3.5326 | -3.2741 | -48.9894 | 1.5986 | -18.86 | 3.2532 | -1.6546 | 0.11667 | 1.5985 | -20.74 | 3.343 | -1.7445 | -1.3495 | 0.25304 | 4.9272 | 4.314 | 10.6076 | 229.1203 | 0.4045 | 0.16928 | 0.065401 | 0.4045 | 0.40448 | -4.7723 | -7.1838 | -16.8069 | -4.7723 | -5.2481 | 0.029522 | -4.0036 | -12.3963 | 0.029522 | -0.34148 | 0.21346 | 4.1566 | 3.6393 | 8.9486 | 193.2861 | 0.34124 | 0.14281 | 0.055172 | 0.34124 | 0.34122 | -4.0259 | -6.0603 | -14.1783 | -4.0259 | -4.4273 | 0.024905 | -3.3775 | -10.4575 | 0.024905 | -0.28807
191 | 0.23 | 0.4 | Southern | TX | Houston-Bush.Intercontinental.AP.722430 | 2 | 9591173 | 19.392 | 17.0789 | 41.8906 | 19.3593 | 22.5314 | 906.23 | 1.6285 | -19.62 | 3.333 | -1.7045 | -0.19022 | 0.6989 | -29.15 | 2.4149 | -1.716 | -16.129 | 0.28837 | -67.18 | 3.6124 | -3.324 | -49.2963 | 1.6285 | -19.62 | 3.333 | -1.7045 | -0.19022 | 1.6284 | -21.5 | 3.4228 | -1.7944 | -1.6564 | 0.25304 | 4.907 | 4.3216 | 10.6 | 229.3127 | 0.41207 | 0.17685 | 0.072969 | 0.41207 | 0.41205 | -4.9646 | -7.3761 | -16.9992 | -4.9646 | -5.4404 | -0.048134 | -4.0813 | -12.474 | -0.048134 | -0.41914 | 0.21346 | 4.1395 | 3.6457 | 8.9422 | 193.4483 | 0.34762 | 0.14919 | 0.061557 | 0.34762 | 0.34761 | -4.1882 | -6.2225 | -14.3406 | -4.1882 | -4.5895 | -0.040606 | -3.443 | -10.523 | -0.040606 | -0.35358
192 | 0.23 | 0.42 | Southern | TX | Houston-Bush.Intercontinental.AP.722430 | 2 | 9591173 | 19.2821 | 17.2388 | 42.0006 | 19.2495 | 22.7512 | 911.95 | 1.5185 | -25.34 | 3.4428 | -1.9243 | -5.6367 | 0.58889 | -34.87 | 2.5247 | -1.9358 | -21.5755 | 0.17836 | -72.9 | 3.7222 | -3.5438 | -54.7428 | 1.5185 | -25.34 | 3.4428 | -1.9243 | -5.6367 | 1.5184 | -27.22 | 3.5326 | -2.0142 | -7.1029 | 0.25304 | 4.8791 | 4.3621 | 10.6279 | 230.76 | 0.38423 | 0.14901 | 0.045133 | 0.38423 | 0.38422 | -6.412 | -8.8235 | -18.4466 | -6.412 | -6.8878 | -1.4263 | -5.4595 | -13.8521 | -1.4263 | -1.7973 | 0.21346 | 4.116 | 3.6799 | 8.9657 | 194.6693 | 0.32414 | 0.12571 | 0.038074 | 0.32414 | 0.32413 | -5.4092 | -7.4435 | -15.5616 | -5.4092 | -5.8105 | -1.2032 | -4.6056 | -11.6857 | -1.2032 | -1.5162
193 | 0.23 | 0.45 | Southern | TX | Houston-Bush.Intercontinental.AP.722430 | 2 | 9591173 | 19.1021 | 17.5288 | 42.2107 | 19.0699 | 23.1408 | 922.25 | 1.3084 | -35.64 | 3.6224 | -2.314 | -15.5478 | 0.37884 | -45.17 | 2.7043 | -2.3255 | -31.4866 | -0.03169 | -83.2 | 3.9018 | -3.9335 | -64.6539 | 1.3084 | -35.64 | 3.6224 | -2.314 | -15.5478 | 1.3083 | -37.52 | 3.7122 | -2.4039 | -17.0139 | 0.25304 | 4.8336 | 4.4355 | 10.681 | 233.3664 | 0.33108 | 0.095862 | -0.0080188 | 0.33108 | 0.33106 | -9.0184 | -11.4298 | -21.0529 | -9.0184 | -9.4941 | -3.9342 | -7.9674 | -16.36 | -3.9342 | -4.3052 | 0.21346 | 4.0776 | 3.7418 | 9.0105 | 196.868 | 0.2793 | 0.080869 | -0.0067647 | 0.2793 | 0.27929 | -7.6079 | -9.6422 | -17.7603 | -7.6079 | -8.0092 | -3.3189 | -6.7213 | -13.8013 | -3.3189 | -3.6319
194 | 0.23 | 0.47 | Southern | TX | Houston-Bush.Intercontinental.AP.722430 | 2 | 9591173 | 18.9122 | 17.8088 | 42.3908 | 18.8803 | 23.5105 | 931.83 | 1.1283 | -45.22 | 3.812 | -2.6837 | -24.6256 | 0.19874 | -54.75 | 2.8939 | -2.6952 | -40.5644 | -0.21179 | -92.78 | 4.0914 | -4.3032 | -73.7317 | 1.1283 | -45.22 | 3.812 | -2.6837 | -24.6256 | 1.1283 | -47.1 | 3.9018 | -2.7736 | -26.0917 | 0.25304 | 4.7856 | 4.5063 | 10.7266 | 235.7905 | 0.28551 | 0.05029 | -0.05359 | 0.28551 | 0.28549 | -11.4425 | -13.854 | -23.4771 | -11.4425 | -11.9182 | -6.2313 | -10.2644 | -18.6571 | -6.2313 | -6.6023 | 0.21346 | 4.0371 | 3.8016 | 9.0489 | 198.913 | 0.24086 | 0.042425 | -0.045209 | 0.24086 | 0.24084 | -9.6529 | -11.6872 | -19.8053 | -9.6529 | -10.0542 | -5.2567 | -8.6591 | -15.7391 | -5.2567 | -5.5697
195 | 0.23 | 0.5 | Southern | TX | Houston-Bush.Intercontinental.AP.722430 | 2 | 9591173 | 18.6523 | 18.2188 | 42.6609 | 18.6208 | 24.0401 | 945.68 | 0.85817 | -59.07 | 4.0714 | -3.2133 | -37.8357 | -0.071403 | -68.6 | 3.1534 | -3.2248 | -53.7745 | -0.48193 | -106.63 | 4.3509 | -4.8328 | -86.9418 | 0.85817 | -59.07 | 4.0714 | -3.2133 | -37.8357 | 0.8581 | -60.95 | 4.1613 | -3.3032 | -39.3019 | 0.25304 | 4.7198 | 4.6101 | 10.7949 | 239.2951 | 0.21715 | -0.018068 | -0.12195 | 0.21715 | 0.21714 | -14.9471 | -17.3586 | -26.9817 | -14.9471 | -15.4228 | -9.574 | -13.6071 | -21.9998 | -9.574 | -9.945 | 0.21346 | 3.9816 | 3.8891 | 9.1066 | 201.8695 | 0.18319 | -0.015242 | -0.10288 | 0.18319 | 0.18318 | -12.6094 | -14.6437 | -22.7618 | -12.6094 | -13.0107 | -8.0766 | -11.479 | -18.559 | -8.0766 | -8.3896
196 | 0.29 | 0.17 | Southern | TX | Houston-Bush.Intercontinental.AP.722430 | 2 | 9591173 | 22.8105 | 14.5289 | 41.9791 | 22.7721 | 19.207 | 837.06 | 1.54 | 49.55 | -0.079837 | 1.6198 | 52.4987 | 0.61044 | 40.02 | -0.99791 | 1.6083 | 36.5599 | 0.19991 | 1.99 | 0.19958 | 0.000326 | 3.3926 | 1.54 | 49.55 | -0.079837 | 1.6198 | 52.4987 | 1.5399 | 47.67 | 0.009975 | 1.53 | 51.0326 | 0.25304 | 5.772 | 3.6764 | 10.6224 | 211.8099 | 0.38968 | 0.15446 | 0.050584 | 0.38968 | 0.38967 | 12.5381 | 10.1267 | 0.50355 | 12.5381 | 12.0624 | 13.2843 | 9.2511 | 0.85847 | 13.2843 | 12.9133 | 0.21346 | 4.8692 | 3.1014 | 8.9611 | 178.6829 | 0.32874 | 0.13031 | 0.042673 | 0.32874 | 0.32872 | 10.5772 | 8.5429 | 0.4248 | 10.5772 | 10.1759 | 11.2066 | 7.8043 | 0.72421 | 11.2066 | 10.8937
197 | 0.29 | 0.19 | Southern | TX | Houston-Bush.Intercontinental.AP.722430 | 2 | 9591173 | 22.5106 | 14.8288 | 42.0692 | 22.4727 | 19.5965 | 846.16 | 1.4499 | 40.45 | 0.21954 | 1.2303 | 44.6222 | 0.5203 | 30.92 | -0.69853 | 1.2188 | 28.6834 | 0.10976 | -7.11 | 0.49895 | -0.38919 | -4.4839 | 1.4499 | 40.45 | 0.21954 | 1.2303 | 44.6222 | 1.4498 | 38.57 | 0.30935 | 1.1405 | 43.156 | 0.25304 | 5.6961 | 3.7523 | 10.6452 | 214.1125 | 0.36688 | 0.13166 | 0.027775 | 0.36688 | 0.36686 | 10.2355 | 7.824 | -1.7991 | 10.2355 | 9.7598 | 11.2912 | 7.2581 | -1.1346 | 11.2912 | 10.9202 | 0.21346 | 4.8052 | 3.1654 | 8.9803 | 180.6255 | 0.3095 | 0.11106 | 0.023431 | 0.3095 | 0.30948 | 8.6347 | 6.6003 | -1.5177 | 8.6347 | 8.2333 | 9.5253 | 6.1229 | -0.95716 | 9.5253 | 9.2123
198 | 0.29 | 0.2 | Southern | TX | Houston-Bush.Intercontinental.AP.722430 | 2 | 9591173 | 22.3707 | 14.9688 | 42.1093 | 22.333 | 19.7763 | 850.35 | 1.4098 | 36.26 | 0.35924 | 1.0506 | 41.0133 | 0.48024 | 26.73 | -0.55883 | 1.0391 | 25.0745 | 0.069711 | -11.3 | 0.63866 | -0.56895 | -8.0928 | 1.4098 | 36.26 | 0.35924 | 1.0506 | 41.0133 | 1.4097 | 34.38 | 0.44905 | 0.96069 | 39.5472 | 0.25304 | 5.6607 | 3.7877 | 10.6553 | 215.1728 | 0.35674 | 0.12152 | 0.01764 | 0.35674 | 0.35672 | 9.1752 | 6.7638 | -2.8594 | 9.1752 | 8.6995 | 10.378 | 6.3449 | -2.0478 | 10.378 | 10.007 | 0.21346 | 4.7754 | 3.1953 | 8.9889 | 181.5199 | 0.30095 | 0.10251 | 0.014881 | 0.30095 | 0.30093 | 7.7402 | 5.7059 | -2.4122 | 7.7402 | 7.3389 | 8.7549 | 5.3525 | -1.7275 | 8.7549 | 8.4419
199 | 0.29 | 0.23 | Southern | TX | Houston-Bush.Intercontinental.AP.722430 | 2 | 9591173 | 21.9609 | 15.3988 | 42.2694 | 21.9239 | 20.3455 | 863.98 | 1.2497 | 22.63 | 0.76838 | 0.48131 | 29.0209 | 0.32011 | 13.1 | -0.14969 | 0.4698 | 13.0821 | -0.090416 | -24.93 | 1.0478 | -1.1382 | -20.0852 | 1.2497 | 22.63 | 0.76838 | 0.48131 | 29.0209 | 1.2496 | 20.75 | 0.85819 | 0.39143 | 27.5547 | 0.25304 | 5.557 | 3.8965 | 10.6959 | 218.6217 | 0.31622 | 0.081002 | -0.022879 | 0.31622 | 0.3162 | 5.7263 | 3.3148 | -6.3083 | 5.7263 | 5.2506 | 7.3434 | 3.3103 | -5.0824 | 7.3434 | 6.9724 | 0.21346 | 4.6879 | 3.2871 | 9.023 | 184.4294 | 0.26676 | 0.068333 | -0.019301 | 0.26676 | 0.26675 | 4.8307 | 2.7964 | -5.3217 | 4.8307 | 4.4294 | 6.1949 | 2.7926 | -4.2875 | 6.1949 | 5.882
200 | 0.29 | 0.25 | Southern | TX | Houston-Bush.Intercontinental.AP.722430 | 2 | 9591173 | 21.701 | 15.6888 | 42.3895 | 21.6644 | 20.7251 | 873.16 | 1.1296 | 13.45 | 1.0278 | 0.10173 | 20.7984 | 0.2 | 3.92 | 0.10977 | 0.090227 | 4.8596 | -0.21054 | -34.11 | 1.3073 | -1.5178 | -28.3077 | 1.1296 | 13.45 | 1.0278 | 0.10173 | 20.7984 | 1.1295 | 11.57 | 1.1176 | 0.011853 | 19.3322 | 0.25304 | 5.4912 | 3.9699 | 10.7263 | 220.9446 | 0.28583 | 0.050607 | -0.053274 | 0.28583 | 0.28581 | 3.4034 | 0.99192 | -8.6312 | 3.4034 | 2.9277 | 5.2628 | 1.2297 | -7.163 | 5.2628 | 4.8918 | 0.21346 | 4.6324 | 3.349 | 9.0487 | 186.389 | 0.24112 | 0.042692 | -0.044942 | 0.24112 | 0.24111 | 2.8711 | 0.83678 | -7.2813 | 2.8711 | 2.4698 | 4.4397 | 1.0373 | -6.0427 | 4.4397 | 4.1267
201 | 0.29 | 0.27 | Southern | TX | Houston-Bush.Intercontinental.AP.722430 | 2 | 9591173 | 21.701 | 15.6588 | 42.3696 | 21.6644 | 20.7051 | 872.55 | 1.1496 | 14.06 | 1.0278 | 0.12171 | 21.4626 | 0.21998 | 4.53 | 0.10977 | 0.11021 | 5.5238 | -0.19056 | -33.5 | 1.3073 | -1.4978 | -27.6435 | 1.1496 | 14.06 | 1.0278 | 0.12171 | 21.4626 | 1.1495 | 12.18 | 1.1177 | 0.031832 | 19.9964 | 0.25304 | 5.4912 | 3.9623 | 10.7212 | 220.7903 | 0.29088 | 0.055663 | -0.048218 | 0.29088 | 0.29087 | 3.5577 | 1.1463 | -8.4768 | 3.5577 | 3.082 | 5.4309 | 1.3977 | -6.9949 | 5.4309 | 5.0599 | 0.21346 | 4.6324 | 3.3426 | 9.0444 | 186.2588 | 0.24539 | 0.046957 | -0.040677 | 0.24539 | 0.24537 | 3.0013 | 0.967 | -7.1511 | 3.0013 | 2.6 | 4.5815 | 1.1791 | -5.9009 | 4.5815 | 4.2685
202 | 0.29 | 0.3 | Southern | TX | Houston-Bush.Intercontinental.AP.722430 | 2 | 9591173 | 21.551 | 15.7988 | 42.4196 | 21.5147 | 20.9049 | 877.27 | 1.0995 | 9.34 | 1.1775 | -0.078068 | 17.3573 | 0.16988 | -0.19 | 0.25945 | -0.089573 | 1.4185 | -0.24065 | -38.22 | 1.4569 | -1.6976 | -31.7488 | 1.0995 | 9.34 | 1.1775 | -0.078068 | 17.3573 | 1.0994 | 7.46 | 1.2673 | -0.16795 | 15.8911 | 0.25304 | 5.4533 | 3.9977 | 10.7339 | 221.9846 | 0.27821 | 0.042987 | -0.060894 | 0.27821 | 0.27819 | 2.3634 | -0.048078 | -9.6712 | 2.3634 | 1.8877 | 4.3921 | 0.35894 | -8.0337 | 4.3921 | 4.0211 | 0.21346 | 4.6004 | 3.3725 | 9.0551 | 187.2664 | 0.2347 | 0.036264 | -0.05137 | 0.2347 | 0.23468 | 1.9938 | -0.040558 | -8.1586 | 1.9938 | 1.5924 | 3.7052 | 0.3028 | -6.7773 | 3.7052 | 3.3922
203 | 0.29 | 0.32 | Southern | TX | Houston-Bush.Intercontinental.AP.722430 | 2 | 9591173 | 21.3211 | 16.0588 | 42.5297 | 21.2852 | 21.2445 | 885.53 | 0.98938 | 1.08 | 1.407 | -0.41766 | 9.9567 | 0.059806 | -8.45 | 0.48897 | -0.42917 | -5.9821 | -0.35072 | -46.48 | 1.6865 | -2.0372 | -39.1494 | 0.98938 | 1.08 | 1.407 | -0.41766 | 9.9567 | 0.98931 | -0.8 | 1.4969 | -0.50754 | 8.4905 | 0.25304 | 5.3951 | 4.0635 | 10.7617 | 224.0747 | 0.25035 | 0.015133 | -0.088747 | 0.25035 | 0.25034 | 0.27328 | -2.1382 | -11.7613 | 0.27328 | -0.20243 | 2.5194 | -1.5137 | -9.9064 | 2.5194 | 2.1484 | 0.21346 | 4.5513 | 3.428 | 9.0786 | 189.0296 | 0.2112 | 0.012766 | -0.074867 | 0.2112 | 0.21118 | 0.23054 | -1.8038 | -9.9218 | 0.23054 | -0.17077 | 2.1254 | -1.277 | -8.357 | 2.1254 | 1.8124
204 | 0.29 | 0.35 | Southern | TX | Houston-Bush.Intercontinental.AP.722430 | 2 | 9591173 | 20.9913 | 16.4488 | 42.7099 | 20.9559 | 21.7539 | 898.08 | 0.80926 | -11.47 | 1.7364 | -0.9271 | -1.3994 | -0.12032 | -21 | 0.81828 | -0.9386 | -17.3382 | -0.53085 | -59.03 | 2.0158 | -2.5466 | -50.5055 | 0.80926 | -11.47 | 1.7364 | -0.9271 | -1.3994 | 0.80919 | -13.35 | 1.8262 | -1.017 | -2.8655 | 0.25304 | 5.3116 | 4.1622 | 10.8073 | 227.2504 | 0.20477 | -0.030446 | -0.13433 | 0.20477 | 0.20476 | -2.9024 | -5.3138 | -14.937 | -2.9024 | -3.3781 | -0.3541 | -4.3873 | -12.7799 | -0.3541 | -0.7251 | 0.21346 | 4.4809 | 3.5112 | 9.1171 | 191.7086 | 0.17275 | -0.025684 | -0.11332 | 0.17275 | 0.17273 | -2.4484 | -4.4828 | -12.6008 | -2.4484 | -2.8498 | -0.29872 | -3.7011 | -10.7811 | -0.29872 | -0.61169
205 | 0.29 | 0.37 | Southern | TX | Houston-Bush.Intercontinental.AP.722430 | 2 | 9591173 | 20.8014 | 16.6788 | 42.8299 | 20.7663 | 22.0636 | 905.83 | 0.68918 | -19.22 | 1.926 | -1.2368 | -8.4818 | -0.24039 | -28.75 | 1.0079 | -1.2483 | -24.4206 | -0.65092 | -66.78 | 2.2054 | -2.8563 | -57.5879 | 0.68918 | -19.22 | 1.926 | -1.2368 | -8.4818 | 0.68911 | -21.1 | 2.0158 | -1.3267 | -9.9479 | 0.25304 | 5.2636 | 4.2204 | 10.8377 | 229.2114 | 0.17439 | -0.060829 | -0.16471 | 0.17439 | 0.17437 | -4.8634 | -7.2749 | -16.898 | -4.8634 | -5.3391 | -2.1462 | -6.1794 | -14.572 | -2.1462 | -2.5172 | 0.21346 | 4.4404 | 3.5603 | 9.1427 | 193.3629 | 0.14712 | -0.051315 | -0.13895 | 0.14712 | 0.1471 | -4.1028 | -6.1371 | -14.2552 | -4.1028 | -4.5041 | -1.8106 | -5.2129 | -12.293 | -1.8106 | -2.1235
206 | 0.29 | 0.4 | Southern | TX | Houston-Bush.Intercontinental.AP.722430 | 2 | 9591173 | 20.5215 | 17.0189 | 42.9901 | 20.4869 | 22.5032 | 916.68 | 0.529 | -30.07 | 2.2054 | -1.6764 | -18.3616 | -0.40058 | -39.6 | 1.2873 | -1.6879 | -34.3004 | -0.81111 | -77.63 | 2.4848 | -3.2959 | -67.4677 | 0.529 | -30.07 | 2.2054 | -1.6764 | -18.3616 | 0.52893 | -31.95 | 2.2952 | -1.7662 | -19.8278 | 0.25304 | 5.1928 | 4.3065 | 10.8782 | 231.9569 | 0.13386 | -0.10136 | -0.20524 | 0.13386 | 0.13384 | -7.6089 | -10.0204 | -19.6435 | -7.6089 | -8.0846 | -4.6462 | -8.6794 | -17.072 | -4.6462 | -5.0172 | 0.21346 | 4.3806 | 3.6329 | 9.1769 | 195.679 | 0.11292 | -0.085509 | -0.17314 | 0.11292 | 0.11291 | -6.4189 | -8.4532 | -16.5713 | -6.4189 | -6.8202 | -3.9196 | -7.3219 | -14.402 | -3.9196 | -4.2325
207 | 0.29 | 0.42 | Southern | TX | Houston-Bush.Intercontinental.AP.722430 | 2 | 9591173 | 20.3515 | 17.2488 | 43.1201 | 20.3172 | 22.8029 | 924.3 | 0.39896 | -37.69 | 2.375 | -1.976 | -25.4497 | -0.53061 | -47.22 | 1.4569 | -1.9876 | -41.3885 | -0.94114 | -85.25 | 2.6544 | -3.5956 | -74.5559 | 0.39896 | -37.69 | 2.375 | -1.976 | -25.4497 | 0.3989 | -39.57 | 2.4648 | -2.0659 | -26.9159 | 0.25304 | 5.1498 | 4.3646 | 10.9111 | 233.8851 | 0.10095 | -0.13427 | -0.23815 | 0.10095 | 0.10094 | -9.5371 | -11.9486 | -21.5717 | -9.5371 | -10.0128 | -6.4398 | -10.473 | -18.8656 | -6.4398 | -6.8108 | 0.21346 | 4.3443 | 3.682 | 9.2046 | 197.3056 | 0.085165 | -0.11327 | -0.2009 | 0.085165 | 0.085151 | -8.0455 | -10.0798 | -18.1979 | -8.0455 | -8.4468 | -5.4326 | -8.835 | -15.9151 | -5.4326 | -5.7456
208 | 0.29 | 0.47 | Southern | TX | Houston-Bush.Intercontinental.AP.722430 | 2 | 9591173 | 19.9017 | 17.9088 | 43.5403 | 19.8682 | 23.6721 | 946.82 | -0.02121 | -60.21 | 2.8241 | -2.8453 | -46.7381 | -0.95079 | -69.74 | 1.906 | -2.8568 | -62.6769 | -1.3613 | -107.77 | 3.1035 | -4.4648 | -95.8442 | -0.02121 | -60.21 | 2.8241 | -2.8453 | -46.7381 | -0.021277 | -62.09 | 2.9139 | -2.9352 | -48.2043 | 0.25304 | 5.0359 | 4.5317 | 11.0175 | 239.5836 | -0.005367 | -0.24059 | -0.34447 | -0.005367 | -0.0053839 | -15.2356 | -17.647 | -27.2701 | -15.2356 | -15.7113 | -11.8266 | -15.8598 | -24.2524 | -11.8266 | -12.1976 | 0.21346 | 4.2483 | 3.8229 | 9.2943 | 202.1128 | -0.0045276 | -0.20296 | -0.29059 | -0.0045276 | -0.0045419 | -12.8527 | -14.887 | -23.0051 | -12.8527 | -13.254 | -9.9769 | -13.3793 | -20.4594 | -9.9769 | -10.2899
209 | 0.31 | 0.17 | Southern | TX | Houston-Bush.Intercontinental.AP.722430 | 2 | 9591173 | 23.1903 | 14.5288 | 42.3689 | 23.1513 | 19.2176 | 841.15 | 1.1502 | 45.46 | -0.45904 | 1.6092 | 45.7199 | 0.2206 | 35.93 | -1.3771 | 1.5977 | 29.7811 | -0.18993 | -2.1 | -0.17962 | -0.010305 | -3.3862 | 1.1502 | 45.46 | -0.45904 | 1.6092 | 45.7199 | 1.1501 | 43.58 | -0.36923 | 1.5193 | 44.2537 | 0.25304 | 5.8681 | 3.6764 | 10.721 | 212.8448 | 0.29104 | 0.055821 | -0.048059 | 0.29104 | 0.29102 | 11.5032 | 9.0917 | -0.53138 | 11.5032 | 11.0275 | 11.569 | 7.5358 | -0.85685 | 11.569 | 11.198 | 0.21346 | 4.9503 | 3.1014 | 9.0443 | 179.556 | 0.24552 | 0.047091 | -0.040543 | 0.24552 | 0.24551 | 9.7041 | 7.6698 | -0.44828 | 9.7041 | 9.3028 | 9.7596 | 6.3572 | -0.72284 | 9.7596 | 9.4466
210 | 0.31 | 0.19 | Southern | TX | Houston-Bush.Intercontinental.AP.722430 | 2 | 9591173 | 22.8904 | 14.8288 | 42.459 | 22.8519 | 19.6071 | 850.28 | 1.0601 | 36.33 | -0.15967 | 1.2197 | 37.8441 | 0.13048 | 26.8 | -1.0777 | 1.2082 | 21.9053 | -0.28005 | -11.23 | 0.11975 | -0.3998 | -11.262 | 1.0601 | 36.33 | -0.15967 | 1.2197 | 37.8441 | 1.06 | 34.45 | -0.069856 | 1.1298 | 36.3779 | 0.25304 | 5.7922 | 3.7523 | 10.7438 | 215.1551 | 0.26824 | 0.033017 | -0.070863 | 0.26824 | 0.26822 | 9.193 | 6.7815 | -2.8416 | 9.193 | 8.7172 | 9.5761 | 5.5429 | -2.8498 | 9.5761 | 9.2051 | 0.21346 | 4.8863 | 3.1654 | 9.0635 | 181.5049 | 0.22629 | 0.027854 | -0.05978 | 0.22629 | 0.22627 | 7.7552 | 5.7209 | -2.3972 | 7.7552 | 7.3539 | 8.0784 | 4.676 | -2.4041 | 8.0784 | 7.7654
211 | 0.31 | 0.2 | Southern | TX | Houston-Bush.Intercontinental.AP.722430 | 2 | 9591173 | 22.7505 | 14.9688 | 42.5091 | 22.7122 | 19.7969 | 854.78 | 1.01 | 31.83 | -0.019961 | 1.03 | 33.9035 | 0.080452 | 22.3 | -0.93803 | 1.0185 | 17.9647 | -0.33008 | -15.73 | 0.25946 | -0.58953 | -15.2026 | 1.01 | 31.83 | -0.019961 | 1.03 | 33.9035 | 1.01 | 29.95 | 0.069851 | 0.94011 | 32.4373 | 0.25304 | 5.7568 | 3.7877 | 10.7565 | 216.2937 | 0.25558 | 0.020358 | -0.083523 | 0.25558 | 0.25556 | 8.0543 | 5.6428 | -3.9803 | 8.0543 | 7.5786 | 8.579 | 4.5458 | -3.8469 | 8.579 | 8.208 | 0.21346 | 4.8564 | 3.1953 | 9.0742 | 182.4655 | 0.21561 | 0.017174 | -0.07046 | 0.21561 | 0.21559 | 6.7946 | 4.7603 | -3.3578 | 6.7946 | 6.3933 | 7.2372 | 3.8348 | -3.2452 | 7.2372 | 6.9242
212 | 0.31 | 0.23 | Southern | TX | Houston-Bush.Intercontinental.AP.722430 | 2 | 9591173 | 22.3407 | 15.3888 | 42.6493 | 22.3031 | 20.3462 | 867.79 | 0.86982 | 18.82 | 0.38918 | 0.48064 | 22.5731 | -0.059759 | 9.29 | -0.52889 | 0.46913 | 6.6343 | -0.47029 | -28.74 | 0.6686 | -1.1389 | -26.533 | 0.86982 | 18.82 | 0.38918 | 0.48064 | 22.5731 | 0.86975 | 16.94 | 0.47899 | 0.39076 | 21.107 | 0.25304 | 5.6531 | 3.894 | 10.792 | 219.5858 | 0.2201 | -0.015121 | -0.119 | 0.2201 | 0.22008 | 4.7622 | 2.3507 | -7.2724 | 4.7622 | 4.2865 | 5.7119 | 1.6788 | -6.7139 | 5.7119 | 5.3409 | 0.21346 | 4.769 | 3.285 | 9.1041 | 185.2427 | 0.18568 | -0.012756 | -0.10039 | 0.18568 | 0.18566 | 4.0174 | 1.9831 | -6.135 | 4.0174 | 3.6161 | 4.8186 | 1.4162 | -5.6639 | 4.8186 | 4.5056
213 | 0.31 | 0.25 | Southern | TX | Houston-Bush.Intercontinental.AP.722430 | 2 | 9591173 | 22.0808 | 15.6788 | 42.7694 | 22.0436 | 20.7258 | 876.98 | 0.74974 | 9.63 | 0.64864 | 0.1011 | 14.352 | -0.17984 | 0.1 | -0.26943 | 0.089596 | -1.5868 | -0.59037 | -37.93 | 0.92805 | -1.5184 | -34.7541 | 0.74974 | 9.63 | 0.64864 | 0.1011 | 14.352 | 0.74967 | 7.75 | 0.73845 | 0.011222 | 12.8858 | 0.25304 | 5.5873 | 3.9674 | 10.8224 | 221.9112 | 0.18971 | -0.045506 | -0.14939 | 0.18971 | 0.1897 | 2.4368 | 0.025304 | -9.5978 | 2.4368 | 1.9611 | 3.6316 | -0.40154 | -8.7942 | 3.6316 | 3.2606 | 0.21346 | 4.7135 | 3.3469 | 9.1298 | 187.2045 | 0.16004 | -0.038389 | -0.12602 | 0.16004 | 0.16003 | 2.0557 | 0.021346 | -8.0967 | 2.0557 | 1.6544 | 3.0636 | -0.33874 | -7.4188 | 3.0636 | 2.7507
214 | 0.31 | 0.27 | Southern | TX | Houston-Bush.Intercontinental.AP.722430 | 2 | 9591173 | 22.1208 | 15.5988 | 42.7294 | 22.0835 | 20.6458 | 874.92 | 0.78974 | 11.69 | 0.60872 | 0.18102 | 16.3325 | -0.13983 | 2.16 | -0.30935 | 0.16951 | 0.39369 | -0.55037 | -35.87 | 0.88814 | -1.4385 | -32.7736 | 0.78974 | 11.69 | 0.60872 | 0.18102 | 16.3325 | 0.78967 | 9.81 | 0.69853 | 0.091141 | 14.8663 | 0.25304 | 5.5974 | 3.9471 | 10.8122 | 221.39 | 0.19984 | -0.035384 | -0.13926 | 0.19984 | 0.19982 | 2.958 | 0.54657 | -9.0766 | 2.958 | 2.4823 | 4.1328 | 0.099619 | -8.293 | 4.1328 | 3.7618 | 0.21346 | 4.722 | 3.3298 | 9.1212 | 186.7647 | 0.16858 | -0.02985 | -0.11748 | 0.16858 | 0.16857 | 2.4954 | 0.46108 | -7.657 | 2.4954 | 2.0941 | 3.4864 | 0.084038 | -6.996 | 3.4864 | 3.1734
215 | 0.31 | 0.3 | Southern | TX | Houston-Bush.Intercontinental.AP.722430 | 2 | 9591173 | 22.0008 | 15.7089 | 42.7695 | 21.9638 | 20.8057 | 878.68 | 0.74965 | 7.93 | 0.72847 | 0.021179 | 13.0477 | -0.17993 | -1.6 | -0.1896 | 0.009674 | -2.8911 | -0.59046 | -39.63 | 1.0079 | -1.5983 | -36.0584 | 0.74965 | 7.93 | 0.72847 | 0.021179 | 13.0477 | 0.74958 | 6.05 | 0.81828 | -0.0687 | 11.5815 | 0.25304 | 5.5671 | 3.975 | 10.8224 | 222.3414 | 0.18969 | -0.045529 | -0.14941 | 0.18969 | 0.18967 | 2.0066 | -0.40486 | -10.028 | 2.0066 | 1.5309 | 3.3016 | -0.73156 | -9.1242 | 3.3016 | 2.9306 | 0.21346 | 4.6964 | 3.3533 | 9.1298 | 187.5673 | 0.16002 | -0.038408 | -0.12604 | 0.16002 | 0.16001 | 1.6928 | -0.34154 | -8.4596 | 1.6928 | 1.2915 | 2.7852 | -0.61715 | -7.6972 | 2.7852 | 2.4722
216 | 0.31 | 0.32 | Southern | TX | Houston-Bush.Intercontinental.AP.722430 | 2 | 9591173 | 21.7609 | 15.9688 | 42.8795 | 21.7243 | 21.1552 | 887.15 | 0.63959 | -0.54 | 0.96797 | -0.32837 | 5.4851 | -0.28998 | -10.07 | 0.049896 | -0.33988 | -10.4537 | -0.70051 | -48.1 | 1.2474 | -1.9479 | -43.621 | 0.63959 | -0.54 | 0.96797 | -0.32837 | 5.4851 | 0.63953 | -2.42 | 1.0578 | -0.41825 | 4.0189 | 0.25304 | 5.5064 | 4.0408 | 10.8502 | 224.4846 | 0.16184 | -0.073377 | -0.17726 | 0.16184 | 0.16183 | -0.13664 | -2.5481 | -12.1712 | -0.13664 | -0.61236 | 1.3879 | -2.6452 | -11.0379 | 1.3879 | 1.0169 | 0.21346 | 4.6452 | 3.4088 | 9.1533 | 189.3754 | 0.13653 | -0.061901 | -0.14953 | 0.13653 | 0.13652 | -0.11527 | -2.1496 | -10.2677 | -0.11527 | -0.51659 | 1.1709 | -2.2315 | -9.3116 | 1.1709 | 0.85789
217 | 0.31 | 0.35 | Southern | TX | Houston-Bush.Intercontinental.AP.722430 | 2 | 9591173 | 21.4111 | 16.3688 | 43.0497 | 21.375 | 21.6746 | 899.81 | 0.46945 | -13.2 | 1.3172 | -0.84778 | -5.8645 | -0.46013 | -22.73 | 0.39916 | -0.85929 | -21.8033 | -0.87066 | -60.76 | 1.5966 | -2.4673 | -54.9706 | 0.46945 | -13.2 | 1.3172 | -0.84778 | -5.8645 | 0.46938 | -15.08 | 1.407 | -0.93766 | -7.3307 | 0.25304 | 5.4179 | 4.142 | 10.8933 | 227.6881 | 0.11879 | -0.11643 | -0.22031 | 0.11879 | 0.11877 | -3.3401 | -5.7516 | -15.3747 | -3.3401 | -3.8158 | -1.484 | -5.5171 | -13.9098 | -1.484 | -1.855 | 0.21346 | 4.5705 | 3.4942 | 9.1896 | 192.0779 | 0.10021 | -0.098221 | -0.18585 | 0.10021 | 0.1002 | -2.8177 | -4.8521 | -12.9701 | -2.8177 | -3.2191 | -1.2519 | -4.6542 | -11.7343 | -1.2519 | -1.5648